OUTDOOR | RESIDENTIAL | O RE PRESSED GLASS BULKHEADS PF | NIKKO+ | 301665 | NIKKO+ 27/G LED E.S. 13,5W 4000K ANTR | NIKKO+ 27/G LED 4000K ANTR. 13,5W | 171 | 0 | 0 | 0 | 1 | 0 | 0 | 0 | 0 | 1 | 4 | 11.016 | 12.064 | KG | 0.007 | M3 | 0.278 | 0.144 | 0.185 | M | 8018367995961 | 94051190 | Anthracite | Antraciet | Applique plafonnier 4000K n. 1 LED - 13.5 W Power LED Optique symétrique | Appareil pour installation en applique, au plafond et sur poteaux, pour intérieur et extérieur, composé de: Boîtier et grille en aluminium moulé sous pression / Diffuseur en verre pressé et satiné à l’intérieur, solidaire avec le cercle / Joint en polymère expansé / Vis de fermeture en acier inox | Applique plafonnier | Wand/plafond opbouw 4000K n. 1 LED - 13.5 W Power LED symmetrische Optiek | Serie wand-, mast- en plafondarmaturen voor binnen of buiten bestaande uit: Basis en korf van gelakt aluminium / Afscherming van geperst, van binnen gesatineerd, glas, vormt één geheel met ring / Siliconen pakking / Schroeven van roestvrij staal | Wand/plafond opbouw | https://cdn.light-performer.com/product_images/NKP-27_G_AN3_lp.jpg | NIKKO_27_P_G_AN3.JPG | http://www.performanceinlighting.com/fr/fr/prod-301665 | http://www.performanceinlighting.com/nl/nl/prod-301665 | YES | YES |  | Released | 301665
OUTDOOR | RESIDENTIAL | O RE PRESSED GLASS BULKHEADS PF | NIKKO+ | 301664 | NIKKO+ 27/G LED E.S. 13,5W 4000K GR/M | NIKKO+ 27/G LED 4000K GRIJS 13,5W | 171 | 0 | 0 | 0 | 1 | 0 | 0 | 0 | 0 | 1 | 4 | 11.016 | 12.064 | KG | 0.007 | M3 | 0.278 | 0.144 | 0.185 | M | 8018367995947 | 94051190 | Gris | Grijs | Applique plafonnier 4000K n. 1 LED - 13.5 W Power LED Optique symétrique | Appareil pour installation en applique, au plafond et sur poteaux, pour intérieur et extérieur, composé de: Boîtier et grille en aluminium moulé sous pression / Diffuseur en verre pressé et satiné à l’intérieur, solidaire avec le cercle / Joint en polymère expansé / Vis de fermeture en acier inox | Applique plafonnier | Wand/plafond opbouw 4000K n. 1 LED - 13.5 W Power LED symmetrische Optiek | Serie wand-, mast- en plafondarmaturen voor binnen of buiten bestaande uit: Basis en korf van gelakt aluminium / Afscherming van geperst, van binnen gesatineerd, glas, vormt één geheel met ring / Siliconen pakking / Schroeven van roestvrij staal | Wand/plafond opbouw | https://cdn.light-performer.com/product_images/NKP-27_G_GR3_lp.jpg | NIKKO_27_P_G_GR3.JPG | http://www.performanceinlighting.com/fr/fr/prod-301664 | http://www.performanceinlighting.com/nl/nl/prod-301664 | YES | YES |  | Released | 301664
OUTDOOR | RESIDENTIAL | O RE PRESSED GLASS BULKHEADS PF | NIKKO+ | 002077 | NIKKO+ 45 2X40W ANTRAC | NIKKO+ 45 2X40W ANTR. | 124 | 0 | 0 | 0 | 1 | 0 | 0 | 0 | 0 | 1 | 4 | 11.752 | 13.9 | KG | 0.013 | M3 | 0.453 | 0.168 | 0.175 | M | 8018367020779 | 94051990 | Anthracite | Antraciet | Applique plafonnier 2x40 W A60 Optique symétrique | Appareil pour installation en applique, au plafond, sur console et sur poteau pour intérieur et extérieur, composé de: Boîtier et cercle en aluminium moulé sous pression et peint / Diffuseur en verre pressé et satiné à l’intérieur, solidaire avec le cercle / Platine porte-composants faisant office de réflecteur en aluminium / Joint en polymère expansé / Vis de fermeture en acier inox | Applique plafonnier | Wand/plafond opbouw 2x40 W A60 symmetrische Optiek | Wand- en mastarmatuur in twee afmetingen voor binnen en buiten, bestaande uit: Behuizing en ring van gepoedercoat spuitgietaluminium / Afscherming van geperst, van binnen gesatineerd, glas, vormt één geheel met ring / Reflector en montageplaat van aluminium / Siliconen pakking / Schroeven van roestvrij staal | Wand/plafond opbouw | https://cdn.light-performer.com/product_images/NKP-45-P_AN3_lp.jpg | NIKKO_45_P_AN3.JPG | http://www.performanceinlighting.com/fr/fr/prod-002077 | http://www.performanceinlighting.com/nl/nl/prod-002077 | YES | YES |  | Released | 002077
OUTDOOR | RESIDENTIAL | O RE PRESSED GLASS BULKHEADS PF | NIKKO+ | 002076 | NIKKO+ 45 2X40W GR/MET | NIKKO+ 45 2X40W GRIJS | 124 | 0 | 0 | 0 | 1 | 0 | 0 | 0 | 0 | 1 | 4 | 11.752 | 13.9 | KG | 0.013 | M3 | 0.453 | 0.168 | 0.175 | M | 8018367020762 | 94051990 | Gris | Grijs | Applique plafonnier 2x40 W A60 Optique symétrique | Appareil pour installation en applique, au plafond, sur console et sur poteau pour intérieur et extérieur, composé de: Boîtier et cercle en aluminium moulé sous pression et peint / Diffuseur en verre pressé et satiné à l’intérieur, solidaire avec le cercle / Platine porte-composants faisant office de réflecteur en aluminium / Joint en polymère expansé / Vis de fermeture en acier inox | Applique plafonnier | Wand/plafond opbouw 2x40 W A60 symmetrische Optiek | Wand- en mastarmatuur in twee afmetingen voor binnen en buiten, bestaande uit: Behuizing en ring van gepoedercoat spuitgietaluminium / Afscherming van geperst, van binnen gesatineerd, glas, vormt één geheel met ring / Reflector en montageplaat van aluminium / Siliconen pakking / Schroeven van roestvrij staal | Wand/plafond opbouw | https://cdn.light-performer.com/product_images/NKP-45-P_GR3_lp.jpg | NIKKO_45_P_GR3.JPG | http://www.performanceinlighting.com/fr/fr/prod-002076 | http://www.performanceinlighting.com/nl/nl/prod-002076 | YES | YES |  | Released | 002076
OUTDOOR | RESIDENTIAL | O RE PRESSED GLASS BULKHEADS PF | NIKKO+ | 002098 | NIKKO+ 45/G 2X40W ANTRAC | NIKKO+ 45/G 2X40W ANTR. | 133 | 0 | 0 | 0 | 1 | 0 | 0 | 0 | 0 | 1 | 4 | 13.756 | 15.904 | KG | 0.013 | M3 | 0.453 | 0.168 | 0.175 | M | 8018367020984 | 94051990 | Anthracite | Antraciet | Applique plafonnier 2x40 W A60 Optique symétrique | Appareil pour installation en applique, au plafond, sur console et sur poteau pour intérieur et extérieur, composé de: Boîtier et grille en aluminium moulé sous pression / Diffuseur en verre pressé et satiné à l’intérieur, solidaire avec le cercle / Platine porte-composants faisant office de réflecteur en aluminium / Joint en polymère expansé / Vis de fermeture en acier inox | Applique plafonnier | Wand/plafond opbouw 2x40 W A60 symmetrische Optiek | Wand- en mastarmatuur in twee afmetingen voor binnen en buiten, bestaande uit: Basis en korf van gelakt aluminium / Afscherming van geperst, van binnen gesatineerd, glas, vormt één geheel met ring / Reflector en montageplaat van aluminium / Siliconen pakking / Schroeven van roestvrij staal | Wand/plafond opbouw | https://cdn.light-performer.com/product_images/NKP-45_G-P_AN3_lp.jpg | NIKKO_45_P_G_AN3.JPG | http://www.performanceinlighting.com/fr/fr/prod-002098 | http://www.performanceinlighting.com/nl/nl/prod-002098 | YES | YES |  | Released | 002098
OUTDOOR | RESIDENTIAL | O RE PRESSED GLASS BULKHEADS PF | NIKKO+ | 002097 | NIKKO+ 45/G 2X40W GR/MET | NIKKO+ 45/G 2X40W GRIJS | 133 | 0 | 0 | 0 | 1 | 0 | 0 | 0 | 0 | 1 | 4 | 13.756 | 15.904 | KG | 0.013 | M3 | 0.453 | 0.168 | 0.175 | M | 8018367020977 | 94051990 | Gris | Grijs | Applique plafonnier 2x40 W A60 Optique symétrique | Appareil pour installation en applique, au plafond, sur console et sur poteau pour intérieur et extérieur, composé de: Boîtier et grille en aluminium moulé sous pression / Diffuseur en verre pressé et satiné à l’intérieur, solidaire avec le cercle / Platine porte-composants faisant office de réflecteur en aluminium / Joint en polymère expansé / Vis de fermeture en acier inox | Applique plafonnier | Wand/plafond opbouw 2x40 W A60 symmetrische Optiek | Wand- en mastarmatuur in twee afmetingen voor binnen en buiten, bestaande uit: Basis en korf van gelakt aluminium / Afscherming van geperst, van binnen gesatineerd, glas, vormt één geheel met ring / Reflector en montageplaat van aluminium / Siliconen pakking / Schroeven van roestvrij staal | Wand/plafond opbouw | https://cdn.light-performer.com/product_images/NKP-45_G-P_GR3_lp.jpg | NIKKO_45_P_G_GR3.JPG | http://www.performanceinlighting.com/fr/fr/prod-002097 | http://www.performanceinlighting.com/nl/nl/prod-002097 | YES | YES |  | Released | 002097
OUTDOOR | RESIDENTIAL | O RE PRESSED GLASS BULKHEADS PF | NIKKO+ | 303104 | NIKKO+45 10LED 15W DA 3K ANTR | NIKKO+ 45 10LED 15W 3000K ANTR. | 350 | 0 | 0 | 0 | 1 | 0 | 0 | 0 | 0 | 1 | 4 | 12.932 | 15.092 | KG | 0.013 | M3 | 0.453 | 0.168 | 0.175 | M | 8018367607413 | 94051190 | Anthracite | Antraciet | Applique plafonnier 3000K n. 10 LED - 15 W Power LED Optique symétrique | Appareil pour installation en applique, au plafond, sur console et sur poteau pour intérieur et extérieur, composé de: Boîtier et cercle en aluminium moulé sous pression et peint / Diffuseur en verre pressé et satiné à l’intérieur, solidaire avec le cercle / Joint en polymère expansé / Vis de fermeture en acier inox / Les versions DA sont à double allumage, prévues avec deux drivers en parallèle et elles requièrent deux lignes séparées | Applique plafonnier | Wand/plafond opbouw 3000K n. 10 LED - 15 W Power LED symmetrische Optiek | Wand- en mastarmatuur in twee afmetingen voor binnen en buiten, bestaande uit: Behuizing en ring van gepoedercoat spuitgietaluminium / Afscherming van geperst, van binnen gesatineerd, glas, vormt één geheel met ring / Siliconen pakking / Schroeven van roestvrij staal / De DA versies zijn uitgerust met een dubbele ontsteking bestaande uit twee parallelle drivers die twee gescheiden lijnen eisen | Wand/plafond opbouw | https://cdn.light-performer.com/product_images/NKP-45-P_AN3_lp.jpg | NIKKO_45_P_AN3.JPG | http://www.performanceinlighting.com/fr/fr/prod-303104 | http://www.performanceinlighting.com/nl/nl/prod-303104 | YES | YES |  | Released | 303104
OUTDOOR | RESIDENTIAL | O RE PRESSED GLASS BULKHEADS PF | NIKKO+ | 303103 | NIKKO+45 10LED 15W DA 3K GR/M | NIKKO+ 45 10LED 15W 3000K GRIJS | 350 | 0 | 0 | 0 | 1 | 0 | 0 | 0 | 0 | 1 | 4 | 12.932 | 15.092 | KG | 0.013 | M3 | 0.453 | 0.168 | 0.175 | M | 8018367607406 | 94051190 | Gris | Grijs | Applique plafonnier 3000K n. 10 LED - 15 W Power LED Optique symétrique | Appareil pour installation en applique, au plafond, sur console et sur poteau pour intérieur et extérieur, composé de: Boîtier et cercle en aluminium moulé sous pression et peint / Diffuseur en verre pressé et satiné à l’intérieur, solidaire avec le cercle / Joint en polymère expansé / Vis de fermeture en acier inox / Les versions DA sont à double allumage, prévues avec deux drivers en parallèle et elles requièrent deux lignes séparées | Applique plafonnier | Wand/plafond opbouw 3000K n. 10 LED - 15 W Power LED symmetrische Optiek | Wand- en mastarmatuur in twee afmetingen voor binnen en buiten, bestaande uit: Behuizing en ring van gepoedercoat spuitgietaluminium / Afscherming van geperst, van binnen gesatineerd, glas, vormt één geheel met ring / Siliconen pakking / Schroeven van roestvrij staal / De DA versies zijn uitgerust met een dubbele ontsteking bestaande uit twee parallelle drivers die twee gescheiden lijnen eisen | Wand/plafond opbouw | https://cdn.light-performer.com/product_images/NKP-45-P_GR3_lp.jpg | NIKKO_45_P_GR3.JPG | http://www.performanceinlighting.com/fr/fr/prod-303103 | http://www.performanceinlighting.com/nl/nl/prod-303103 | YES | YES |  | Released | 303103
OUTDOOR | RESIDENTIAL | O RE PRESSED GLASS BULKHEADS PF | NIKKO+ | 303116 | NIKKO+45 10LED 15W DA 4K ANTR | NIKKO+ 45 10LED 15W 4000K ANTR. | 350 | 0 | 0 | 0 | 1 | 0 | 0 | 0 | 0 | 1 | 4 | 12.932 | 15.092 | KG | 0.013 | M3 | 0.453 | 0.168 | 0.175 | M | 8018367607529 | 94051190 | Anthracite | Antraciet | Applique plafonnier 4000K n. 10 LED - 15 W Power LED Optique symétrique | Appareil pour installation en applique, au plafond, sur console et sur poteau pour intérieur et extérieur, composé de: Boîtier et cercle en aluminium moulé sous pression et peint / Diffuseur en verre pressé et satiné à l’intérieur, solidaire avec le cercle / Joint en polymère expansé / Vis de fermeture en acier inox / Les versions DA sont à double allumage, prévues avec deux drivers en parallèle et elles requièrent deux lignes séparées | Applique plafonnier | Wand/plafond opbouw 4000K n. 10 LED - 15 W Power LED symmetrische Optiek | Wand- en mastarmatuur in twee afmetingen voor binnen en buiten, bestaande uit: Behuizing en ring van gepoedercoat spuitgietaluminium / Afscherming van geperst, van binnen gesatineerd, glas, vormt één geheel met ring / Siliconen pakking / Schroeven van roestvrij staal / De DA versies zijn uitgerust met een dubbele ontsteking bestaande uit twee parallelle drivers die twee gescheiden lijnen eisen | Wand/plafond opbouw | https://cdn.light-performer.com/product_images/NKP-45-P_AN3_lp.jpg | NIKKO_45_P_AN3.JPG | http://www.performanceinlighting.com/fr/fr/prod-303116 | http://www.performanceinlighting.com/nl/nl/prod-303116 | YES | YES |  | Released | 303116
OUTDOOR | RESIDENTIAL | O RE PRESSED GLASS BULKHEADS PF | NIKKO+ | 303115 | NIKKO+45 10LED 15W DA 4K GR/M | NIKKO+ 45 10LED 15W 4000K GRIJS | 350 | 0 | 0 | 0 | 1 | 0 | 0 | 0 | 0 | 1 | 4 | 12.932 | 15.092 | KG | 0.013 | M3 | 0.453 | 0.168 | 0.175 | M | 8018367607512 | 94051190 | Gris | Grijs | Applique plafonnier 4000K n. 10 LED - 15 W Power LED Optique symétrique | Appareil pour installation en applique, au plafond, sur console et sur poteau pour intérieur et extérieur, composé de: Boîtier et cercle en aluminium moulé sous pression et peint / Diffuseur en verre pressé et satiné à l’intérieur, solidaire avec le cercle / Joint en polymère expansé / Vis de fermeture en acier inox / Les versions DA sont à double allumage, prévues avec deux drivers en parallèle et elles requièrent deux lignes séparées | Applique plafonnier | Wand/plafond opbouw 4000K n. 10 LED - 15 W Power LED symmetrische Optiek | Wand- en mastarmatuur in twee afmetingen voor binnen en buiten, bestaande uit: Behuizing en ring van gepoedercoat spuitgietaluminium / Afscherming van geperst, van binnen gesatineerd, glas, vormt één geheel met ring / Siliconen pakking / Schroeven van roestvrij staal / De DA versies zijn uitgerust met een dubbele ontsteking bestaande uit twee parallelle drivers die twee gescheiden lijnen eisen | Wand/plafond opbouw | https://cdn.light-performer.com/product_images/NKP-45-P_GR3_lp.jpg | NIKKO_45_P_GR3.JPG | http://www.performanceinlighting.com/fr/fr/prod-303115 | http://www.performanceinlighting.com/nl/nl/prod-303115 | YES | YES |  | Released | 303115
OUTDOOR | RESIDENTIAL | O RE PRESSED GLASS BULKHEADS PF | NIKKO+ | 303108 | NIKKO+45/G 10LED 15W DA 3K ANTR | NIKKO+ 45/G 10LED 15W 3000K ANTR. | 357 | 0 | 0 | 0 | 1 | 0 | 0 | 0 | 0 | 1 | 4 | 14.936 | 17.096 | KG | 0.013 | M3 | 0.453 | 0.168 | 0.175 | M | 8018367607451 | 94051190 | Anthracite | Antraciet | Applique plafonnier 3000K n. 10 LED - 15 W Power LED Optique symétrique | Appareil pour installation en applique, au plafond, sur console et sur poteau pour intérieur et extérieur, composé de: Boîtier et grille en aluminium moulé sous pression / Diffuseur en verre pressé et satiné à l’intérieur, solidaire avec le cercle / Joint en polymère expansé / Vis de fermeture en acier inox / Les versions DA sont à double allumage, prévues avec deux drivers en parallèle et elles requièrent deux lignes séparées | Applique plafonnier | Wand/plafond opbouw 3000K n. 10 LED - 15 W Power LED symmetrische Optiek | Wand- en mastarmatuur in twee afmetingen voor binnen en buiten, bestaande uit: Basis en korf van gelakt aluminium / Afscherming van geperst, van binnen gesatineerd, glas, vormt één geheel met ring / Siliconen pakking / Schroeven van roestvrij staal / De DA versies zijn uitgerust met een dubbele ontsteking bestaande uit twee parallelle drivers die twee gescheiden lijnen eisen | Wand/plafond opbouw | https://cdn.light-performer.com/product_images/NKP-45_G-P_AN3_lp.jpg | NIKKO_45_P_G_AN3.JPG | http://www.performanceinlighting.com/fr/fr/prod-303108 | http://www.performanceinlighting.com/nl/nl/prod-303108 | YES | YES |  | Released | 303108
OUTDOOR | RESIDENTIAL | O RE PRESSED GLASS BULKHEADS PF | NIKKO+ | 303107 | NIKKO+45/G 10LED 15W DA 3K GR/M | NIKKO+ 45/G 10LED 15W 3000K GRIJS | 357 | 0 | 0 | 0 | 1 | 0 | 0 | 0 | 0 | 1 | 4 | 14.936 | 17.096 | KG | 0.013 | M3 | 0.453 | 0.168 | 0.175 | M | 8018367607444 | 94051190 | Gris | Grijs | Applique plafonnier 3000K n. 10 LED - 15 W Power LED Optique symétrique | Appareil pour installation en applique, au plafond, sur console et sur poteau pour intérieur et extérieur, composé de: Boîtier et grille en aluminium moulé sous pression / Diffuseur en verre pressé et satiné à l’intérieur, solidaire avec le cercle / Joint en polymère expansé / Vis de fermeture en acier inox / Les versions DA sont à double allumage, prévues avec deux drivers en parallèle et elles requièrent deux lignes séparées | Applique plafonnier | Wand/plafond opbouw 3000K n. 10 LED - 15 W Power LED symmetrische Optiek | Wand- en mastarmatuur in twee afmetingen voor binnen en buiten, bestaande uit: Basis en korf van gelakt aluminium / Afscherming van geperst, van binnen gesatineerd, glas, vormt één geheel met ring / Siliconen pakking / Schroeven van roestvrij staal / De DA versies zijn uitgerust met een dubbele ontsteking bestaande uit twee parallelle drivers die twee gescheiden lijnen eisen | Wand/plafond opbouw | https://cdn.light-performer.com/product_images/NKP-45_G-P_GR3_lp.jpg | NIKKO_45_P_G_GR3.JPG | http://www.performanceinlighting.com/fr/fr/prod-303107 | http://www.performanceinlighting.com/nl/nl/prod-303107 | YES | YES |  | Released | 303107
OUTDOOR | RESIDENTIAL | O RE PRESSED GLASS BULKHEADS PF | NIKKO+ | 303120 | NIKKO+45/G 10LED 15W DA 4K ANTR | NIKKO+ 45/G 10LED 15W 4000K ANTR. | 357 | 0 | 0 | 0 | 1 | 0 | 0 | 0 | 0 | 1 | 4 | 14.936 | 17.096 | KG | 0.013 | M3 | 0.453 | 0.168 | 0.175 | M | 8018367607864 | 94051190 | Anthracite | Antraciet | Applique plafonnier 4000K n. 10 LED - 15 W Power LED Optique symétrique | Appareil pour installation en applique, au plafond, sur console et sur poteau pour intérieur et extérieur, composé de: Boîtier et grille en aluminium moulé sous pression / Diffuseur en verre pressé et satiné à l’intérieur, solidaire avec le cercle / Joint en polymère expansé / Vis de fermeture en acier inox / Les versions DA sont à double allumage, prévues avec deux drivers en parallèle et elles requièrent deux lignes séparées | Applique plafonnier | Wand/plafond opbouw 4000K n. 10 LED - 15 W Power LED symmetrische Optiek | Wand- en mastarmatuur in twee afmetingen voor binnen en buiten, bestaande uit: Basis en korf van gelakt aluminium / Afscherming van geperst, van binnen gesatineerd, glas, vormt één geheel met ring / Siliconen pakking / Schroeven van roestvrij staal / De DA versies zijn uitgerust met een dubbele ontsteking bestaande uit twee parallelle drivers die twee gescheiden lijnen eisen | Wand/plafond opbouw | https://cdn.light-performer.com/product_images/NKP-45_G-P_AN3_lp.jpg | NIKKO_45_P_G_AN3.JPG | http://www.performanceinlighting.com/fr/fr/prod-303120 | http://www.performanceinlighting.com/nl/nl/prod-303120 | YES | YES |  | Released | 303120
OUTDOOR | RESIDENTIAL | O RE PRESSED GLASS BULKHEADS PF | NIKKO+ | 303119 | NIKKO+45/G 10LED 15W DA 4K GR/M | NIKKO+ 45/G 10LED 15W 4000K GRIJS | 357 | 0 | 0 | 0 | 1 | 0 | 0 | 0 | 0 | 1 | 4 | 14.936 | 17.096 | KG | 0.013 | M3 | 0.453 | 0.168 | 0.175 | M | 8018367607550 | 94051190 | Gris | Grijs | Applique plafonnier 4000K n. 10 LED - 15 W Power LED Optique symétrique | Appareil pour installation en applique, au plafond, sur console et sur poteau pour intérieur et extérieur, composé de: Boîtier et grille en aluminium moulé sous pression / Diffuseur en verre pressé et satiné à l’intérieur, solidaire avec le cercle / Joint en polymère expansé / Vis de fermeture en acier inox / Les versions DA sont à double allumage, prévues avec deux drivers en parallèle et elles requièrent deux lignes séparées | Applique plafonnier | Wand/plafond opbouw 4000K n. 10 LED - 15 W Power LED symmetrische Optiek | Wand- en mastarmatuur in twee afmetingen voor binnen en buiten, bestaande uit: Basis en korf van gelakt aluminium / Afscherming van geperst, van binnen gesatineerd, glas, vormt één geheel met ring / Siliconen pakking / Schroeven van roestvrij staal / De DA versies zijn uitgerust met een dubbele ontsteking bestaande uit twee parallelle drivers die twee gescheiden lijnen eisen | Wand/plafond opbouw | https://cdn.light-performer.com/product_images/NKP-45_G-P_GR3_lp.jpg | NIKKO_45_P_G_GR3.JPG | http://www.performanceinlighting.com/fr/fr/prod-303119 | http://www.performanceinlighting.com/nl/nl/prod-303119 | YES | YES |  | Released | 303119
OUTDOOR | RESIDENTIAL | O RE POSTS / GARDEN CO-ORDS AC | NIKKO+ | 000406 | POTEAU NIKKO+ 21 H200 ANTRAC | NIKKO+ MAST 21 H200 ANTR. | 138 | 0 | 0 | 0 | 0 | 0 | 0 | 0 | 0 | 1 | 1 | 1.3 | 1.466 | KG | 0.006 | M3 | 0.162 | 0.13 | 0.293 | M | 8018367004069 | 76042100 | Anthracite | Antraciet | Poteau 21 H200 | POTEAU NIKKO+ 21 H200 ANTRAC | Poteau | Paal 21 H200 | POTEAU NIKKO+ 21 H200 ANTRAC | Paal | https://cdn.light-performer.com/product_images/000404_000405_000406.jpg | Nikko+ Poteaux-Consoles.jpg | http://www.performanceinlighting.com/fr/fr/prod-000406 | http://www.performanceinlighting.com/nl/nl/prod-000406 | YES | YES |  | Released | 000406
OUTDOOR | RESIDENTIAL | O RE POSTS / GARDEN CO-ORDS AC | NIKKO+ | 000405 | POTEAU NIKKO+ 21 H200 GR/MET | NIKKO+ MAST 21 H200 GRIJS | 138 | 0 | 0 | 0 | 0 | 0 | 0 | 0 | 0 | 1 | 1 | 1.3 | 1.466 | KG | 0.006 | M3 | 0.162 | 0.13 | 0.293 | M | 8018367004052 | 76042100 | Gris | Grijs | Poteau 21 H200 | POTEAU NIKKO+ 21 H200 GR/MET | Poteau | Paal 21 H200 | POTEAU NIKKO+ 21 H200 GR/MET | Paal | https://cdn.light-performer.com/product_images/000404_000405_000406.jpg | Nikko+ Poteaux-Consoles.jpg | http://www.performanceinlighting.com/fr/fr/prod-000405 | http://www.performanceinlighting.com/nl/nl/prod-000405 | YES | YES |  | Released | 000405
OUTDOOR | RESIDENTIAL | O RE POSTS / GARDEN CO-ORDS AC | NIKKO+ | 000410 | POTEAU NIKKO+ 21 H550 ANTRAC | NIKKO+ MAST 21 H550 ANTR. | 223 | 0 | 0 | 0 | 0 | 0 | 0 | 0 | 0 | 1 | 1 | 2.857 | 3.073 | KG | 0.017 | M3 | 0.162 | 0.13 | 0.815 | M | 8018367004106 | 76042100 | Anthracite | Antraciet | Poteau 21 H550 | POTEAU NIKKO+ 21 H550 ANTRAC | Poteau | Paal 21 H550 | POTEAU NIKKO+ 21 H550 ANTRAC | Paal | https://cdn.light-performer.com/product_images/000408_000409_000410.jpg | Nikko+ Poteaux-Consoles.jpg | http://www.performanceinlighting.com/fr/fr/prod-000410 | http://www.performanceinlighting.com/nl/nl/prod-000410 | YES | YES |  | Released | 000410
OUTDOOR | RESIDENTIAL | O RE POSTS / GARDEN CO-ORDS AC | NIKKO+ | 000409 | POTEAU NIKKO+ 21 H550 GR/MET | NIKKO+ MAST 21 H550 GRIJS | 223 | 0 | 0 | 0 | 0 | 0 | 0 | 0 | 0 | 1 | 1 | 2.857 | 3.073 | KG | 0.017 | M3 | 0.162 | 0.13 | 0.815 | M | 8018367004090 | 76042100 | Gris | Grijs | Poteau 21 H550 | POTEAU NIKKO+ 21 H550 GR/MET | Poteau | Paal 21 H550 | POTEAU NIKKO+ 21 H550 GR/MET | Paal | https://cdn.light-performer.com/product_images/000408_000409_000410.jpg | Nikko+ Poteaux-Consoles.jpg | http://www.performanceinlighting.com/fr/fr/prod-000409 | http://www.performanceinlighting.com/nl/nl/prod-000409 | YES | YES |  | Released | 000409
OUTDOOR | RESIDENTIAL | O RE POSTS / GARDEN CO-ORDS AC | NIKKO+ | 000426 | POTEAU NIKKO+ 27 H265 ANTRAC | NIKKO+ MAST 27 H265 ANTR. | 150 | 0 | 0 | 0 | 0 | 0 | 0 | 0 | 0 | 1 | 1 | 1.777 | 1.933 | KG | 0.021 | M3 | 0.197 | 0.13 | 0.815 | M | 8018367004267 | 76042100 | Anthracite | Antraciet | Poteau 27 H265 | POTEAU NIKKO+ 27 H265 ANTRAC | Poteau | Paal 27 H265 | POTEAU NIKKO+ 27 H265 ANTRAC | Paal | https://cdn.light-performer.com/product_images/000424_000425_000426.jpg | Nikko+ Poteaux-Consoles.jpg | http://www.performanceinlighting.com/fr/fr/prod-000426 | http://www.performanceinlighting.com/nl/nl/prod-000426 | YES | YES |  | Released | 000426
OUTDOOR | RESIDENTIAL | O RE POSTS / GARDEN CO-ORDS AC | NIKKO+ | 000425 | POTEAU NIKKO+ 27 H265 GR/MET | NIKKO+ MAST 27 H265 GRIJS | 150 | 0 | 0 | 0 | 0 | 0 | 0 | 0 | 0 | 1 | 1 | 1.777 | 1.933 | KG | 0.021 | M3 | 0.197 | 0.13 | 0.815 | M | 8018367004250 | 76042100 | Gris | Grijs | Poteau 27 H265 | POTEAU NIKKO+ 27 H265 GR/MET | Poteau | Paal 27 H265 | POTEAU NIKKO+ 27 H265 GR/MET | Paal | https://cdn.light-performer.com/product_images/000424_000425_000426.jpg | Nikko+ Poteaux-Consoles.jpg | http://www.performanceinlighting.com/fr/fr/prod-000425 | http://www.performanceinlighting.com/nl/nl/prod-000425 | YES | YES |  | Released | 000425
OUTDOOR | RESIDENTIAL | O RE POSTS / GARDEN CO-ORDS AC | NIKKO+ | 000430 | POTEAU NIKKO+ 27 H800 ANTRAC | NIKKO+ MAST 27 H800 ANTR. | 274 | 0 | 0 | 0 | 0 | 0 | 0 | 0 | 0 | 1 | 1 | 4.774 | 5.172 | KG | 0.021 | M3 | 0.197 | 0.13 | 0.815 | M | 8018367004304 | 76042100 | Anthracite | Antraciet | Poteau 27 H800 | POTEAU NIKKO+ 27 H800 ANTRAC | Poteau | Paal 27 H800 | POTEAU NIKKO+ 27 H800 ANTRAC | Paal | https://cdn.light-performer.com/product_images/PALO_NIKKO_BK_lp.jpg | Nikko+ Poteaux-Consoles.jpg | http://www.performanceinlighting.com/fr/fr/prod-000430 | http://www.performanceinlighting.com/nl/nl/prod-000430 | YES | YES |  | Released | 000430
OUTDOOR | RESIDENTIAL | O RE POSTS / GARDEN CO-ORDS AC | NIKKO+ | 000429 | POTEAU NIKKO+ 27 H800 GR/MET | NIKKO+ MAST 27 H800 GRIJS | 274 | 0 | 0 | 0 | 0 | 0 | 0 | 0 | 0 | 1 | 1 | 4.774 | 5.172 | KG | 0.021 | M3 | 0.197 | 0.13 | 0.815 | M | 8018367004298 | 76042100 | Gris | Grijs | Poteau 27 H800 | POTEAU NIKKO+ 27 H800 GR/MET | Poteau | Paal 27 H800 | POTEAU NIKKO+ 27 H800 GR/MET | Paal | https://cdn.light-performer.com/product_images/PALO_NIKKO_BK_lp.jpg | Nikko+ Poteaux-Consoles.jpg | http://www.performanceinlighting.com/fr/fr/prod-000429 | http://www.performanceinlighting.com/nl/nl/prod-000429 | YES | YES |  | Released | 000429
OUTDOOR | RESIDENTIAL | O RE POSTS / GARDEN CO-ORDS AC | NIKKO+ | 000454 | POTEAU NIKKO+ 45 H1200 ANTRAC | NIKKO+ 45 MAST H1200 ANTRACIET | 334 | 0 | 0 | 0 | 0 | 0 | 0 | 0 | 0 | 1 | 1 | 5.17 | 5.568 | KG | 0.026 | M3 | 0.165 | 0.13 | 1.215 | M | 8018367004540 | 76042100 | Anthracite | Antraciet | Poteau 45 H1200 | POTEAU NIKKO+ 45 H1200 ANTRAC | Poteau | Paal 45 H1200 | POTEAU NIKKO+ 45 H1200 ANTRAC | Paal | https://cdn.light-performer.com/product_images/000452_000453_000454.jpg | Nikko+ Poteaux-Consoles.jpg | http://www.performanceinlighting.com/fr/fr/prod-000454 | http://www.performanceinlighting.com/nl/nl/prod-000454 | YES | YES |  | Released | 000454
OUTDOOR | RESIDENTIAL | O RE POSTS / GARDEN CO-ORDS AC | NIKKO+ | 000453 | POTEAU NIKKO+ 45 H1200 GR/MET | NIKKO+ 45 MAST H1200 GRIJS | 334 | 0 | 0 | 0 | 0 | 0 | 0 | 0 | 0 | 1 | 1 | 5.17 | 5.568 | KG | 0.026 | M3 | 0.165 | 0.13 | 1.215 | M | 8018367004533 | 76042100 | Gris | Grijs | PALO NIKKO+ 45 H1200 GR/MET | POTEAU NIKKO+ 45 H1200 GR/MET | PALO NIKKO+ 45 H1200 GR/MET | PALO NIKKO+ 45 H1200 GR/MET | POTEAU NIKKO+ 45 H1200 GR/MET | PALO NIKKO+ 45 H1200 GR/MET | https://cdn.light-performer.com/product_images/000452_000453_000454.jpg | Nikko+ Poteaux-Consoles.jpg | http://www.performanceinlighting.com/fr/fr/prod-000453 | http://www.performanceinlighting.com/nl/nl/prod-000453 | YES | YES |  | Released | 000453
OUTDOOR | RESIDENTIAL | O RE POSTS / GARDEN CO-ORDS AC | NIKKO+ | 000446 | POTEAU NIKKO+ 45 H410 ANTRAC | NIKKO+ MAST 45 H410 ANTR. | 168 | 0 | 0 | 0 | 0 | 0 | 0 | 0 | 0 | 1 | 1 | 2.121 | 2.303 | KG | 0.009 | M3 | 0.165 | 0.13 | 0.425 | M | 8018367004465 | 76042100 | Anthracite | Antraciet | Poteau 45 H410 | POTEAU NIKKO+ 45 H410 ANTRAC | Poteau | Paal 45 H410 | POTEAU NIKKO+ 45 H410 ANTRAC | Paal | https://cdn.light-performer.com/product_images/000444_000445_000446.jpg | Nikko+ Poteaux-Consoles.jpg | http://www.performanceinlighting.com/fr/fr/prod-000446 | http://www.performanceinlighting.com/nl/nl/prod-000446 | YES | YES |  | Released | 000446
OUTDOOR | RESIDENTIAL | O RE POSTS / GARDEN CO-ORDS AC | NIKKO+ | 000445 | POTEAU NIKKO+ 45 H410 GR/MET | NIKKO+ MAST 45 H410 GRIJS | 168 | 0 | 0 | 0 | 0 | 0 | 0 | 0 | 0 | 1 | 1 | 2.121 | 2.303 | KG | 0.009 | M3 | 0.165 | 0.13 | 0.425 | M | 8018367004458 | 76042100 | Gris | Grijs | Poteau 45 H410 | POTEAU NIKKO+ 45 H410 GR/MET | Poteau | Paal 45 H410 | POTEAU NIKKO+ 45 H410 GR/MET | Paal | https://cdn.light-performer.com/product_images/000444_000445_000446.jpg | Nikko+ Poteaux-Consoles.jpg | http://www.performanceinlighting.com/fr/fr/prod-000445 | http://www.performanceinlighting.com/nl/nl/prod-000445 | YES | YES |  | Released | 000445
OUTDOOR | RESIDENTIAL | O RE POSTS / GARDEN CO-ORDS AC | NIKKO+ | 000450 | POTEAU NIKKO+ 45 H800 ANTRAC | NIKKO+ MAST 45 H800 ANTR. | 270 | 0 | 0 | 0 | 0 | 0 | 0 | 0 | 0 | 1 | 1 | 3.747 | 7.564 | KG | 0.017 | M3 | 0.162 | 0.13 | 0.815 | M | 8018367004502 | 76042100 | Anthracite | Antraciet | Poteau 45 H800 | POTEAU NIKKO+ 45 H800 ANTRAC | Poteau | Paal 45 H800 | POTEAU NIKKO+ 45 H800 ANTRAC | Paal | https://cdn.light-performer.com/product_images/000448_000449_000450.jpg | Nikko+ Poteaux-Consoles.jpg | http://www.performanceinlighting.com/fr/fr/prod-000450 | http://www.performanceinlighting.com/nl/nl/prod-000450 | YES | YES |  | Released | 000450
OUTDOOR | RESIDENTIAL | O RE POSTS / GARDEN CO-ORDS AC | NIKKO+ | 000449 | POTEAU NIKKO+ 45 H800 GR/MET | NIKKO+ MAST 45 H800 GRIJS | 270 | 0 | 0 | 0 | 0 | 0 | 0 | 0 | 0 | 1 | 1 | 3.747 | 7.564 | KG | 0.017 | M3 | 0.162 | 0.13 | 0.815 | M | 8018367004496 | 76042100 | Gris | Grijs | Poteau 45 H800 | POTEAU NIKKO+ 45 H800 GR/MET | Poteau | Paal 45 H800 | POTEAU NIKKO+ 45 H800 GR/MET | Paal | https://cdn.light-performer.com/product_images/000448_000449_000450.jpg | Nikko+ Poteaux-Consoles.jpg | http://www.performanceinlighting.com/fr/fr/prod-000449 | http://www.performanceinlighting.com/nl/nl/prod-000449 | YES | YES |  | Released | 000449
INDOOR | INDUSTRIAL | I IN SURFACE MOUNTED WEATHERPROOF PF | NORMA+ | 305950 | NORMA+120 25 S/EW 840 GR-RAL7035 | NORMA+ M(1230)/25W 4000K | 85 | 0 | 0 | 1 | 0 | 0 | 0 | 0 | 0 | 1 | 6 | 9.24 | 10.02 | KG | 0.007 | M3 | 1.27 | 0.08 | 0.065 | M | 8021944116475 | 94051140 | Gris | Grijs | Luminaires industriels étanches 4000K 25 W LED, static, Optique symétrique extra diffusante | Appareil d'éclairage étanche LED, constitué de : / Corps en polycarbonate co-extrudé stabilisé aux UV dans une double finition : satinée pour le compartiment optique et mate pour le compartiment des auxiliaires électriques / Embouts en technopolymère / Joint en silicone anti vieillissement / Douille pour le branchement électrique avec ouverture à baïonnette sans outil, réalisée en polycarbonate / Presse-étoupe à amarrage M20x1.5 pour câbles Ø 10 à Ø 14 mm / Source lumineuse composée de l'association de plusieurs modules LED / Système de dissipation thermique en aluminium / Etriers pour montage rapide au plafond en acier inoxydable / Avec dispositif anti-vacuum | luminaires industriels étanches | Waterdichte armaturen 4000K 25 W LED, static, symmetrische extra verspreidende Optiek | Waterdichte LED armatuur bestaande uit: / Behuizing van UV gestabiliseerd meegegoten polycarbonaat met dubbele afwerking; gematteerd voor het optische vak en mat voor het vak met elektrische hulpstukken / Eindkappen van technopolymeer / Pakking in slijtvast siliconen / Snelconnector voor de elektrische aansluiting met bajonet-opening zonder gereedschap, gemaakt van polycarbonaat / Scheurbestendige kabelklem M20x1.5 voor kabels Ø 10 - Ø 14 mm / Lichtbron bestaande uit een combinatie van meerdere LED modules / Systeem voor warmtedissipatie van aluminium / Beugel voor snelle montage aan plafond van roestvrij staal / Compleet met antivacuüm-ventiel | waterdichte armaturen | https://cdn.light-performer.com/product_images/NORMA_P_ANGLE_01_lp.jpg | NORMA_P_ANGLE_01.JPG | http://www.performanceinlighting.com/fr/fr/prod-305950 | http://www.performanceinlighting.com/nl/nl/prod-305950 | YES | YES |  | Released | 305950
INDOOR | INDUSTRIAL | I IN SURFACE MOUNTED WEATHERPROOF PF | NORMA+ | 306161 | NORMA+120 25 S/EW 840 GR-RAL7035 1-10VOP | NORMA+CL M(1260)/25W 4000K DIM1-10V | 156 | 0 | 0 | 1 | 0 | 0 | 0 | 0 | 0 | 1 | 6 | 11.442 | 12.222 | KG | 0.006 | M3 | 1.26 | 0.08 | 0.062 | M | 8021944119582 | 94051140 | Gris | Grijs | Luminaires industriels étanches 4000K 25W LED Optique symétrique extra diffusante | Appareil d'éclairage étanche LED, constitué de : / Corps en polycarbonate co-extrudé stabilisé aux UV dans une double finition : satinée pour le compartiment optique et mate pour le compartiment des auxiliaires électriques / Embouts en technopolymère / Joint en silicone anti vieillissement / Douille pour le branchement électrique avec ouverture à baïonnette sans outil, réalisée en polycarbonate / Presse-étoupe à amarrage M20x1.5 pour câbles Ø 10 à Ø 14 mm / L'appareil est complet de câblage traversant pour une alimentation en ligne continue / Version dimmable 1-10 V / Source lumineuse composée de l'association de plusieurs modules LED / Système de dissipation thermique en aluminium / Etriers pour montage rapide au plafond en acier inoxydable | Luminaires industriels étanches | Waterdichte armaturen 4000K 25W LED symmetrische extra verspreidende Optiek | Waterdichte LED armatuur bestaande uit: / Behuizing van UV gestabiliseerd meegegoten polycarbonaat met dubbele afwerking; gematteerd voor het optische vak en mat voor het vak met elektrische hulpstukken / Eindkappen van technopolymeer / Pakking in slijtvast siliconen / Snelconnector voor de elektrische aansluiting met bajonet-opening zonder gereedschap, gemaakt van polycarbonaat / Scheurbestendige kabelklem M20x1.5 voor kabels Ø 10 - Ø 14 mm / Armatuur compleet met doorvoerbedrading voor de voeding in serie / Dimbare versie 1 -10 V / Lichtbron bestaande uit een combinatie van meerdere LED modules / Systeem voor warmtedissipatie van aluminium / Beugel voor snelle montage aan plafond van roestvrij staal | Waterdichte armaturen | https://cdn.light-performer.com/product_images/NORMA_P_CL_ANGLE_02_lp.jpg | NORMA_P_CL_ANGLE_02.JPG |  |  | NO | NO |  | Phase Out | 306161
INDOOR | INDUSTRIAL | I IN SURFACE MOUNTED WEATHERPROOF PF | NORMA+ | 305990 | NORMA+120 25 S/EW 840 GR-RAL7035 DALI | NORMA+CL M(1260)/25W 4000K DALI | 168 | 0 | 0 | 1 | 0 | 0 | 0 | 0 | 0 | 1 | 6 | 11.55 | 12.33 | KG | 0.006 | M3 | 1.26 | 0.08 | 0.062 | M | 8021944116239 | 94051140 | Gris | Grijs | Luminaires industriels étanches 4000K 25W LED Optique symétrique extra diffusante | Appareil d'éclairage étanche LED, constitué de : / Corps en polycarbonate co-extrudé stabilisé aux UV dans une double finition : satinée pour le compartiment optique et mate pour le compartiment des auxiliaires électriques / Embouts en technopolymère / Joint en silicone anti vieillissement / Douille pour le branchement électrique avec ouverture à baïonnette sans outil, réalisée en polycarbonate / Presse-étoupe à amarrage M20x1.5 pour câbles Ø 10 à Ø 14 mm / L'appareil est complet de câblage traversant pour une alimentation en ligne continue / Gradation (DALI) / Source lumineuse composée de l'association de plusieurs modules LED / Système de dissipation thermique en aluminium / Etriers pour montage rapide au plafond en acier inoxydable | Luminaires industriels étanches | Waterdichte armaturen 4000K 25W LED symmetrische extra verspreidende Optiek | Waterdichte LED armatuur bestaande uit: / Behuizing van UV gestabiliseerd meegegoten polycarbonaat met dubbele afwerking; gematteerd voor het optische vak en mat voor het vak met elektrische hulpstukken / Eindkappen van technopolymeer / Pakking in slijtvast siliconen / Snelconnector voor de elektrische aansluiting met bajonet-opening zonder gereedschap, gemaakt van polycarbonaat / Scheurbestendige kabelklem M20x1.5 voor kabels Ø 10 - Ø 14 mm / Armatuur compleet met doorvoerbedrading voor de voeding in serie / Dimmen (DALI) / Lichtbron bestaande uit een combinatie van meerdere LED modules / Systeem voor warmtedissipatie van aluminium / Beugel voor snelle montage aan plafond van roestvrij staal | Waterdichte armaturen | https://cdn.light-performer.com/product_images/NORMA_P_CL_ANGLE_02_lp.jpg | NORMA_P_CL_ANGLE_02.JPG | http://www.performanceinlighting.com/fr/fr/prod-305990 | http://www.performanceinlighting.com/nl/nl/prod-305990 | YES | YES |  | Released | 305990
INDOOR | INDUSTRIAL | I IN SURFACE MOUNTED WEATHERPROOF PF | NORMA+ | 305998 | NORMA+120 25 S/EW 840 GR-RAL7035 EM | NORMA+CL M(1260)/25W 4000K+NOOD | 262 | 0 | 0 | 1 | 0 | 0 | 0 | 0 | 1 | 1 | 6 | 13.746 | 14.526 | KG | 0.006 | M3 | 1.26 | 0.08 | 0.062 | M | 8021944116314 | 94051140 | Gris | Grijs | Luminaires industriels étanches 4000K 25W LED Optique symétrique extra diffusante | Appareil d'éclairage étanche LED, constitué de : / Corps en polycarbonate co-extrudé stabilisé aux UV dans une double finition : satinée pour le compartiment optique et mate pour le compartiment des auxiliaires électriques / Embouts en technopolymère / Joint en silicone anti vieillissement / Douille pour le branchement électrique avec ouverture à baïonnette sans outil, réalisée en polycarbonate / Presse-étoupe à amarrage M20x1.5 pour câbles Ø 10 à Ø 14 mm / L'appareil est complet de câblage traversant pour une alimentation en ligne continue / Source lumineuse composée de l'association de plusieurs modules LED / Système de dissipation thermique en aluminium / Etriers pour montage rapide au plafond en acier inoxydable / Version dotée de dispositif de secours à autonomie de 1 heure: elle est utilisable aussi bien comme éclairage général que comme éclairage de secours | Luminaires industriels étanches | Waterdichte armaturen 4000K 25W LED symmetrische extra verspreidende Optiek | Waterdichte LED armatuur bestaande uit: / Behuizing van UV gestabiliseerd meegegoten polycarbonaat met dubbele afwerking; gematteerd voor het optische vak en mat voor het vak met elektrische hulpstukken / Eindkappen van technopolymeer / Pakking in slijtvast siliconen / Snelconnector voor de elektrische aansluiting met bajonet-opening zonder gereedschap, gemaakt van polycarbonaat / Scheurbestendige kabelklem M20x1.5 voor kabels Ø 10 - Ø 14 mm / Armatuur compleet met doorvoerbedrading voor de voeding in serie / Lichtbron bestaande uit een combinatie van meerdere LED modules / Systeem voor warmtedissipatie van aluminium / Beugel voor snelle montage aan plafond van roestvrij staal / Versie compleet met noodverlichtingsunit met een autonomie van 1 uur, kan zowel als algemene verlichting en als noodverlichting gebuikt worden | Waterdichte armaturen | https://cdn.light-performer.com/product_images/NORMA_P_CL_ANGLE_02_lp.jpg | NORMA_P_CL_ANGLE_02.JPG | http://www.performanceinlighting.com/fr/fr/prod-305998 | http://www.performanceinlighting.com/nl/nl/prod-305998 | YES | YES |  | Released | 305998
INDOOR | INDUSTRIAL | I IN SURFACE MOUNTED WEATHERPROOF PF | NORMA+ | 305951 | NORMA+120 34 S/EW 840 GR-RAL7035 | NORMA+ M(1230)/34W 4000K | 98 | 0 | 0 | 1 | 0 | 0 | 0 | 0 | 0 | 1 | 6 | 9.24 | 10.02 | KG | 0.007 | M3 | 1.27 | 0.08 | 0.065 | M | 8021944116482 | 94051140 | Gris | Grijs | Luminaires industriels étanches 4000K 33.5 W LED, static, Optique symétrique extra diffusante | Appareil d'éclairage étanche LED, constitué de : / Corps en polycarbonate co-extrudé stabilisé aux UV dans une double finition : satinée pour le compartiment optique et mate pour le compartiment des auxiliaires électriques / Embouts en technopolymère / Joint en silicone anti vieillissement / Douille pour le branchement électrique avec ouverture à baïonnette sans outil, réalisée en polycarbonate / Presse-étoupe à amarrage M20x1.5 pour câbles Ø 10 à Ø 14 mm / Source lumineuse composée de l'association de plusieurs modules LED / Système de dissipation thermique en aluminium / Etriers pour montage rapide au plafond en acier inoxydable / Avec dispositif anti-vacuum | luminaires industriels étanches | Waterdichte armaturen 4000K 33.5 W LED, static, symmetrische extra verspreidende Optiek | Waterdichte LED armatuur bestaande uit: / Behuizing van UV gestabiliseerd meegegoten polycarbonaat met dubbele afwerking; gematteerd voor het optische vak en mat voor het vak met elektrische hulpstukken / Eindkappen van technopolymeer / Pakking in slijtvast siliconen / Snelconnector voor de elektrische aansluiting met bajonet-opening zonder gereedschap, gemaakt van polycarbonaat / Scheurbestendige kabelklem M20x1.5 voor kabels Ø 10 - Ø 14 mm / Lichtbron bestaande uit een combinatie van meerdere LED modules / Systeem voor warmtedissipatie van aluminium / Beugel voor snelle montage aan plafond van roestvrij staal / Compleet met antivacuüm-ventiel | waterdichte armaturen | https://cdn.light-performer.com/product_images/NORMA_P_ANGLE_01_lp.jpg | NORMA_P_ANGLE_01.JPG | http://www.performanceinlighting.com/fr/fr/prod-305951 | http://www.performanceinlighting.com/nl/nl/prod-305951 | YES | YES |  | Released | 305951
INDOOR | INDUSTRIAL | I IN SURFACE MOUNTED WEATHERPROOF PF | NORMA+ | 306162 | NORMA+120 34 S/EW 840 GR-RAL7035 1-10VOP | NORMA+CL M(1260)/34W 4000K DIM1-10V | 170 | 0 | 0 | 1 | 0 | 0 | 0 | 0 | 0 | 1 | 6 | 11.442 | 12.222 | KG | 0.006 | M3 | 1.26 | 0.08 | 0.062 | M | 8021944119599 | 94051140 | Gris | Grijs | Luminaires industriels étanches 4000K 34W LED Optique symétrique extra diffusante | Appareil d'éclairage étanche LED, constitué de : / Corps en polycarbonate co-extrudé stabilisé aux UV dans une double finition : satinée pour le compartiment optique et mate pour le compartiment des auxiliaires électriques / Embouts en technopolymère / Joint en silicone anti vieillissement / Douille pour le branchement électrique avec ouverture à baïonnette sans outil, réalisée en polycarbonate / Presse-étoupe à amarrage M20x1.5 pour câbles Ø 10 à Ø 14 mm / L'appareil est complet de câblage traversant pour une alimentation en ligne continue / Version dimmable 1-10 V / Source lumineuse composée de l'association de plusieurs modules LED / Système de dissipation thermique en aluminium / Etriers pour montage rapide au plafond en acier inoxydable | Luminaires industriels étanches | Waterdichte armaturen 4000K 34W LED symmetrische extra verspreidende Optiek | Waterdichte LED armatuur bestaande uit: / Behuizing van UV gestabiliseerd meegegoten polycarbonaat met dubbele afwerking; gematteerd voor het optische vak en mat voor het vak met elektrische hulpstukken / Eindkappen van technopolymeer / Pakking in slijtvast siliconen / Snelconnector voor de elektrische aansluiting met bajonet-opening zonder gereedschap, gemaakt van polycarbonaat / Scheurbestendige kabelklem M20x1.5 voor kabels Ø 10 - Ø 14 mm / Armatuur compleet met doorvoerbedrading voor de voeding in serie / Dimbare versie 1 -10 V / Lichtbron bestaande uit een combinatie van meerdere LED modules / Systeem voor warmtedissipatie van aluminium / Beugel voor snelle montage aan plafond van roestvrij staal | Waterdichte armaturen | https://cdn.light-performer.com/product_images/NORMA_P_CL_ANGLE_02_lp.jpg | NORMA_P_CL_ANGLE_02.JPG |  |  | NO | NO |  | Phase Out | 306162
INDOOR | INDUSTRIAL | I IN SURFACE MOUNTED WEATHERPROOF PF | NORMA+ | 305991 | NORMA+120 34 S/EW 840 GR-RAL7035 DALI | NORMA+CL M(1260)/34W 4000K DALI | 182 | 0 | 0 | 1 | 0 | 0 | 0 | 0 | 0 | 1 | 6 | 11.55 | 12.33 | KG | 0.006 | M3 | 1.26 | 0.08 | 0.062 | M | 8021944116246 | 94051140 | Gris | Grijs | Luminaires industriels étanches 4000K 34W LED Optique symétrique extra diffusante | Appareil d'éclairage étanche LED, constitué de : / Corps en polycarbonate co-extrudé stabilisé aux UV dans une double finition : satinée pour le compartiment optique et mate pour le compartiment des auxiliaires électriques / Embouts en technopolymère / Joint en silicone anti vieillissement / Douille pour le branchement électrique avec ouverture à baïonnette sans outil, réalisée en polycarbonate / Presse-étoupe à amarrage M20x1.5 pour câbles Ø 10 à Ø 14 mm / L'appareil est complet de câblage traversant pour une alimentation en ligne continue / Gradation (DALI) / Source lumineuse composée de l'association de plusieurs modules LED / Système de dissipation thermique en aluminium / Etriers pour montage rapide au plafond en acier inoxydable | Luminaires industriels étanches | Waterdichte armaturen 4000K 34W LED symmetrische extra verspreidende Optiek | Waterdichte LED armatuur bestaande uit: / Behuizing van UV gestabiliseerd meegegoten polycarbonaat met dubbele afwerking; gematteerd voor het optische vak en mat voor het vak met elektrische hulpstukken / Eindkappen van technopolymeer / Pakking in slijtvast siliconen / Snelconnector voor de elektrische aansluiting met bajonet-opening zonder gereedschap, gemaakt van polycarbonaat / Scheurbestendige kabelklem M20x1.5 voor kabels Ø 10 - Ø 14 mm / Armatuur compleet met doorvoerbedrading voor de voeding in serie / Dimmen (DALI) / Lichtbron bestaande uit een combinatie van meerdere LED modules / Systeem voor warmtedissipatie van aluminium / Beugel voor snelle montage aan plafond van roestvrij staal | Waterdichte armaturen | https://cdn.light-performer.com/product_images/NORMA_P_CL_ANGLE_02_lp.jpg | NORMA_P_CL_ANGLE_02.JPG | http://www.performanceinlighting.com/fr/fr/prod-305991 | http://www.performanceinlighting.com/nl/nl/prod-305991 | YES | YES |  | Released | 305991
INDOOR | INDUSTRIAL | I IN SURFACE MOUNTED WEATHERPROOF PF | NORMA+ | 305999 | NORMA+120 34 S/EW 840 GR-RAL7035 EM | NORMA+CL M(1260)/34W 4000K+NOOD | 277 | 0 | 0 | 1 | 0 | 0 | 0 | 0 | 1 | 1 | 6 | 13.746 | 14.526 | KG | 0.006 | M3 | 1.26 | 0.08 | 0.062 | M | 8021944116321 | 94051140 | Gris | Grijs | Luminaires industriels étanches 4000K 34W LED Optique symétrique extra diffusante | Appareil d'éclairage étanche LED, constitué de : / Corps en polycarbonate co-extrudé stabilisé aux UV dans une double finition : satinée pour le compartiment optique et mate pour le compartiment des auxiliaires électriques / Embouts en technopolymère / Joint en silicone anti vieillissement / Douille pour le branchement électrique avec ouverture à baïonnette sans outil, réalisée en polycarbonate / Presse-étoupe à amarrage M20x1.5 pour câbles Ø 10 à Ø 14 mm / L'appareil est complet de câblage traversant pour une alimentation en ligne continue / Source lumineuse composée de l'association de plusieurs modules LED / Système de dissipation thermique en aluminium / Etriers pour montage rapide au plafond en acier inoxydable / Version dotée de dispositif de secours à autonomie de 1 heure: elle est utilisable aussi bien comme éclairage général que comme éclairage de secours | Luminaires industriels étanches | Waterdichte armaturen 4000K 34W LED symmetrische extra verspreidende Optiek | Waterdichte LED armatuur bestaande uit: / Behuizing van UV gestabiliseerd meegegoten polycarbonaat met dubbele afwerking; gematteerd voor het optische vak en mat voor het vak met elektrische hulpstukken / Eindkappen van technopolymeer / Pakking in slijtvast siliconen / Snelconnector voor de elektrische aansluiting met bajonet-opening zonder gereedschap, gemaakt van polycarbonaat / Scheurbestendige kabelklem M20x1.5 voor kabels Ø 10 - Ø 14 mm / Armatuur compleet met doorvoerbedrading voor de voeding in serie / Lichtbron bestaande uit een combinatie van meerdere LED modules / Systeem voor warmtedissipatie van aluminium / Beugel voor snelle montage aan plafond van roestvrij staal / Versie compleet met noodverlichtingsunit met een autonomie van 1 uur, kan zowel als algemene verlichting en als noodverlichting gebuikt worden | Waterdichte armaturen | https://cdn.light-performer.com/product_images/NORMA_P_CL_ANGLE_02_lp.jpg | NORMA_P_CL_ANGLE_02.JPG | http://www.performanceinlighting.com/fr/fr/prod-305999 | http://www.performanceinlighting.com/nl/nl/prod-305999 | YES | YES |  | Released | 305999
INDOOR | INDUSTRIAL | I IN SURFACE MOUNTED WEATHERPROOF PF | NORMA+ | 305952 | NORMA+120 45 S/EW 840 GR-RAL7035 | NORMA+ M(1230)/45W 4000K | 106 | 0 | 0 | 1 | 0 | 0 | 0 | 0 | 0 | 1 | 6 | 7.962 | 10.014 | KG | 0.007 | M3 | 1.27 | 0.08 | 0.065 | M | 8021944116499 | 94051140 | Gris | Grijs | Luminaires industriels étanches 4000K 44 W LED, static, Optique symétrique extra diffusante | Appareil d'éclairage étanche LED, constitué de : / Corps en polycarbonate co-extrudé stabilisé aux UV dans une double finition : satinée pour le compartiment optique et mate pour le compartiment des auxiliaires électriques / Embouts en technopolymère / Joint en silicone anti vieillissement / Douille pour le branchement électrique avec ouverture à baïonnette sans outil, réalisée en polycarbonate / Presse-étoupe à amarrage M20x1.5 pour câbles Ø 10 à Ø 14 mm / Source lumineuse composée de l'association de plusieurs modules LED / Système de dissipation thermique en aluminium / Etriers pour montage rapide au plafond en acier inoxydable / Avec dispositif anti-vacuum | luminaires industriels étanches | Waterdichte armaturen 4000K 44 W LED, static, symmetrische extra verspreidende Optiek | Waterdichte LED armatuur bestaande uit: / Behuizing van UV gestabiliseerd meegegoten polycarbonaat met dubbele afwerking; gematteerd voor het optische vak en mat voor het vak met elektrische hulpstukken / Eindkappen van technopolymeer / Pakking in slijtvast siliconen / Snelconnector voor de elektrische aansluiting met bajonet-opening zonder gereedschap, gemaakt van polycarbonaat / Scheurbestendige kabelklem M20x1.5 voor kabels Ø 10 - Ø 14 mm / Lichtbron bestaande uit een combinatie van meerdere LED modules / Systeem voor warmtedissipatie van aluminium / Beugel voor snelle montage aan plafond van roestvrij staal / Compleet met antivacuüm-ventiel | waterdichte armaturen | https://cdn.light-performer.com/product_images/NORMA_P_ANGLE_01_lp.jpg | NORMA_P_ANGLE_01.JPG | http://www.performanceinlighting.com/fr/fr/prod-305952 | http://www.performanceinlighting.com/nl/nl/prod-305952 | YES | YES |  | Released | 305952
INDOOR | INDUSTRIAL | I IN SURFACE MOUNTED WEATHERPROOF PF | NORMA+ | 306163 | NORMA+120 45 S/EW 840 GR-RAL7035 1-10VOP | NORMA+CL M(1260)/45W 4000K DIM1-10V | 179 | 0 | 0 | 1 | 0 | 0 | 0 | 0 | 0 | 1 | 6 | 11.442 | 12.222 | KG | 0.006 | M3 | 1.26 | 0.08 | 0.062 | M | 8021944119605 | 94051140 | Gris | Grijs | Luminaires industriels étanches 4000K 45W LED Optique symétrique extra diffusante | Appareil d'éclairage étanche LED, constitué de : / Corps en polycarbonate co-extrudé stabilisé aux UV dans une double finition : satinée pour le compartiment optique et mate pour le compartiment des auxiliaires électriques / Embouts en technopolymère / Joint en silicone anti vieillissement / Douille pour le branchement électrique avec ouverture à baïonnette sans outil, réalisée en polycarbonate / Presse-étoupe à amarrage M20x1.5 pour câbles Ø 10 à Ø 14 mm / L'appareil est complet de câblage traversant pour une alimentation en ligne continue / Version dimmable 1-10 V / Source lumineuse composée de l'association de plusieurs modules LED / Système de dissipation thermique en aluminium / Etriers pour montage rapide au plafond en acier inoxydable | Luminaires industriels étanches | Waterdichte armaturen 4000K 45W LED symmetrische extra verspreidende Optiek | Waterdichte LED armatuur bestaande uit: / Behuizing van UV gestabiliseerd meegegoten polycarbonaat met dubbele afwerking; gematteerd voor het optische vak en mat voor het vak met elektrische hulpstukken / Eindkappen van technopolymeer / Pakking in slijtvast siliconen / Snelconnector voor de elektrische aansluiting met bajonet-opening zonder gereedschap, gemaakt van polycarbonaat / Scheurbestendige kabelklem M20x1.5 voor kabels Ø 10 - Ø 14 mm / Armatuur compleet met doorvoerbedrading voor de voeding in serie / Dimbare versie 1 -10 V / Lichtbron bestaande uit een combinatie van meerdere LED modules / Systeem voor warmtedissipatie van aluminium / Beugel voor snelle montage aan plafond van roestvrij staal | Waterdichte armaturen | https://cdn.light-performer.com/product_images/NORMA_P_CL_ANGLE_02_lp.jpg | NORMA_P_CL_ANGLE_02.JPG |  |  | NO | NO |  | Phase Out | 306163
INDOOR | INDUSTRIAL | I IN SURFACE MOUNTED WEATHERPROOF PF | NORMA+ | 305992 | NORMA+120 45 S/EW 840 GR-RAL7035 DALI | NORMA+CL M(1260)/45W 4000K DALI | 191 | 0 | 0 | 1 | 0 | 0 | 0 | 0 | 0 | 1 | 6 | 11.55 | 12.33 | KG | 0.006 | M3 | 1.26 | 0.08 | 0.062 | M | 8021944116253 | 94051140 | Gris | Grijs | Luminaires industriels étanches 4000K 45W LED Optique symétrique extra diffusante | Appareil d'éclairage étanche LED, constitué de : / Corps en polycarbonate co-extrudé stabilisé aux UV dans une double finition : satinée pour le compartiment optique et mate pour le compartiment des auxiliaires électriques / Embouts en technopolymère / Joint en silicone anti vieillissement / Douille pour le branchement électrique avec ouverture à baïonnette sans outil, réalisée en polycarbonate / Presse-étoupe à amarrage M20x1.5 pour câbles Ø 10 à Ø 14 mm / L'appareil est complet de câblage traversant pour une alimentation en ligne continue / Gradation (DALI) / Source lumineuse composée de l'association de plusieurs modules LED / Système de dissipation thermique en aluminium / Etriers pour montage rapide au plafond en acier inoxydable | Luminaires industriels étanches | Waterdichte armaturen 4000K 45W LED symmetrische extra verspreidende Optiek | Waterdichte LED armatuur bestaande uit: / Behuizing van UV gestabiliseerd meegegoten polycarbonaat met dubbele afwerking; gematteerd voor het optische vak en mat voor het vak met elektrische hulpstukken / Eindkappen van technopolymeer / Pakking in slijtvast siliconen / Snelconnector voor de elektrische aansluiting met bajonet-opening zonder gereedschap, gemaakt van polycarbonaat / Scheurbestendige kabelklem M20x1.5 voor kabels Ø 10 - Ø 14 mm / Armatuur compleet met doorvoerbedrading voor de voeding in serie / Dimmen (DALI) / Lichtbron bestaande uit een combinatie van meerdere LED modules / Systeem voor warmtedissipatie van aluminium / Beugel voor snelle montage aan plafond van roestvrij staal | Waterdichte armaturen | https://cdn.light-performer.com/product_images/NORMA_P_CL_ANGLE_02_lp.jpg | NORMA_P_CL_ANGLE_02.JPG | http://www.performanceinlighting.com/fr/fr/prod-305992 | http://www.performanceinlighting.com/nl/nl/prod-305992 | YES | YES |  | Released | 305992
INDOOR | INDUSTRIAL | I IN SURFACE MOUNTED WEATHERPROOF PF | NORMA+ | 306000 | NORMA+120 45 S/EW 840 GR-RAL7035 EM | NORMA+CL M(1260)/45W 4000K+NOOD | 286 | 0 | 0 | 1 | 0 | 0 | 0 | 0 | 1 | 1 | 6 | 13.746 | 14.526 | KG | 0.006 | M3 | 1.26 | 0.08 | 0.062 | M | 8021944116338 | 94051140 | Gris | Grijs | Luminaires industriels étanches 4000K 45W LED Optique symétrique extra diffusante | Appareil d'éclairage étanche LED, constitué de : / Corps en polycarbonate co-extrudé stabilisé aux UV dans une double finition : satinée pour le compartiment optique et mate pour le compartiment des auxiliaires électriques / Embouts en technopolymère / Joint en silicone anti vieillissement / Douille pour le branchement électrique avec ouverture à baïonnette sans outil, réalisée en polycarbonate / Presse-étoupe à amarrage M20x1.5 pour câbles Ø 10 à Ø 14 mm / L'appareil est complet de câblage traversant pour une alimentation en ligne continue / Source lumineuse composée de l'association de plusieurs modules LED / Système de dissipation thermique en aluminium / Etriers pour montage rapide au plafond en acier inoxydable / Version dotée de dispositif de secours à autonomie de 1 heure: elle est utilisable aussi bien comme éclairage général que comme éclairage de secours | Luminaires industriels étanches | Waterdichte armaturen 4000K 45W LED symmetrische extra verspreidende Optiek | Waterdichte LED armatuur bestaande uit: / Behuizing van UV gestabiliseerd meegegoten polycarbonaat met dubbele afwerking; gematteerd voor het optische vak en mat voor het vak met elektrische hulpstukken / Eindkappen van technopolymeer / Pakking in slijtvast siliconen / Snelconnector voor de elektrische aansluiting met bajonet-opening zonder gereedschap, gemaakt van polycarbonaat / Scheurbestendige kabelklem M20x1.5 voor kabels Ø 10 - Ø 14 mm / Armatuur compleet met doorvoerbedrading voor de voeding in serie / Lichtbron bestaande uit een combinatie van meerdere LED modules / Systeem voor warmtedissipatie van aluminium / Beugel voor snelle montage aan plafond van roestvrij staal / Versie compleet met noodverlichtingsunit met een autonomie van 1 uur, kan zowel als algemene verlichting en als noodverlichting gebuikt worden | Waterdichte armaturen | https://cdn.light-performer.com/product_images/NORMA_P_CL_ANGLE_02_lp.jpg | NORMA_P_CL_ANGLE_02.JPG | http://www.performanceinlighting.com/fr/fr/prod-306000 | http://www.performanceinlighting.com/nl/nl/prod-306000 | YES | YES |  | Released | 306000
INDOOR | INDUSTRIAL | I IN SURFACE MOUNTED WEATHERPROOF PF | NORMA+ | 306164 | NORMA+150 35 S/EW 840 GR-RAL7035 1-10VOP | NORMA+CL L(1560)/35W 4000K DIM1-10V | 179 | 0 | 0 | 1 | 0 | 0 | 0 | 0 | 0 | 1 | 6 | 14.262 | 15.102 | KG | 0.008 | M3 | 1.56 | 0.08 | 0.062 | M | 8021944119612 | 94051140 | Gris | Grijs | Luminaires industriels étanches 4000K 35W LED Optique symétrique extra diffusante | Appareil d'éclairage étanche LED, constitué de : / Corps en polycarbonate co-extrudé stabilisé aux UV dans une double finition : satinée pour le compartiment optique et mate pour le compartiment des auxiliaires électriques / Embouts en technopolymère / Joint en silicone anti vieillissement / L'appareil est complet de câblage traversant pour une alimentation en ligne continue / Version dimmable 1-10 V / Source lumineuse composée de l'association de plusieurs modules LED / Système de dissipation thermique en aluminium / Etriers pour montage rapide au plafond en acier inoxydable | Luminaires industriels étanches | Waterdichte armaturen 4000K 35W LED symmetrische extra verspreidende Optiek | Waterdichte LED armatuur bestaande uit: / Behuizing van UV gestabiliseerd meegegoten polycarbonaat met dubbele afwerking; gematteerd voor het optische vak en mat voor het vak met elektrische hulpstukken / Eindkappen van technopolymeer / Pakking in slijtvast siliconen / Armatuur compleet met doorvoerbedrading voor de voeding in serie / Dimbare versie 1 -10 V / Lichtbron bestaande uit een combinatie van meerdere LED modules / Systeem voor warmtedissipatie van aluminium / Beugel voor snelle montage aan plafond van roestvrij staal | Waterdichte armaturen | https://cdn.light-performer.com/product_images/NORMA_P_CL_ANGLE_02_lp.jpg | NORMA_P_CL_ANGLE_02.JPG |  |  | NO | NO |  | Phase Out | 306164
INDOOR | INDUSTRIAL | I IN SURFACE MOUNTED WEATHERPROOF PF | NORMA+ | 305993 | NORMA+150 35 S/EW 840 GR-RAL7035 DALI | NORMA+CL L(1560)/35W 4000K DALI | 191 | 0 | 0 | 1 | 0 | 0 | 0 | 0 | 0 | 1 | 6 | 14.37 | 15.21 | KG | 0.008 | M3 | 1.56 | 0.08 | 0.062 | M | 8021944116260 | 94051140 | Gris | Grijs | Luminaires industriels étanches 4000K 35W LED Optique symétrique extra diffusante | Appareil d'éclairage étanche LED, constitué de : / Corps en polycarbonate co-extrudé stabilisé aux UV dans une double finition : satinée pour le compartiment optique et mate pour le compartiment des auxiliaires électriques / Embouts en technopolymère / Joint en silicone anti vieillissement / L'appareil est complet de câblage traversant pour une alimentation en ligne continue / Gradation (DALI) / Source lumineuse composée de l'association de plusieurs modules LED / Système de dissipation thermique en aluminium / Etriers pour montage rapide au plafond en acier inoxydable | Luminaires industriels étanches | Waterdichte armaturen 4000K 35W LED symmetrische extra verspreidende Optiek | Waterdichte LED armatuur bestaande uit: / Behuizing van UV gestabiliseerd meegegoten polycarbonaat met dubbele afwerking; gematteerd voor het optische vak en mat voor het vak met elektrische hulpstukken / Eindkappen van technopolymeer / Pakking in slijtvast siliconen / Armatuur compleet met doorvoerbedrading voor de voeding in serie / Dimmen (DALI) / Lichtbron bestaande uit een combinatie van meerdere LED modules / Systeem voor warmtedissipatie van aluminium / Beugel voor snelle montage aan plafond van roestvrij staal | Waterdichte armaturen | https://cdn.light-performer.com/product_images/NORMA_P_CL_ANGLE_02_lp.jpg | NORMA_P_CL_ANGLE_02.JPG | http://www.performanceinlighting.com/fr/fr/prod-305993 | http://www.performanceinlighting.com/nl/nl/prod-305993 | YES | YES |  | Released | 305993
INDOOR | INDUSTRIAL | I IN SURFACE MOUNTED WEATHERPROOF PF | NORMA+ | 306001 | NORMA+150 35 S/EW 840 GR-RAL7035 EM | NORMA+CL L(1560)/35W 4000K+NOOD | 286 | 0 | 0 | 1 | 0 | 0 | 0 | 0 | 1 | 1 | 6 | 16.566 | 17.406 | KG | 0.008 | M3 | 1.56 | 0.08 | 0.062 | M | 8021944116345 | 94051140 | Gris | Grijs | Luminaires industriels étanches 4000K 35W LED Optique symétrique extra diffusante | Appareil d'éclairage étanche LED, constitué de : / Corps en polycarbonate co-extrudé stabilisé aux UV dans une double finition : satinée pour le compartiment optique et mate pour le compartiment des auxiliaires électriques / Embouts en technopolymère / Joint en silicone anti vieillissement / L'appareil est complet de câblage traversant pour une alimentation en ligne continue / Source lumineuse composée de l'association de plusieurs modules LED / Système de dissipation thermique en aluminium / Etriers pour montage rapide au plafond en acier inoxydable / Version dotée de dispositif de secours à autonomie de 1 heure: elle est utilisable aussi bien comme éclairage général que comme éclairage de secours | Luminaires industriels étanches | Waterdichte armaturen 4000K 35W LED symmetrische extra verspreidende Optiek | Waterdichte LED armatuur bestaande uit: / Behuizing van UV gestabiliseerd meegegoten polycarbonaat met dubbele afwerking; gematteerd voor het optische vak en mat voor het vak met elektrische hulpstukken / Eindkappen van technopolymeer / Pakking in slijtvast siliconen / Armatuur compleet met doorvoerbedrading voor de voeding in serie / Lichtbron bestaande uit een combinatie van meerdere LED modules / Systeem voor warmtedissipatie van aluminium / Beugel voor snelle montage aan plafond van roestvrij staal / Versie compleet met noodverlichtingsunit met een autonomie van 1 uur, kan zowel als algemene verlichting en als noodverlichting gebuikt worden | Waterdichte armaturen | https://cdn.light-performer.com/product_images/NORMA_P_CL_ANGLE_02_lp.jpg | NORMA_P_CL_ANGLE_02.JPG | http://www.performanceinlighting.com/fr/fr/prod-306001 | http://www.performanceinlighting.com/nl/nl/prod-306001 | YES | YES |  | Released | 306001
INDOOR | INDUSTRIAL | I IN SURFACE MOUNTED WEATHERPROOF PF | NORMA+ | 305954 | NORMA+150 60 S/EW 840 GR-RAL7035 | NORMA+ L(1530)/60W 4000K | 138 | 0 | 0 | 1 | 0 | 0 | 0 | 0 | 0 | 1 | 6 | 11.76 | 12.6 | KG | 0.008 | M3 | 1.57 | 0.08 | 0.065 | M | 8021944116512 | 94051140 | Gris | Grijs | Luminaires industriels étanches 4000K 60 W LED, static, Optique symétrique extra diffusante | Appareil d'éclairage étanche LED, constitué de : / Corps en polycarbonate co-extrudé stabilisé aux UV dans une double finition : satinée pour le compartiment optique et mate pour le compartiment des auxiliaires électriques / Embouts en technopolymère / Joint en silicone anti vieillissement / Douille pour le branchement électrique avec ouverture à baïonnette sans outil, réalisée en polycarbonate / Presse-étoupe à amarrage M20x1.5 pour câbles Ø 10 à Ø 14 mm / Source lumineuse composée de l'association de plusieurs modules LED / Système de dissipation thermique en aluminium / Etriers pour montage rapide au plafond en acier inoxydable / Avec dispositif anti-vacuum | luminaires industriels étanches | Waterdichte armaturen 4000K 60 W LED, static, symmetrische extra verspreidende Optiek | Waterdichte LED armatuur bestaande uit: / Behuizing van UV gestabiliseerd meegegoten polycarbonaat met dubbele afwerking; gematteerd voor het optische vak en mat voor het vak met elektrische hulpstukken / Eindkappen van technopolymeer / Pakking in slijtvast siliconen / Snelconnector voor de elektrische aansluiting met bajonet-opening zonder gereedschap, gemaakt van polycarbonaat / Scheurbestendige kabelklem M20x1.5 voor kabels Ø 10 - Ø 14 mm / Lichtbron bestaande uit een combinatie van meerdere LED modules / Systeem voor warmtedissipatie van aluminium / Beugel voor snelle montage aan plafond van roestvrij staal / Compleet met antivacuüm-ventiel | waterdichte armaturen | https://cdn.light-performer.com/product_images/NORMA_P_ANGLE_01_lp.jpg | NORMA_P_CL_ANGLE_02.JPG | http://www.performanceinlighting.com/fr/fr/prod-305954 | http://www.performanceinlighting.com/nl/nl/prod-305954 | YES | YES |  | Released | 305954
INDOOR | INDUSTRIAL | I IN SURFACE MOUNTED WEATHERPROOF PF | NORMA+ | 306165 | NORMA+150 60 S/EW 840 GR-RAL7035 1-10VOP | NORMA+CL L(1560)/60W 4000K DIM1-10V | 210 | 0 | 0 | 1 | 0 | 0 | 0 | 0 | 0 | 1 | 6 | 14.262 | 15.102 | KG | 0.008 | M3 | 1.56 | 0.08 | 0.062 | M | 8021944119629 | 94051140 | Gris | Grijs | Luminaires industriels étanches 4000K 60W LED Optique symétrique extra diffusante | Appareil d'éclairage étanche LED, constitué de : / Corps en polycarbonate co-extrudé stabilisé aux UV dans une double finition : satinée pour le compartiment optique et mate pour le compartiment des auxiliaires électriques / Embouts en technopolymère / Joint en silicone anti vieillissement / L'appareil est complet de câblage traversant pour une alimentation en ligne continue / Version dimmable 1-10 V / Source lumineuse composée de l'association de plusieurs modules LED / Système de dissipation thermique en aluminium / Etriers pour montage rapide au plafond en acier inoxydable | Luminaires industriels étanches | Waterdichte armaturen 4000K 60W LED symmetrische extra verspreidende Optiek | Waterdichte LED armatuur bestaande uit: / Behuizing van UV gestabiliseerd meegegoten polycarbonaat met dubbele afwerking; gematteerd voor het optische vak en mat voor het vak met elektrische hulpstukken / Eindkappen van technopolymeer / Pakking in slijtvast siliconen / Armatuur compleet met doorvoerbedrading voor de voeding in serie / Dimbare versie 1 -10 V / Lichtbron bestaande uit een combinatie van meerdere LED modules / Systeem voor warmtedissipatie van aluminium / Beugel voor snelle montage aan plafond van roestvrij staal | Waterdichte armaturen | https://cdn.light-performer.com/product_images/NORMA_P_CL_ANGLE_02_lp.jpg | NORMA_P_CL_ANGLE_02.JPG |  |  | NO | NO |  | Phase Out | 306165
INDOOR | INDUSTRIAL | I IN SURFACE MOUNTED WEATHERPROOF PF | NORMA+ | 305994 | NORMA+150 60 S/EW 840 GR-RAL7035 DALI | NORMA+CL L(1560)/60W 4000K DALI | 221 | 0 | 0 | 1 | 0 | 0 | 0 | 0 | 0 | 1 | 6 | 14.388 | 15.228 | KG | 0.008 | M3 | 1.56 | 0.08 | 0.062 | M | 8021944116277 | 94051140 | Gris | Grijs | Luminaires industriels étanches 4000K 60W LED Optique symétrique extra diffusante | Appareil d'éclairage étanche LED, constitué de : / Corps en polycarbonate co-extrudé stabilisé aux UV dans une double finition : satinée pour le compartiment optique et mate pour le compartiment des auxiliaires électriques / Embouts en technopolymère / Joint en silicone anti vieillissement / L'appareil est complet de câblage traversant pour une alimentation en ligne continue / Gradation (DALI) / Source lumineuse composée de l'association de plusieurs modules LED / Système de dissipation thermique en aluminium / Etriers pour montage rapide au plafond en acier inoxydable | Luminaires industriels étanches | Waterdichte armaturen 4000K 60W LED symmetrische extra verspreidende Optiek | Waterdichte LED armatuur bestaande uit: / Behuizing van UV gestabiliseerd meegegoten polycarbonaat met dubbele afwerking; gematteerd voor het optische vak en mat voor het vak met elektrische hulpstukken / Eindkappen van technopolymeer / Pakking in slijtvast siliconen / Armatuur compleet met doorvoerbedrading voor de voeding in serie / Dimmen (DALI) / Lichtbron bestaande uit een combinatie van meerdere LED modules / Systeem voor warmtedissipatie van aluminium / Beugel voor snelle montage aan plafond van roestvrij staal | Waterdichte armaturen | https://cdn.light-performer.com/product_images/NORMA_P_CL_ANGLE_02_lp.jpg | NORMA_P_CL_ANGLE_02.JPG | http://www.performanceinlighting.com/fr/fr/prod-305994 | http://www.performanceinlighting.com/nl/nl/prod-305994 | YES | YES |  | Released | 305994
INDOOR | INDUSTRIAL | I IN SURFACE MOUNTED WEATHERPROOF PF | NORMA+ | 306002 | NORMA+150 60 S/EW 840 GR-RAL7035 EM | NORMA+CL L(1560)/60W 4000K+NOOD | 317 | 0 | 0 | 1 | 0 | 0 | 0 | 0 | 1 | 1 | 6 | 16.566 | 17.406 | KG | 0.008 | M3 | 1.56 | 0.08 | 0.062 | M | 8021944116352 | 94051140 | Gris | Grijs | Luminaires industriels étanches 4000K 60W LED Optique symétrique extra diffusante | Appareil d'éclairage étanche LED, constitué de : / Corps en polycarbonate co-extrudé stabilisé aux UV dans une double finition : satinée pour le compartiment optique et mate pour le compartiment des auxiliaires électriques / Embouts en technopolymère / Joint en silicone anti vieillissement / L'appareil est complet de câblage traversant pour une alimentation en ligne continue / Source lumineuse composée de l'association de plusieurs modules LED / Système de dissipation thermique en aluminium / Etriers pour montage rapide au plafond en acier inoxydable / Version dotée de dispositif de secours à autonomie de 1 heure: elle est utilisable aussi bien comme éclairage général que comme éclairage de secours | Luminaires industriels étanches | Waterdichte armaturen 4000K 60W LED symmetrische extra verspreidende Optiek | Waterdichte LED armatuur bestaande uit: / Behuizing van UV gestabiliseerd meegegoten polycarbonaat met dubbele afwerking; gematteerd voor het optische vak en mat voor het vak met elektrische hulpstukken / Eindkappen van technopolymeer / Pakking in slijtvast siliconen / Armatuur compleet met doorvoerbedrading voor de voeding in serie / Lichtbron bestaande uit een combinatie van meerdere LED modules / Systeem voor warmtedissipatie van aluminium / Beugel voor snelle montage aan plafond van roestvrij staal / Versie compleet met noodverlichtingsunit met een autonomie van 1 uur, kan zowel als algemene verlichting en als noodverlichting gebuikt worden | Waterdichte armaturen | https://cdn.light-performer.com/product_images/NORMA_P_CL_ANGLE_02_lp.jpg | NORMA_P_CL_ANGLE_02.JPG | http://www.performanceinlighting.com/fr/fr/prod-306002 | http://www.performanceinlighting.com/nl/nl/prod-306002 | YES | YES |  | Released | 306002
INDOOR | INDUSTRIAL | I IN SURFACE MOUNTED WEATHERPROOF PF | NORMA+ | 306166 | NORMA+150 68 S/EW 840 GR-RAL7035 1-10VOP | NORMA+CL L(1560)/68W 4000K DIM1-10V | 221 | 0 | 0 | 1 | 0 | 0 | 0 | 0 | 0 | 1 | 6 | 14.262 | 15.102 | KG | 0.008 | M3 | 1.56 | 0.08 | 0.062 | M | 8021944119636 | 94051140 | Gris | Grijs | Luminaires industriels étanches 4000K 68W LED Optique symétrique extra diffusante | Appareil d'éclairage étanche LED, constitué de : / Corps en polycarbonate co-extrudé stabilisé aux UV dans une double finition : satinée pour le compartiment optique et mate pour le compartiment des auxiliaires électriques / Embouts en technopolymère / Joint en silicone anti vieillissement / L'appareil est complet de câblage traversant pour une alimentation en ligne continue / Version dimmable 1-10 V / Source lumineuse composée de l'association de plusieurs modules LED / Système de dissipation thermique en aluminium / Etriers pour montage rapide au plafond en acier inoxydable | Luminaires industriels étanches | Waterdichte armaturen 4000K 68W LED symmetrische extra verspreidende Optiek | Waterdichte LED armatuur bestaande uit: / Behuizing van UV gestabiliseerd meegegoten polycarbonaat met dubbele afwerking; gematteerd voor het optische vak en mat voor het vak met elektrische hulpstukken / Eindkappen van technopolymeer / Pakking in slijtvast siliconen / Armatuur compleet met doorvoerbedrading voor de voeding in serie / Dimbare versie 1 -10 V / Lichtbron bestaande uit een combinatie van meerdere LED modules / Systeem voor warmtedissipatie van aluminium / Beugel voor snelle montage aan plafond van roestvrij staal | Waterdichte armaturen | https://cdn.light-performer.com/product_images/NORMA_P_CL_ANGLE_02_lp.jpg | NORMA_P_CL_ANGLE_02.JPG |  |  | NO | NO |  | Phase Out | 306166
INDOOR | INDUSTRIAL | I IN SURFACE MOUNTED WEATHERPROOF PF | NORMA+ | 305995 | NORMA+150 68 S/EW 840 GR-RAL7035 DALI | NORMA+CL L(1560)/68W 4000K DALI | 234 | 0 | 0 | 1 | 0 | 0 | 0 | 0 | 0 | 1 | 6 | 14.388 | 15.228 | KG | 0.008 | M3 | 1.56 | 0.08 | 0.062 | M | 8021944116284 | 94051140 | Gris | Grijs | Luminaires industriels étanches 4000K 68W LED Optique symétrique extra diffusante | Appareil d'éclairage étanche LED, constitué de : / Corps en polycarbonate co-extrudé stabilisé aux UV dans une double finition : satinée pour le compartiment optique et mate pour le compartiment des auxiliaires électriques / Embouts en technopolymère / Joint en silicone anti vieillissement / L'appareil est complet de câblage traversant pour une alimentation en ligne continue / Gradation (DALI) / Source lumineuse composée de l'association de plusieurs modules LED / Système de dissipation thermique en aluminium / Etriers pour montage rapide au plafond en acier inoxydable | Luminaires industriels étanches | Waterdichte armaturen 4000K 68W LED symmetrische extra verspreidende Optiek | Waterdichte LED armatuur bestaande uit: / Behuizing van UV gestabiliseerd meegegoten polycarbonaat met dubbele afwerking; gematteerd voor het optische vak en mat voor het vak met elektrische hulpstukken / Eindkappen van technopolymeer / Pakking in slijtvast siliconen / Armatuur compleet met doorvoerbedrading voor de voeding in serie / Dimmen (DALI) / Lichtbron bestaande uit een combinatie van meerdere LED modules / Systeem voor warmtedissipatie van aluminium / Beugel voor snelle montage aan plafond van roestvrij staal | Waterdichte armaturen | https://cdn.light-performer.com/product_images/NORMA_P_CL_ANGLE_02_lp.jpg | NORMA_P_CL_ANGLE_02.JPG | http://www.performanceinlighting.com/fr/fr/prod-305995 | http://www.performanceinlighting.com/nl/nl/prod-305995 | YES | YES |  | Released | 305995
INDOOR | INDUSTRIAL | I IN SURFACE MOUNTED WEATHERPROOF PF | NORMA+ | 306003 | NORMA+150 68 S/EW 840 GR-RAL7035 EM | NORMA+CL L(1560)/68W 4000K+NOOD | 328 | 0 | 0 | 1 | 0 | 0 | 0 | 0 | 1 | 1 | 6 | 16.566 | 17.406 | KG | 0.008 | M3 | 1.56 | 0.08 | 0.062 | M | 8021944116369 | 94051140 | Gris | Grijs | Luminaires industriels étanches 4000K 68W LED Optique symétrique extra diffusante | Appareil d'éclairage étanche LED, constitué de : / Corps en polycarbonate co-extrudé stabilisé aux UV dans une double finition : satinée pour le compartiment optique et mate pour le compartiment des auxiliaires électriques / Embouts en technopolymère / Joint en silicone anti vieillissement / L'appareil est complet de câblage traversant pour une alimentation en ligne continue / Source lumineuse composée de l'association de plusieurs modules LED / Système de dissipation thermique en aluminium / Etriers pour montage rapide au plafond en acier inoxydable / Version dotée de dispositif de secours à autonomie de 1 heure: elle est utilisable aussi bien comme éclairage général que comme éclairage de secours | Luminaires industriels étanches | Waterdichte armaturen 4000K 68W LED symmetrische extra verspreidende Optiek | Waterdichte LED armatuur bestaande uit: / Behuizing van UV gestabiliseerd meegegoten polycarbonaat met dubbele afwerking; gematteerd voor het optische vak en mat voor het vak met elektrische hulpstukken / Eindkappen van technopolymeer / Pakking in slijtvast siliconen / Armatuur compleet met doorvoerbedrading voor de voeding in serie / Lichtbron bestaande uit een combinatie van meerdere LED modules / Systeem voor warmtedissipatie van aluminium / Beugel voor snelle montage aan plafond van roestvrij staal / Versie compleet met noodverlichtingsunit met een autonomie van 1 uur, kan zowel als algemene verlichting en als noodverlichting gebuikt worden | Waterdichte armaturen | https://cdn.light-performer.com/product_images/NORMA_P_CL_ANGLE_02_lp.jpg | NORMA_P_CL_ANGLE_02.JPG | http://www.performanceinlighting.com/fr/fr/prod-306003 | http://www.performanceinlighting.com/nl/nl/prod-306003 | YES | YES |  | Released | 306003
INDOOR | INDUSTRIAL | I IN SURFACE MOUNTED WEATHERPROOF PF | NORMA+ | 3122630 | NORMA+150 78 S/EW 840 GR-RAL7035 | NORMA+150 78 S/EW 840 GR-RAL7035 | 149 | 0 | 0 | 1 | 0 | 0 | 0 | 0 | 0 | 1 | 6 | 11.082 | 13.638 | KG | 0.008 | M3 | 1.57 | 0.08 | 0.065 | M | 8018367743180 | 94051140 | [10 empty] | http://www.performanceinlighting.com/fr/fr/prod-3122630 | http://www.performanceinlighting.com/nl/nl/prod-3122630 | YES | YES | X | Under preparation | 3122630
INDOOR | INDUSTRIAL | I IN SURFACE MOUNTED WEATHERPROOF PF | NORMA+ | 3122534 | NORMA+150 78 S/EW 840 GR-RAL7035 DALI | NORMA+150 78 S/EW 840 GR-RAL7035 DALI | 245 | 0 | 0 | 1 | 0 | 0 | 0 | 0 | 0 | 1 | 6 | 14.388 | 15.228 | KG | 0.008 | M3 | 1.56 | 0.08 | 0.062 | M | 8018367742893 | 94051140 | [10 empty] | http://www.performanceinlighting.com/fr/fr/prod-3122534 | http://www.performanceinlighting.com/nl/nl/prod-3122534 | YES | YES | X | Under preparation | 3122534
INDOOR | INDUSTRIAL | I IN SURFACE MOUNTED WEATHERPROOF PF | NORMA+ | 3122535 | NORMA+150 78 S/EW 840 GR-RAL7035 EM | NORMA+150 78 S/EW 840 GR-RAL7035 EM | 339 | 0 | 0 | 1 | 0 | 0 | 0 | 0 | 1 | 1 | 6 | 16.566 | 17.406 | KG | 0.008 | M3 | 1.56 | 0.08 | 0.062 | M | 8018367742909 | 94051140 | [10 empty] | http://www.performanceinlighting.com/fr/fr/prod-3122535 | http://www.performanceinlighting.com/nl/nl/prod-3122535 | YES | YES | X | Under preparation | 3122535
INDOOR | INDUSTRIAL | I IN SURFACE MOUNTED WEATHERPROOF PF | NORMA+ | 305948 | NORMA+60 18 S/EW 840 GR-RAL7035 | NORMA+ S(630)/18W 4000K | 63 | 0 | 0 | 1 | 0 | 0 | 0 | 0 | 0 | 1 | 10 | 8.8 | 9.4 | KG | 0.003 | M3 | 0.67 | 0.08 | 0.065 | M | 8021944116451 | 94051140 | Gris | Grijs | Luminaires industriels étanches 4000K 17.5 W LED, static, Optique symétrique extra diffusante | Appareil d'éclairage étanche LED, constitué de : / Corps en polycarbonate co-extrudé stabilisé aux UV dans une double finition : satinée pour le compartiment optique et mate pour le compartiment des auxiliaires électriques / Embouts en technopolymère / Joint en silicone anti vieillissement / Douille pour le branchement électrique avec ouverture à baïonnette sans outil, réalisée en polycarbonate / Presse-étoupe à amarrage M20x1.5 pour câbles Ø 10 à Ø 14 mm / Source lumineuse composée de l'association de plusieurs modules LED / Système de dissipation thermique en aluminium / Etriers pour montage rapide au plafond en acier inoxydable / Avec dispositif anti-vacuum | luminaires industriels étanches | Waterdichte armaturen 4000K 17.5 W LED, static, symmetrische extra verspreidende Optiek | Waterdichte LED armatuur bestaande uit: / Behuizing van UV gestabiliseerd meegegoten polycarbonaat met dubbele afwerking; gematteerd voor het optische vak en mat voor het vak met elektrische hulpstukken / Eindkappen van technopolymeer / Pakking in slijtvast siliconen / Snelconnector voor de elektrische aansluiting met bajonet-opening zonder gereedschap, gemaakt van polycarbonaat / Scheurbestendige kabelklem M20x1.5 voor kabels Ø 10 - Ø 14 mm / Lichtbron bestaande uit een combinatie van meerdere LED modules / Systeem voor warmtedissipatie van aluminium / Beugel voor snelle montage aan plafond van roestvrij staal / Compleet met antivacuüm-ventiel | waterdichte armaturen | https://cdn.light-performer.com/product_images/NORMA_P_ANGLE_01_lp.jpg | NORMA_P_CL_ANGLE_02.JPG | http://www.performanceinlighting.com/fr/fr/prod-305948 | http://www.performanceinlighting.com/nl/nl/prod-305948 | YES | YES |  | Released | 305948
INDOOR | INDUSTRIAL | I IN SURFACE MOUNTED WEATHERPROOF PF | NORMA+ | 306159 | NORMA+60 18 S/EW 840 GR-RAL7035 1-10V OP | NORMA+CL S(660)/18W 4000K DIM1-10V | 135 | 0 | 0 | 1 | 0 | 0 | 0 | 0 | 0 | 1 | 10 | 11.79 | 12.39 | KG | 0.003 | M3 | 0.66 | 0.08 | 0.062 | M | 8021944119568 | 94051140 | Gris | Grijs | Luminaires industriels étanches 4000K 18W LED Optique symétrique extra diffusante | Appareil d'éclairage étanche LED, constitué de : / Corps en polycarbonate co-extrudé stabilisé aux UV dans une double finition : satinée pour le compartiment optique et mate pour le compartiment des auxiliaires électriques / Embouts en technopolymère / Joint en silicone anti vieillissement / Douille pour le branchement électrique avec ouverture à baïonnette sans outil, réalisée en polycarbonate / Presse-étoupe à amarrage M20x1.5 pour câbles Ø 10 à Ø 14 mm / L'appareil est complet de câblage traversant pour une alimentation en ligne continue / Version dimmable 1-10 V / Source lumineuse composée de l'association de plusieurs modules LED / Système de dissipation thermique en aluminium / Etriers pour montage rapide au plafond en acier inoxydable | Luminaires industriels étanches | Waterdichte armaturen 4000K 18W LED symmetrische extra verspreidende Optiek | Waterdichte LED armatuur bestaande uit: / Behuizing van UV gestabiliseerd meegegoten polycarbonaat met dubbele afwerking; gematteerd voor het optische vak en mat voor het vak met elektrische hulpstukken / Eindkappen van technopolymeer / Pakking in slijtvast siliconen / Snelconnector voor de elektrische aansluiting met bajonet-opening zonder gereedschap, gemaakt van polycarbonaat / Scheurbestendige kabelklem M20x1.5 voor kabels Ø 10 - Ø 14 mm / Armatuur compleet met doorvoerbedrading voor de voeding in serie / Dimbare versie 1 -10 V / Lichtbron bestaande uit een combinatie van meerdere LED modules / Systeem voor warmtedissipatie van aluminium / Beugel voor snelle montage aan plafond van roestvrij staal | Waterdichte armaturen | https://cdn.light-performer.com/product_images/NORMA_P_CL_ANGLE_02_lp.jpg | NORMA_P_CL_ANGLE_02.JPG |  |  | NO | NO |  | Phase Out | 306159
INDOOR | INDUSTRIAL | I IN SURFACE MOUNTED WEATHERPROOF PF | NORMA+ | 305988 | NORMA+60 18 S/EW 840 GR-RAL7035 DALI | NORMA+CL S(660)/18W 4000K DALI | 145 | 0 | 0 | 1 | 0 | 0 | 0 | 0 | 0 | 1 | 10 | 11.97 | 12.57 | KG | 0.003 | M3 | 0.66 | 0.08 | 0.062 | M | 8021944116215 | 94051140 | Gris | Grijs | Luminaires industriels étanches 4000K 18W LED Optique symétrique extra diffusante | Appareil d'éclairage étanche LED, constitué de : / Corps en polycarbonate co-extrudé stabilisé aux UV dans une double finition : satinée pour le compartiment optique et mate pour le compartiment des auxiliaires électriques / Embouts en technopolymère / Joint en silicone anti vieillissement / Douille pour le branchement électrique avec ouverture à baïonnette sans outil, réalisée en polycarbonate / Presse-étoupe à amarrage M20x1.5 pour câbles Ø 10 à Ø 14 mm / L'appareil est complet de câblage traversant pour une alimentation en ligne continue / Gradation (DALI) / Source lumineuse composée de l'association de plusieurs modules LED / Système de dissipation thermique en aluminium / Etriers pour montage rapide au plafond en acier inoxydable | Luminaires industriels étanches | Waterdichte armaturen 4000K 18W LED symmetrische extra verspreidende Optiek | Waterdichte LED armatuur bestaande uit: / Behuizing van UV gestabiliseerd meegegoten polycarbonaat met dubbele afwerking; gematteerd voor het optische vak en mat voor het vak met elektrische hulpstukken / Eindkappen van technopolymeer / Pakking in slijtvast siliconen / Snelconnector voor de elektrische aansluiting met bajonet-opening zonder gereedschap, gemaakt van polycarbonaat / Scheurbestendige kabelklem M20x1.5 voor kabels Ø 10 - Ø 14 mm / Armatuur compleet met doorvoerbedrading voor de voeding in serie / Dimmen (DALI) / Lichtbron bestaande uit een combinatie van meerdere LED modules / Systeem voor warmtedissipatie van aluminium / Beugel voor snelle montage aan plafond van roestvrij staal | Waterdichte armaturen | https://cdn.light-performer.com/product_images/NORMA_P_CL_ANGLE_02_lp.jpg | NORMA_P_CL_ANGLE_02.JPG | http://www.performanceinlighting.com/fr/fr/prod-305988 | http://www.performanceinlighting.com/nl/nl/prod-305988 | YES | YES |  | Released | 305988
INDOOR | INDUSTRIAL | I IN SURFACE MOUNTED WEATHERPROOF PF | NORMA+ | 305949 | NORMA+60 27 S/EW 840 GR-RAL7035 | NORMA+ S(630)/27W 4000K | 71 | 0 | 0 | 1 | 0 | 0 | 0 | 0 | 0 | 1 | 10 | 8.8 | 9.4 | KG | 0.003 | M3 | 0.67 | 0.08 | 0.065 | M | 8021944116468 | 94051140 | Gris | Grijs | Luminaires industriels étanches 4000K 28 W LED, static, Optique symétrique extra diffusante | Appareil d'éclairage étanche LED, constitué de : / Corps en polycarbonate co-extrudé stabilisé aux UV dans une double finition : satinée pour le compartiment optique et mate pour le compartiment des auxiliaires électriques / Embouts en technopolymère / Joint en silicone anti vieillissement / Douille pour le branchement électrique avec ouverture à baïonnette sans outil, réalisée en polycarbonate / Presse-étoupe à amarrage M20x1.5 pour câbles Ø 10 à Ø 14 mm / Source lumineuse composée de l'association de plusieurs modules LED / Système de dissipation thermique en aluminium / Etriers pour montage rapide au plafond en acier inoxydable / Avec dispositif anti-vacuum | luminaires industriels étanches | Waterdichte armaturen 4000K 28 W LED, static, symmetrische extra verspreidende Optiek | Waterdichte LED armatuur bestaande uit: / Behuizing van UV gestabiliseerd meegegoten polycarbonaat met dubbele afwerking; gematteerd voor het optische vak en mat voor het vak met elektrische hulpstukken / Eindkappen van technopolymeer / Pakking in slijtvast siliconen / Snelconnector voor de elektrische aansluiting met bajonet-opening zonder gereedschap, gemaakt van polycarbonaat / Scheurbestendige kabelklem M20x1.5 voor kabels Ø 10 - Ø 14 mm / Lichtbron bestaande uit een combinatie van meerdere LED modules / Systeem voor warmtedissipatie van aluminium / Beugel voor snelle montage aan plafond van roestvrij staal / Compleet met antivacuüm-ventiel | waterdichte armaturen | https://cdn.light-performer.com/product_images/NORMA_P_ANGLE_01_lp.jpg | NORMA_P_CL_ANGLE_02.JPG | http://www.performanceinlighting.com/fr/fr/prod-305949 | http://www.performanceinlighting.com/nl/nl/prod-305949 | YES | YES |  | Released | 305949
INDOOR | INDUSTRIAL | I IN SURFACE MOUNTED WEATHERPROOF PF | NORMA+ | 306160 | NORMA+60 27 S/EW 840 GR-RAL7035 1-10V OP | NORMA+CL S(660)/27W 4000K DIM1-10V | 142 | 0 | 0 | 1 | 0 | 0 | 0 | 0 | 0 | 1 | 10 | 11.79 | 12.39 | KG | 0.003 | M3 | 0.66 | 0.08 | 0.062 | M | 8021944119575 | 94051140 | Gris | Grijs | Luminaires industriels étanches 4000K 27W LED Optique symétrique extra diffusante | Appareil d'éclairage étanche LED, constitué de : / Corps en polycarbonate co-extrudé stabilisé aux UV dans une double finition : satinée pour le compartiment optique et mate pour le compartiment des auxiliaires électriques / Embouts en technopolymère / Joint en silicone anti vieillissement / Douille pour le branchement électrique avec ouverture à baïonnette sans outil, réalisée en polycarbonate / Presse-étoupe à amarrage M20x1.5 pour câbles Ø 10 à Ø 14 mm / L'appareil est complet de câblage traversant pour une alimentation en ligne continue / Version dimmable 1-10 V / Source lumineuse composée de l'association de plusieurs modules LED / Système de dissipation thermique en aluminium / Etriers pour montage rapide au plafond en acier inoxydable | Luminaires industriels étanches | Waterdichte armaturen 4000K 27W LED symmetrische extra verspreidende Optiek | Waterdichte LED armatuur bestaande uit: / Behuizing van UV gestabiliseerd meegegoten polycarbonaat met dubbele afwerking; gematteerd voor het optische vak en mat voor het vak met elektrische hulpstukken / Eindkappen van technopolymeer / Pakking in slijtvast siliconen / Snelconnector voor de elektrische aansluiting met bajonet-opening zonder gereedschap, gemaakt van polycarbonaat / Scheurbestendige kabelklem M20x1.5 voor kabels Ø 10 - Ø 14 mm / Armatuur compleet met doorvoerbedrading voor de voeding in serie / Dimbare versie 1 -10 V / Lichtbron bestaande uit een combinatie van meerdere LED modules / Systeem voor warmtedissipatie van aluminium / Beugel voor snelle montage aan plafond van roestvrij staal | Waterdichte armaturen | https://cdn.light-performer.com/product_images/NORMA_P_CL_ANGLE_02_lp.jpg | NORMA_P_CL_ANGLE_02.JPG |  |  | NO | NO |  | Phase Out | 306160
INDOOR | INDUSTRIAL | I IN SURFACE MOUNTED WEATHERPROOF PF | NORMA+ | 305989 | NORMA+60 27 S/EW 840 GR-RAL7035 DALI | NORMA+CL S(660)/27W 4000K DALI | 155 | 0 | 0 | 1 | 0 | 0 | 0 | 0 | 0 | 1 | 10 | 11.97 | 12.57 | KG | 0.003 | M3 | 0.66 | 0.08 | 0.062 | M | 8021944116222 | 94051140 | Gris | Grijs | Luminaires industriels étanches 4000K 27W LED Optique symétrique extra diffusante | Appareil d'éclairage étanche LED, constitué de : / Corps en polycarbonate co-extrudé stabilisé aux UV dans une double finition : satinée pour le compartiment optique et mate pour le compartiment des auxiliaires électriques / Embouts en technopolymère / Joint en silicone anti vieillissement / Douille pour le branchement électrique avec ouverture à baïonnette sans outil, réalisée en polycarbonate / Presse-étoupe à amarrage M20x1.5 pour câbles Ø 10 à Ø 14 mm / L'appareil est complet de câblage traversant pour une alimentation en ligne continue / Gradation (DALI) / Source lumineuse composée de l'association de plusieurs modules LED / Système de dissipation thermique en aluminium / Etriers pour montage rapide au plafond en acier inoxydable | Luminaires industriels étanches | Waterdichte armaturen 4000K 27W LED symmetrische extra verspreidende Optiek | Waterdichte LED armatuur bestaande uit: / Behuizing van UV gestabiliseerd meegegoten polycarbonaat met dubbele afwerking; gematteerd voor het optische vak en mat voor het vak met elektrische hulpstukken / Eindkappen van technopolymeer / Pakking in slijtvast siliconen / Snelconnector voor de elektrische aansluiting met bajonet-opening zonder gereedschap, gemaakt van polycarbonaat / Scheurbestendige kabelklem M20x1.5 voor kabels Ø 10 - Ø 14 mm / Armatuur compleet met doorvoerbedrading voor de voeding in serie / Dimmen (DALI) / Lichtbron bestaande uit een combinatie van meerdere LED modules / Systeem voor warmtedissipatie van aluminium / Beugel voor snelle montage aan plafond van roestvrij staal | Waterdichte armaturen | https://cdn.light-performer.com/product_images/NORMA_P_CL_ANGLE_02_lp.jpg | NORMA_P_CL_ANGLE_02.JPG | http://www.performanceinlighting.com/fr/fr/prod-305989 | http://www.performanceinlighting.com/nl/nl/prod-305989 | YES | YES |  | Released | 305989
INDOOR | INDUSTRIAL | I IN SURFACE MOUNTED WEATHERPROOF PF | NORMA+ | 305940 | NORMA+CL 60 18 S/EW 840 GR-RAL7035 | NORMA+CL S(660)/18W 4000K | 74 | 0 | 0 | 1 | 0 | 0 | 0 | 0 | 0 | 1 | 10 | 9.01 | 10.92 | KG | 0.003 | M3 | 0.67 | 0.08 | 0.065 | M | 8021944116376 | 94051140 | Gris | Grijs | Luminaires industriels étanches 4000K 17.5 W LED, static, Optique symétrique extra diffusante | Appareil d'éclairage étanche LED, constitué de : / Corps en polycarbonate co-extrudé stabilisé aux UV dans une double finition : satinée pour le compartiment optique et mate pour le compartiment des auxiliaires électriques / Embouts en technopolymère / Joint en silicone anti vieillissement / Douille pour le branchement électrique avec ouverture à baïonnette sans outil, réalisée en polycarbonate / Presse-étoupe à amarrage M20x1.5 pour câbles Ø 10 à Ø 14 mm / L'appareil est complet de câblage traversant pour une alimentation en ligne continue / Source lumineuse composée de l'association de plusieurs modules LED / Système de dissipation thermique en aluminium / Etriers pour montage rapide au plafond en acier inoxydable / Avec dispositif anti-vacuum | luminaires industriels étanches | Waterdichte armaturen 4000K 17.5 W LED, static, symmetrische extra verspreidende Optiek | Waterdichte LED armatuur bestaande uit: / Behuizing van UV gestabiliseerd meegegoten polycarbonaat met dubbele afwerking; gematteerd voor het optische vak en mat voor het vak met elektrische hulpstukken / Eindkappen van technopolymeer / Pakking in slijtvast siliconen / Snelconnector voor de elektrische aansluiting met bajonet-opening zonder gereedschap, gemaakt van polycarbonaat / Scheurbestendige kabelklem M20x1.5 voor kabels Ø 10 - Ø 14 mm / Armatuur compleet met doorvoerbedrading voor de voeding in serie / Lichtbron bestaande uit een combinatie van meerdere LED modules / Systeem voor warmtedissipatie van aluminium / Beugel voor snelle montage aan plafond van roestvrij staal / Compleet met antivacuüm-ventiel | waterdichte armaturen | https://cdn.light-performer.com/product_images/NORMA_P_CL_ANGLE_02_lp.jpg | NORMA_P_CL_ANGLE_02.JPG | http://www.performanceinlighting.com/fr/fr/prod-305940 | http://www.performanceinlighting.com/nl/nl/prod-305940 | YES | YES |  | Released | 305940
INDOOR | INDUSTRIAL | I IN SURFACE MOUNTED WEATHERPROOF PF | NORMA+ | 305941 | NORMA+CL 60 27 S/EW 840 GR-RAL7035 | NORMA+CL S(660)/27W 4000K | 84 | 0 | 0 | 1 | 0 | 0 | 0 | 0 | 0 | 1 | 10 | 10.6 | 11.2 | KG | 0.003 | M3 | 0.67 | 0.08 | 0.065 | M | 8021944116383 | 94051140 | Gris | Grijs | Luminaires industriels étanches 4000K 28 W LED, static, Optique symétrique extra diffusante | Appareil d'éclairage étanche LED, constitué de : / Corps en polycarbonate co-extrudé stabilisé aux UV dans une double finition : satinée pour le compartiment optique et mate pour le compartiment des auxiliaires électriques / Embouts en technopolymère / Joint en silicone anti vieillissement / Douille pour le branchement électrique avec ouverture à baïonnette sans outil, réalisée en polycarbonate / Presse-étoupe à amarrage M20x1.5 pour câbles Ø 10 à Ø 14 mm / L'appareil est complet de câblage traversant pour une alimentation en ligne continue / Source lumineuse composée de l'association de plusieurs modules LED / Système de dissipation thermique en aluminium / Etriers pour montage rapide au plafond en acier inoxydable / Avec dispositif anti-vacuum | luminaires industriels étanches | Waterdichte armaturen 4000K 28 W LED, static, symmetrische extra verspreidende Optiek | Waterdichte LED armatuur bestaande uit: / Behuizing van UV gestabiliseerd meegegoten polycarbonaat met dubbele afwerking; gematteerd voor het optische vak en mat voor het vak met elektrische hulpstukken / Eindkappen van technopolymeer / Pakking in slijtvast siliconen / Snelconnector voor de elektrische aansluiting met bajonet-opening zonder gereedschap, gemaakt van polycarbonaat / Scheurbestendige kabelklem M20x1.5 voor kabels Ø 10 - Ø 14 mm / Armatuur compleet met doorvoerbedrading voor de voeding in serie / Lichtbron bestaande uit een combinatie van meerdere LED modules / Systeem voor warmtedissipatie van aluminium / Beugel voor snelle montage aan plafond van roestvrij staal / Compleet met antivacuüm-ventiel | waterdichte armaturen | https://cdn.light-performer.com/product_images/NORMA_P_CL_ANGLE_02_lp.jpg | NORMA_P_CL_ANGLE_02.JPG | http://www.performanceinlighting.com/fr/fr/prod-305941 | http://www.performanceinlighting.com/nl/nl/prod-305941 | YES | YES |  | Released | 305941
INDOOR | INDUSTRIAL | I IN SURFACE MOUNTED WEATHERPROOF PF | NORMA+ | 305942 | NORMA+CL120 25 S/EW 840 GR-RAL7035 | NORMA+CL M(1260)/25W 4000K | 96 | 0 | 0 | 1 | 0 | 0 | 0 | 0 | 0 | 1 | 6 | 9.252 | 11.316 | KG | 0.007 | M3 | 1.27 | 0.08 | 0.065 | M | 8021944116390 | 94051140 | Gris | Grijs | Luminaires industriels étanches 4000K 25 W LED, static, Optique symétrique extra diffusante | Appareil d'éclairage étanche LED, constitué de : / Corps en polycarbonate co-extrudé stabilisé aux UV dans une double finition : satinée pour le compartiment optique et mate pour le compartiment des auxiliaires électriques / Embouts en technopolymère / Joint en silicone anti vieillissement / Douille pour le branchement électrique avec ouverture à baïonnette sans outil, réalisée en polycarbonate / Presse-étoupe à amarrage M20x1.5 pour câbles Ø 10 à Ø 14 mm / L'appareil est complet de câblage traversant pour une alimentation en ligne continue / Source lumineuse composée de l'association de plusieurs modules LED / Système de dissipation thermique en aluminium / Etriers pour montage rapide au plafond en acier inoxydable / Avec dispositif anti-vacuum | luminaires industriels étanches | Waterdichte armaturen 4000K 25 W LED, static, symmetrische extra verspreidende Optiek | Waterdichte LED armatuur bestaande uit: / Behuizing van UV gestabiliseerd meegegoten polycarbonaat met dubbele afwerking; gematteerd voor het optische vak en mat voor het vak met elektrische hulpstukken / Eindkappen van technopolymeer / Pakking in slijtvast siliconen / Snelconnector voor de elektrische aansluiting met bajonet-opening zonder gereedschap, gemaakt van polycarbonaat / Scheurbestendige kabelklem M20x1.5 voor kabels Ø 10 - Ø 14 mm / Armatuur compleet met doorvoerbedrading voor de voeding in serie / Lichtbron bestaande uit een combinatie van meerdere LED modules / Systeem voor warmtedissipatie van aluminium / Beugel voor snelle montage aan plafond van roestvrij staal / Compleet met antivacuüm-ventiel | waterdichte armaturen | https://cdn.light-performer.com/product_images/NORMA_P_CL_ANGLE_02_lp.jpg | NORMA_P_CL_ANGLE_02.JPG | http://www.performanceinlighting.com/fr/fr/prod-305942 | http://www.performanceinlighting.com/nl/nl/prod-305942 | YES | YES |  | Released | 305942
INDOOR | INDUSTRIAL | I IN SURFACE MOUNTED WEATHERPROOF PF | NORMA+ | 305943 | NORMA+CL120 34 S/EW 840 GR-RAL7035 | NORMA+CL M(1260)/34W 4000K | 110 | 0 | 0 | 1 | 0 | 0 | 0 | 0 | 0 | 1 | 6 | 10.56 | 11.28 | KG | 0.007 | M3 | 1.27 | 0.08 | 0.065 | M | 8021944116406 | 94051140 | Gris | Grijs | Luminaires industriels étanches 4000K 33.5 W LED, static, Optique symétrique extra diffusante | Appareil d'éclairage étanche LED, constitué de : / Corps en polycarbonate co-extrudé stabilisé aux UV dans une double finition : satinée pour le compartiment optique et mate pour le compartiment des auxiliaires électriques / Embouts en technopolymère / Joint en silicone anti vieillissement / Douille pour le branchement électrique avec ouverture à baïonnette sans outil, réalisée en polycarbonate / Presse-étoupe à amarrage M20x1.5 pour câbles Ø 10 à Ø 14 mm / L'appareil est complet de câblage traversant pour une alimentation en ligne continue / Source lumineuse composée de l'association de plusieurs modules LED / Système de dissipation thermique en aluminium / Etriers pour montage rapide au plafond en acier inoxydable / Avec dispositif anti-vacuum | luminaires industriels étanches | Waterdichte armaturen 4000K 33.5 W LED, static, symmetrische extra verspreidende Optiek | Waterdichte LED armatuur bestaande uit: / Behuizing van UV gestabiliseerd meegegoten polycarbonaat met dubbele afwerking; gematteerd voor het optische vak en mat voor het vak met elektrische hulpstukken / Eindkappen van technopolymeer / Pakking in slijtvast siliconen / Snelconnector voor de elektrische aansluiting met bajonet-opening zonder gereedschap, gemaakt van polycarbonaat / Scheurbestendige kabelklem M20x1.5 voor kabels Ø 10 - Ø 14 mm / Armatuur compleet met doorvoerbedrading voor de voeding in serie / Lichtbron bestaande uit een combinatie van meerdere LED modules / Systeem voor warmtedissipatie van aluminium / Beugel voor snelle montage aan plafond van roestvrij staal / Compleet met antivacuüm-ventiel | waterdichte armaturen | https://cdn.light-performer.com/product_images/NORMA_P_CL_ANGLE_02_lp.jpg | NORMA_P_CL_ANGLE_02.JPG | http://www.performanceinlighting.com/fr/fr/prod-305943 | http://www.performanceinlighting.com/nl/nl/prod-305943 | YES | YES |  | Released | 305943
INDOOR | INDUSTRIAL | I IN SURFACE MOUNTED WEATHERPROOF PF | NORMA+ | 305944 | NORMA+CL120 45 S/EW 840 GR-RAL7035 | NORMA+CL M(1260)/45W 4000K | 119 | 0 | 0 | 1 | 0 | 0 | 0 | 0 | 0 | 1 | 6 | 10.56 | 11.28 | KG | 0.007 | M3 | 1.27 | 0.08 | 0.065 | M | 8021944116413 | 94051140 | Gris | Grijs | Luminaires industriels étanches 4000K 44 W LED, static, Optique symétrique extra diffusante | Appareil d'éclairage étanche LED, constitué de : / Corps en polycarbonate co-extrudé stabilisé aux UV dans une double finition : satinée pour le compartiment optique et mate pour le compartiment des auxiliaires électriques / Embouts en technopolymère / Joint en silicone anti vieillissement / Douille pour le branchement électrique avec ouverture à baïonnette sans outil, réalisée en polycarbonate / Presse-étoupe à amarrage M20x1.5 pour câbles Ø 10 à Ø 14 mm / L'appareil est complet de câblage traversant pour une alimentation en ligne continue / Source lumineuse composée de l'association de plusieurs modules LED / Système de dissipation thermique en aluminium / Etriers pour montage rapide au plafond en acier inoxydable / Avec dispositif anti-vacuum | luminaires industriels étanches | Waterdichte armaturen 4000K 44 W LED, static, symmetrische extra verspreidende Optiek | Waterdichte LED armatuur bestaande uit: / Behuizing van UV gestabiliseerd meegegoten polycarbonaat met dubbele afwerking; gematteerd voor het optische vak en mat voor het vak met elektrische hulpstukken / Eindkappen van technopolymeer / Pakking in slijtvast siliconen / Snelconnector voor de elektrische aansluiting met bajonet-opening zonder gereedschap, gemaakt van polycarbonaat / Scheurbestendige kabelklem M20x1.5 voor kabels Ø 10 - Ø 14 mm / Armatuur compleet met doorvoerbedrading voor de voeding in serie / Lichtbron bestaande uit een combinatie van meerdere LED modules / Systeem voor warmtedissipatie van aluminium / Beugel voor snelle montage aan plafond van roestvrij staal / Compleet met antivacuüm-ventiel | waterdichte armaturen | https://cdn.light-performer.com/product_images/NORMA_P_CL_ANGLE_02_lp.jpg | NORMA_P_CL_ANGLE_02.JPG | http://www.performanceinlighting.com/fr/fr/prod-305944 | http://www.performanceinlighting.com/nl/nl/prod-305944 | YES | YES |  | Released | 305944
INDOOR | INDUSTRIAL | I IN SURFACE MOUNTED WEATHERPROOF PF | NORMA+ | 305945 | NORMA+CL150 35 S/EW 840 GR-RAL7035 | NORMA+CL L(1560)/35W 4000K | 119 | 0 | 0 | 1 | 0 | 0 | 0 | 0 | 0 | 1 | 6 | 11.52 | 14.028 | KG | 0.008 | M3 | 1.57 | 0.08 | 0.065 | M | 8021944116420 | 94051140 | Gris | Grijs | Luminaires industriels étanches 4000K 35.5 W LED, static, Optique symétrique extra diffusante | Appareil d'éclairage étanche LED, constitué de : / Corps en polycarbonate co-extrudé stabilisé aux UV dans une double finition : satinée pour le compartiment optique et mate pour le compartiment des auxiliaires électriques / Embouts en technopolymère / Joint en silicone anti vieillissement / Douille pour le branchement électrique avec ouverture à baïonnette sans outil, réalisée en polycarbonate / Presse-étoupe à amarrage M20x1.5 pour câbles Ø 10 à Ø 14 mm / L'appareil est complet de câblage traversant pour une alimentation en ligne continue / Source lumineuse composée de l'association de plusieurs modules LED / Système de dissipation thermique en aluminium / Etriers pour montage rapide au plafond en acier inoxydable / Avec dispositif anti-vacuum | luminaires industriels étanches | Waterdichte armaturen 4000K 35.5 W LED, static, symmetrische extra verspreidende Optiek | Waterdichte LED armatuur bestaande uit: / Behuizing van UV gestabiliseerd meegegoten polycarbonaat met dubbele afwerking; gematteerd voor het optische vak en mat voor het vak met elektrische hulpstukken / Eindkappen van technopolymeer / Pakking in slijtvast siliconen / Snelconnector voor de elektrische aansluiting met bajonet-opening zonder gereedschap, gemaakt van polycarbonaat / Scheurbestendige kabelklem M20x1.5 voor kabels Ø 10 - Ø 14 mm / Armatuur compleet met doorvoerbedrading voor de voeding in serie / Lichtbron bestaande uit een combinatie van meerdere LED modules / Systeem voor warmtedissipatie van aluminium / Beugel voor snelle montage aan plafond van roestvrij staal / Compleet met antivacuüm-ventiel | waterdichte armaturen | https://cdn.light-performer.com/product_images/NORMA_P_CL_ANGLE_02_lp.jpg | NORMA_P_CL_ANGLE_02.JPG | http://www.performanceinlighting.com/fr/fr/prod-305945 | http://www.performanceinlighting.com/nl/nl/prod-305945 | YES | YES |  | Released | 305945
INDOOR | INDUSTRIAL | I IN SURFACE MOUNTED WEATHERPROOF PF | NORMA+ | 309035 | NORMA+CL150 35 S/EW 865 GR-RAL7035 | NORMA+ 150 CL/35W 6500K | 119 | 0 | 0 | 1 | 0 | 0 | 0 | 0 | 0 | 1 | 6 | 13.92 | 14.7 | KG | 0.008 | M3 | 1.57 | 0.08 | 0.065 | M | 8021944124166 | 94051140 | Gris | Grijs | Luminaires industriels étanches 6500K 35.5 W LED, static, Optique symétrique extra diffusante | Appareil d'éclairage étanche LED, constitué de : / Corps en polycarbonate co-extrudé stabilisé aux UV dans une double finition : satinée pour le compartiment optique et mate pour le compartiment des auxiliaires électriques / Embouts en technopolymère / Joint en silicone anti vieillissement / Douille pour le branchement électrique avec ouverture à baïonnette sans outil, réalisée en polycarbonate / Presse-étoupe à amarrage M20x1.5 pour câbles Ø 10 à Ø 14 mm / L'appareil est complet de câblage traversant pour une alimentation en ligne continue / Source lumineuse composée de l'association de plusieurs modules LED / Système de dissipation thermique en aluminium / Etriers pour montage rapide au plafond en acier inoxydable / Avec dispositif anti-vacuum | luminaires industriels étanches | Waterdichte armaturen 6500K 35.5 W LED, static, symmetrische extra verspreidende Optiek | Waterdichte LED armatuur bestaande uit: / Behuizing van UV gestabiliseerd meegegoten polycarbonaat met dubbele afwerking; gematteerd voor het optische vak en mat voor het vak met elektrische hulpstukken / Eindkappen van technopolymeer / Pakking in slijtvast siliconen / Snelconnector voor de elektrische aansluiting met bajonet-opening zonder gereedschap, gemaakt van polycarbonaat / Scheurbestendige kabelklem M20x1.5 voor kabels Ø 10 - Ø 14 mm / Armatuur compleet met doorvoerbedrading voor de voeding in serie / Lichtbron bestaande uit een combinatie van meerdere LED modules / Systeem voor warmtedissipatie van aluminium / Beugel voor snelle montage aan plafond van roestvrij staal / Compleet met antivacuüm-ventiel | waterdichte armaturen | https://cdn.light-performer.com/product_images/NORMA_P_CL_ANGLE_02_lp.jpg | NORMA_P_CL_ANGLE_02.JPG | http://www.performanceinlighting.com/fr/fr/prod-309035 | http://www.performanceinlighting.com/nl/nl/prod-309035 | NO | YES |  | Released | 309035
INDOOR | INDUSTRIAL | I IN SURFACE MOUNTED WEATHERPROOF PF | NORMA+ | 305946 | NORMA+CL150 60 S/EW 840 GR-RAL7035 | NORMA+CL L(1560)/60W 4000K | 149 | 0 | 0 | 1 | 0 | 0 | 0 | 0 | 0 | 1 | 6 | 11.562 | 14.022 | KG | 0.008 | M3 | 1.57 | 0.08 | 0.065 | M | 8021944116437 | 94051140 | Gris | Grijs | Luminaires industriels étanches 4000K 60 W LED, static, Optique symétrique extra diffusante | Appareil d'éclairage étanche LED, constitué de : / Corps en polycarbonate co-extrudé stabilisé aux UV dans une double finition : satinée pour le compartiment optique et mate pour le compartiment des auxiliaires électriques / Embouts en technopolymère / Joint en silicone anti vieillissement / Douille pour le branchement électrique avec ouverture à baïonnette sans outil, réalisée en polycarbonate / Presse-étoupe à amarrage M20x1.5 pour câbles Ø 10 à Ø 14 mm / L'appareil est complet de câblage traversant pour une alimentation en ligne continue / Source lumineuse composée de l'association de plusieurs modules LED / Système de dissipation thermique en aluminium / Etriers pour montage rapide au plafond en acier inoxydable / Avec dispositif anti-vacuum | luminaires industriels étanches | Waterdichte armaturen 4000K 60 W LED, static, symmetrische extra verspreidende Optiek | Waterdichte LED armatuur bestaande uit: / Behuizing van UV gestabiliseerd meegegoten polycarbonaat met dubbele afwerking; gematteerd voor het optische vak en mat voor het vak met elektrische hulpstukken / Eindkappen van technopolymeer / Pakking in slijtvast siliconen / Snelconnector voor de elektrische aansluiting met bajonet-opening zonder gereedschap, gemaakt van polycarbonaat / Scheurbestendige kabelklem M20x1.5 voor kabels Ø 10 - Ø 14 mm / Armatuur compleet met doorvoerbedrading voor de voeding in serie / Lichtbron bestaande uit een combinatie van meerdere LED modules / Systeem voor warmtedissipatie van aluminium / Beugel voor snelle montage aan plafond van roestvrij staal / Compleet met antivacuüm-ventiel | waterdichte armaturen | https://cdn.light-performer.com/product_images/NORMA_P_CL_ANGLE_02_lp.jpg | NORMA_P_CL_ANGLE_02.JPG | http://www.performanceinlighting.com/fr/fr/prod-305946 | http://www.performanceinlighting.com/nl/nl/prod-305946 | YES | YES |  | Released | 305946
INDOOR | INDUSTRIAL | I IN SURFACE MOUNTED WEATHERPROOF PF | NORMA+ | 309036 | NORMA+CL150 60 S/EW 865 GR-RAL7035 | NORMA+ 150 CL/60W 6500K | 149 | 0 | 0 | 1 | 0 | 0 | 0 | 0 | 0 | 1 | 6 | 13.92 | 14.7 | KG | 0.008 | M3 | 1.57 | 0.08 | 0.065 | M | 8021944124173 | 94051140 | Gris | Grijs | Luminaires industriels étanches 6500K 60 W LED, static, Optique symétrique extra diffusante | Appareil d'éclairage étanche LED, constitué de : / Corps en polycarbonate co-extrudé stabilisé aux UV dans une double finition : satinée pour le compartiment optique et mate pour le compartiment des auxiliaires électriques / Embouts en technopolymère / Joint en silicone anti vieillissement / Douille pour le branchement électrique avec ouverture à baïonnette sans outil, réalisée en polycarbonate / Presse-étoupe à amarrage M20x1.5 pour câbles Ø 10 à Ø 14 mm / L'appareil est complet de câblage traversant pour une alimentation en ligne continue / Source lumineuse composée de l'association de plusieurs modules LED / Système de dissipation thermique en aluminium / Etriers pour montage rapide au plafond en acier inoxydable / Avec dispositif anti-vacuum | luminaires industriels étanches | Waterdichte armaturen 6500K 60 W LED, static, symmetrische extra verspreidende Optiek | Waterdichte LED armatuur bestaande uit: / Behuizing van UV gestabiliseerd meegegoten polycarbonaat met dubbele afwerking; gematteerd voor het optische vak en mat voor het vak met elektrische hulpstukken / Eindkappen van technopolymeer / Pakking in slijtvast siliconen / Snelconnector voor de elektrische aansluiting met bajonet-opening zonder gereedschap, gemaakt van polycarbonaat / Scheurbestendige kabelklem M20x1.5 voor kabels Ø 10 - Ø 14 mm / Armatuur compleet met doorvoerbedrading voor de voeding in serie / Lichtbron bestaande uit een combinatie van meerdere LED modules / Systeem voor warmtedissipatie van aluminium / Beugel voor snelle montage aan plafond van roestvrij staal / Compleet met antivacuüm-ventiel | waterdichte armaturen | https://cdn.light-performer.com/product_images/NORMA_P_CL_ANGLE_02_lp.jpg | NORMA_P_CL_ANGLE_02.JPG | http://www.performanceinlighting.com/fr/fr/prod-309036 | http://www.performanceinlighting.com/nl/nl/prod-309036 | NO | YES |  | Released | 309036
INDOOR | INDUSTRIAL | I IN SURFACE MOUNTED WEATHERPROOF PF | NORMA+ | 305947 | NORMA+CL150 68 S/EW 840 GR-RAL7035 | NORMA+CL L(1560)/68W 4000K | 162 | 0 | 0 | 1 | 0 | 0 | 0 | 0 | 0 | 1 | 6 | 11.082 | 13.638 | KG | 0.008 | M3 | 1.57 | 0.08 | 0.065 | M | 8021944116444 | 94051140 | Gris | Grijs | Luminaires industriels étanches 4000K 68 W LED, static, Optique symétrique extra diffusante | Appareil d'éclairage étanche LED, constitué de : / Corps en polycarbonate co-extrudé stabilisé aux UV dans une double finition : satinée pour le compartiment optique et mate pour le compartiment des auxiliaires électriques / Embouts en technopolymère / Joint en silicone anti vieillissement / Douille pour le branchement électrique avec ouverture à baïonnette sans outil, réalisée en polycarbonate / Presse-étoupe à amarrage M20x1.5 pour câbles Ø 10 à Ø 14 mm / L'appareil est complet de câblage traversant pour une alimentation en ligne continue / Source lumineuse composée de l'association de plusieurs modules LED / Système de dissipation thermique en aluminium / Etriers pour montage rapide au plafond en acier inoxydable / Avec dispositif anti-vacuum | luminaires industriels étanches | Waterdichte armaturen 4000K 68 W LED, static, symmetrische extra verspreidende Optiek | Waterdichte LED armatuur bestaande uit: / Behuizing van UV gestabiliseerd meegegoten polycarbonaat met dubbele afwerking; gematteerd voor het optische vak en mat voor het vak met elektrische hulpstukken / Eindkappen van technopolymeer / Pakking in slijtvast siliconen / Snelconnector voor de elektrische aansluiting met bajonet-opening zonder gereedschap, gemaakt van polycarbonaat / Scheurbestendige kabelklem M20x1.5 voor kabels Ø 10 - Ø 14 mm / Armatuur compleet met doorvoerbedrading voor de voeding in serie / Lichtbron bestaande uit een combinatie van meerdere LED modules / Systeem voor warmtedissipatie van aluminium / Beugel voor snelle montage aan plafond van roestvrij staal / Compleet met antivacuüm-ventiel | waterdichte armaturen | https://cdn.light-performer.com/product_images/NORMA_P_CL_ANGLE_02_lp.jpg | NORMA_P_CL_ANGLE_02.JPG | http://www.performanceinlighting.com/fr/fr/prod-305947 | http://www.performanceinlighting.com/nl/nl/prod-305947 | YES | YES |  | Released | 305947
INDOOR | INDUSTRIAL | I IN SURFACE MOUNTED WEATHERPROOF PF | NORMA+ | 3122533 | NORMA+CL150 78 S/EW 840 GR-RAL7035 | NORMA+CL150 78 S/EW 840 GR-RAL7035 | 173 | 0 | 0 | 1 | 0 | 0 | 0 | 0 | 0 | 1 | 6 | 11.082 | 13.638 | KG | 0.008 | M3 | 1.57 | 0.08 | 0.065 | M | 8018367742886 | 94051140 | [10 empty] | http://www.performanceinlighting.com/fr/fr/prod-3122533 | http://www.performanceinlighting.com/nl/nl/prod-3122533 | YES | YES | X | Pre Phase in | 3122533
OUTDOOR | ARCHITECTURAL | O AR LINEAR SURFACE AC | NOTTURNO | 310543 | Boîtier d’alimentation L1000/1500 | NOTTURNO VOEDINGSBOX L1000/1500 | 465 | 0 | 0 | 0 | 0 | 0 | 0 | 0 | 0 | 1 | 1 | 0.446 | 0.492 | KG | 0.002 | M3 | 0.75 | 0.05 | 0.05 | M | 8018367656022 | 85044095 |  |  | Boîtier d’alimentation L1000/1500 | Boîtier d’alimentation L1000/1500 | Boîtier d’alimentation | Voedingsbox L1000/1500 | Voedingsbox L1000/1500 | Voedingsbox | https://www.performanceinlighting.com/media2/img/prodotti/FULL/NOTTURNO_BOX%20DRIVER%20LED%20L1000_L1500_DT_01.JPG | 310543.jpg | http://www.performanceinlighting.com/fr/fr/prod-310543 | http://www.performanceinlighting.com/nl/nl/prod-310543 | YES | YES |  | Released | 310543
OUTDOOR | ARCHITECTURAL | O AR LINEAR SURFACE AC | NOTTURNO | 310978 | Console télescopique NOTTURNO | SET WANDSTEUNEN UITSCHUIFBAAR NOTTURNO | 130 | 0 | 0 | 0 | 0 | 0 | 0 | 0 | 0 | 1 | 1 | 0.575 | 0.575 | KG | 0.001 | M3 | 0.11 | 0.14 | 0.03 | M | 8018367665949 | 94059900 |  |  | Console télescopique NOTTURNO | Console télescopique NOTTURNO | Mensola telescopica | Telescopische plank NOTTURNO | Telescopische plank NOTTURNO | Telescopische plank | https://www.performanceinlighting.com/media2/img/prodotti/FULL/NOTTURNO_BRACKET_02.JPG | 310978.jpg |  |  | YES | YES |  | Released | 310978
OUTDOOR | ARCHITECTURAL | O AR LINEAR SURFACE AC | NOTTURNO | 3107575 | KIT BOX ALIMENTATION DALI IN / OUT L500 | KIT BOX ALIMENTAZIONE DALI IN / OUT L500 | 343 | 0 | 0 | 0 | 0 | 0 | 0 | 0 | 0 | 1 | 1 | 0.317 | 0.327 | KG | 0.004 | M3 | 0.31 | 0.045 | 0.315 | M | 8018367701630 | 85044095 |  |  | Boîtier d’alimentation | Boîtier d’alimentation | Boîtier d’alimentation | Voedingsbox | Voedingsbox | Voedingsbox | https://www.performanceinlighting.com/media2/img/prodotti/FULL/NOTTURNO_BOX%20DRIVER%20LED%20L500_DT.JPG | NOTTURNO_BOX DRIVER LED L500_DT.jpg |  |  | YES | YES |  | Phase In | 3107575
OUTDOOR | ARCHITECTURAL | O AR LINEAR SURFACE AC | NOTTURNO | 3107574 | KIT BOX ALIMENTATION DALI IN L500 | KIT BOX ALIMENTAZIONE DALI IN L500 | 304 | 0 | 0 | 0 | 0 | 0 | 0 | 0 | 0 | 1 | 1 | 0.317 | 0.327 | KG | 0.004 | M3 | 0.31 | 0.045 | 0.315 | M | 8018367701623 | 85044095 |  |  | Boîtier d’alimentation | Boîtier d’alimentation | Boîtier d’alimentation | Voedingsbox | Voedingsbox | Voedingsbox | https://www.performanceinlighting.com/media2/img/prodotti/FULL/NOTTURNO_BOX%20DRIVER%20LED%20L500_DT.JPG | NOTTURNO_BOX DRIVER LED L500_DT.jpg |  |  | YES | YES |  | Phase In | 3107574
OUTDOOR | ARCHITECTURAL | O AR LINEAR SURFACE AC | NOTTURNO | 310916 | KIT BOX ALIMENTATION DALI L1000/1500 | NOTTORNO VOEDINGSBOX L1000/1500 DALI | 499 | 0 | 0 | 0 | 0 | 0 | 0 | 0 | 0 | 1 | 1 | 0.882 | 0.928 | KG | 0.044 | M3 | 0.624 | 0.455 | 0.315 | M | 8018367663150 | 85044095 |  |  | Boîtier d’alimentation L1000/1500 | Boîtier d’alimentation L1000/1500 | Boîtier d’alimentation | Voedingsbox L1000/1500 | Voedingsbox L1000/1500 | Voedingsbox | https://www.performanceinlighting.com/media2/img/prodotti/FULL/NOTTURNO_BOX%20DRIVER%20LED%20L1000_L1500_DT_01.JPG | NOTTURNO_BOX DRIVER LED L1000_L1500_DT_01.jpg |  |  | NO | NO |  | Released | 310916
OUTDOOR | ARCHITECTURAL | O AR LINEAR SURFACE AC | NOTTURNO | 310523 | MENSOLA NOTTURNO | SET WANDSTEUNEN VERSTELBAAR NOTTURNO | 51 | 0 | 0 | 0 | 0 | 0 | 0 | 0 | 0 | 1 | 1 | 0.213 | 0.223 | KG | 0.1 | M3 | 0.45 | 0.74 | 0.3 | M | 8018367647143 | 94059900 |  |  | MENSOLA CORTA HP AA | MENSOLA CORTA HP AA | Console | MENSOLA CORTA HP AA | MENSOLA CORTA HP AA | Wandsteun | https://www.performanceinlighting.com/media2/img/prodotti/FULL/NOTTURNO_BRACKET_01.JPG | 310523.jpg |  |  | YES | YES |  | Released | 310523
OUTDOOR | ARCHITECTURAL | O AR LINEAR SURFACE PF | NOTTURNO | 304910 | NOTTURNO 1000 ELL 38W 3000K | NOTTURNO 1000 ELL(13°x36°) 38W 3000K | 612 | 0 | 0 | 0 | 0 | 1 | 0 | 0 | 0 | 1 | 1 | 2.092 | 2.732 | KG | 0.003 | M3 | 0.972 | 0.06 | 0.052 | M | 8018367643954 | 94051190 | Gris | Grijs | Armatures linéaires 3000K 40 W Power LED Optique elliptique | Appareil pour installation en applique murale, pour intérieur et extérieur, composé de: Corps en aluminium extrudé anodisé / Diffuseur en verre trempé et sérigraphié / Classe III / Têtes en Acier Inox AISI 304 / Optique elliptique / Dissipateur thermique en aluminium / Pour l'installation du produit doit être utilisé les supports appropriées disponibles comme accessoire / Versions gradables DALI disponibles sur demande | Armatures linéaires | Linear opbouw 3000K 40 W Power LED elliptische Optiek | Wandarmatuur voor binnen en buiten, bestaande uit: Behuizing van geëxtrudeerd geanodiseerd aluminium / Afscherming van gehard glas met zeefdruk markering / Klasse III / Koppen van roestvrij staal AISI 304 / Elliptische optiek / Koellichaam van aluminium / Om het product te installeren dienen de speciale beugels gebruikt te worden, verkrijgbaar als accessoire / Op verzoek zijn dimbare DALI versies leverbaar | Linear opbouw | https://cdn.light-performer.com/product_images/NOTTURNO_angle_01.jpg | NOTTURNO_ANGLE_01B.JPG | http://www.performanceinlighting.com/fr/fr/prod-304910 | http://www.performanceinlighting.com/nl/nl/prod-304910 | YES | YES |  | Released | 304910
OUTDOOR | ARCHITECTURAL | O AR LINEAR SURFACE PF | NOTTURNO | 304913 | NOTTURNO 1000 ELL 38W 4000K | NOTTURNO 1000 ELL(13°x36°) 38W 4000K | 612 | 0 | 0 | 0 | 0 | 1 | 0 | 0 | 0 | 1 | 1 | 2.092 | 2.732 | KG | 0.003 | M3 | 0.972 | 0.06 | 0.052 | M | 8018367643985 | 94051190 | Gris | Grijs | Armatures linéaires 4000K 40 W Power LED Optique elliptique | Appareil pour installation en applique murale, pour intérieur et extérieur, composé de: Corps en aluminium extrudé anodisé / Diffuseur en verre trempé et sérigraphié / Classe III / Têtes en Acier Inox AISI 304 / Optique elliptique / Dissipateur thermique en aluminium / Pour l'installation du produit doit être utilisé les supports appropriées disponibles comme accessoire / Versions gradables DALI disponibles sur demande | Armatures linéaires | Linear opbouw 4000K 40 W Power LED elliptische Optiek | Wandarmatuur voor binnen en buiten, bestaande uit: Behuizing van geëxtrudeerd geanodiseerd aluminium / Afscherming van gehard glas met zeefdruk markering / Klasse III / Koppen van roestvrij staal AISI 304 / Elliptische optiek / Koellichaam van aluminium / Om het product te installeren dienen de speciale beugels gebruikt te worden, verkrijgbaar als accessoire / Op verzoek zijn dimbare DALI versies leverbaar | Linear opbouw | https://cdn.light-performer.com/product_images/NOTTURNO_angle_01.jpg | NOTTURNO_ANGLE_01B.JPG | http://www.performanceinlighting.com/fr/fr/prod-304913 | http://www.performanceinlighting.com/nl/nl/prod-304913 | YES | YES |  | Released | 304913
OUTDOOR | ARCHITECTURAL | O AR LINEAR SURFACE PF | NOTTURNO | 304907 | NOTTURNO 1000 ELL 40W 2700K | NOTTURNO 1000 ELL 40W 2700K | 612 | 0 | 0 | 0 | 0 | 1 | 0 | 0 | 0 | 1 | 1 | 2.094 | 2.734 | KG | 0.003 | M3 | 0.972 | 0.06 | 0.052 | M | 8018367643923 | 94051190 | Gris | Grijs | Armatures linéaires 2700K 40 W Power LED | Appareil pour installation en applique murale, pour intérieur et extérieur, composé de: Corps en aluminium extrudé anodisé / Diffuseur en verre trempé et sérigraphié / Classe III / Têtes en Acier Inox AISI 304 / Optique elliptique / Dissipateur thermique en aluminium / Pour l'installation du produit doit être utilisé les supports appropriées disponibles comme accessoire / Versions gradables DALI disponibles sur demande | Armatures linéaires | Linear opbouw 2700K 40 W Power LED | Wandarmatuur voor binnen en buiten, bestaande uit: Behuizing van geëxtrudeerd geanodiseerd aluminium / Afscherming van gehard glas met zeefdruk markering / Klasse III / Koppen van roestvrij staal AISI 304 / Elliptische optiek / Koellichaam van aluminium / Om het product te installeren dienen de speciale beugels gebruikt te worden, verkrijgbaar als accessoire / Op verzoek zijn dimbare DALI versies leverbaar | Linear opbouw |  | NOTTURNO_ANGLE_01B.JPG | http://www.performanceinlighting.com/fr/fr/prod-304907 | http://www.performanceinlighting.com/nl/nl/prod-304907 | NO | YES |  | Released | 304907
OUTDOOR | ARCHITECTURAL | O AR LINEAR SURFACE PF | NOTTURNO | 304908 | NOTTURNO 1000 S/I 12° 38W 3000K | NOTTURNO 1000 S/I (12°) 38W 3000K | 612 | 0 | 0 | 0 | 0 | 1 | 0 | 0 | 0 | 1 | 1 | 2.092 | 2.732 | KG | 0.003 | M3 | 0.972 | 0.06 | 0.052 | M | 8018367643930 | 94051190 | Gris | Grijs | Armatures linéaires 3000K 40 W Power LED Optique symétrique intensive | Appareil pour installation en applique murale, pour intérieur et extérieur, composé de: Corps en aluminium extrudé anodisé / Diffuseur en verre trempé et sérigraphié / Classe III / Têtes en Acier Inox AISI 304 / Diffuseur symétrique / Dissipateur thermique en aluminium / Pour l'installation du produit doit être utilisé les supports appropriées disponibles comme accessoire / Versions gradables DALI disponibles sur demande | Armatures linéaires | Linear opbouw 3000K 40 W Power LED symmetrische intensieve Optiek | Wandarmatuur voor binnen en buiten, bestaande uit: Behuizing van geëxtrudeerd geanodiseerd aluminium / Afscherming van gehard glas met zeefdruk markering / Klasse III / Koppen van roestvrij staal AISI 304 / Symmetrische optiek / Koellichaam van aluminium / Om het product te installeren dienen de speciale beugels gebruikt te worden, verkrijgbaar als accessoire / Op verzoek zijn dimbare DALI versies leverbaar | Linear opbouw | https://cdn.light-performer.com/product_images/NOTTURNO_angle_01.jpg | NOTTURNO_ANGLE_01B.JPG | http://www.performanceinlighting.com/fr/fr/prod-304908 | http://www.performanceinlighting.com/nl/nl/prod-304908 | YES | YES |  | Released | 304908
OUTDOOR | ARCHITECTURAL | O AR LINEAR SURFACE PF | NOTTURNO | 304911 | NOTTURNO 1000 S/I 12° 38W 4000K | NOTTURNO 1000 S/I (12°) 38W 4000K | 612 | 0 | 0 | 0 | 0 | 1 | 0 | 0 | 0 | 1 | 1 | 2.092 | 2.732 | KG | 0.003 | M3 | 0.972 | 0.06 | 0.052 | M | 8018367643961 | 94051190 | Gris | Grijs | Armatures linéaires 4000K 40 W Power LED Optique symétrique intensive | Appareil pour installation en applique murale, pour intérieur et extérieur, composé de: Corps en aluminium extrudé anodisé / Diffuseur en verre trempé et sérigraphié / Classe III / Têtes en Acier Inox AISI 304 / Diffuseur symétrique / Dissipateur thermique en aluminium / Pour l'installation du produit doit être utilisé les supports appropriées disponibles comme accessoire / Versions gradables DALI disponibles sur demande | Armatures linéaires | Linear opbouw 4000K 40 W Power LED symmetrische intensieve Optiek | Wandarmatuur voor binnen en buiten, bestaande uit: Behuizing van geëxtrudeerd geanodiseerd aluminium / Afscherming van gehard glas met zeefdruk markering / Klasse III / Koppen van roestvrij staal AISI 304 / Symmetrische optiek / Koellichaam van aluminium / Om het product te installeren dienen de speciale beugels gebruikt te worden, verkrijgbaar als accessoire / Op verzoek zijn dimbare DALI versies leverbaar | Linear opbouw | https://cdn.light-performer.com/product_images/NOTTURNO_angle_01.jpg | NOTTURNO_ANGLE_01B.JPG | http://www.performanceinlighting.com/fr/fr/prod-304911 | http://www.performanceinlighting.com/nl/nl/prod-304911 | YES | YES |  | Released | 304911
OUTDOOR | ARCHITECTURAL | O AR LINEAR SURFACE PF | NOTTURNO | 304905 | NOTTURNO 1000 S/I 12° 40W 2700K | NOTTURNO 1000 S/I 12° 40W 2700K | 612 | 0 | 0 | 0 | 0 | 1 | 0 | 0 | 0 | 1 | 1 | 2.094 | 2.734 | KG | 0.003 | M3 | 0.972 | 0.06 | 0.052 | M | 8018367643909 | 94051190 | Gris | Grijs | Armatures linéaires 2700K 40 W Power LED | Appareil pour installation en applique murale, pour intérieur et extérieur, composé de: Corps en aluminium extrudé anodisé / Diffuseur en verre trempé et sérigraphié / Classe III / Têtes en Acier Inox AISI 304 / Optique elliptique / Dissipateur thermique en aluminium / Pour l'installation du produit doit être utilisé les supports appropriées disponibles comme accessoire / Versions gradables DALI disponibles sur demande | Armatures linéaires | Linear opbouw 2700K 40 W Power LED | Wandarmatuur voor binnen en buiten, bestaande uit: Behuizing van geëxtrudeerd geanodiseerd aluminium / Afscherming van gehard glas met zeefdruk markering / Klasse III / Koppen van roestvrij staal AISI 304 / Elliptische optiek / Koellichaam van aluminium / Om het product te installeren dienen de speciale beugels gebruikt te worden, verkrijgbaar als accessoire / Op verzoek zijn dimbare DALI versies leverbaar | Linear opbouw |  | NOTTURNO_ANGLE_01B.JPG | http://www.performanceinlighting.com/fr/fr/prod-304905 | http://www.performanceinlighting.com/nl/nl/prod-304905 | NO | YES |  | Released | 304905
OUTDOOR | ARCHITECTURAL | O AR LINEAR SURFACE PF | NOTTURNO | 304909 | NOTTURNO 1000 S/M 30° 38W 3000K | NOTTURNO 1000 S/M (30°) 38W 3000K | 612 | 0 | 0 | 0 | 0 | 1 | 0 | 0 | 0 | 1 | 1 | 3.706 | 3.706 | KG | 0.003 | M3 | 0.972 | 0.06 | 0.052 | M | 8018367643947 | 94051190 | Gris | Grijs | Armatures linéaires 3000K 40 W Power LED Optique symétrique moyenne | Appareil pour installation en applique murale, pour intérieur et extérieur, composé de: Corps en aluminium extrudé anodisé / Diffuseur en verre trempé et sérigraphié / Classe III / Têtes en Acier Inox AISI 304 / Diffuseur symétrique / Dissipateur thermique en aluminium / Pour l'installation du produit doit être utilisé les supports appropriées disponibles comme accessoire / Versions gradables DALI disponibles sur demande | Armatures linéaires | Linear opbouw 3000K 40 W Power LED symmetrische gemiddelde Optiek | Wandarmatuur voor binnen en buiten, bestaande uit: Behuizing van geëxtrudeerd geanodiseerd aluminium / Afscherming van gehard glas met zeefdruk markering / Klasse III / Koppen van roestvrij staal AISI 304 / Symmetrische optiek / Koellichaam van aluminium / Om het product te installeren dienen de speciale beugels gebruikt te worden, verkrijgbaar als accessoire / Op verzoek zijn dimbare DALI versies leverbaar | Linear opbouw | https://cdn.light-performer.com/product_images/NOTTURNO_angle_01.jpg | NOTTURNO_ANGLE_01B.JPG | http://www.performanceinlighting.com/fr/fr/prod-304909 | http://www.performanceinlighting.com/nl/nl/prod-304909 | YES | YES |  | Released | 304909
OUTDOOR | ARCHITECTURAL | O AR LINEAR SURFACE PF | NOTTURNO | 304912 | NOTTURNO 1000 S/M 30° 38W 4000K | NOTTURNO 1000 S/M (30°) 38W 4000K | 612 | 0 | 0 | 0 | 0 | 1 | 0 | 0 | 0 | 1 | 1 | 3.706 | 3.706 | KG | 0.003 | M3 | 0.972 | 0.06 | 0.052 | M | 8018367643978 | 94051190 | Gris | Grijs | Armatures linéaires 4000K 40 W Power LED Optique symétrique moyenne | Appareil pour installation en applique murale, pour intérieur et extérieur, composé de: Corps en aluminium extrudé anodisé / Diffuseur en verre trempé et sérigraphié / Classe III / Têtes en Acier Inox AISI 304 / Diffuseur symétrique / Dissipateur thermique en aluminium / Pour l'installation du produit doit être utilisé les supports appropriées disponibles comme accessoire / Versions gradables DALI disponibles sur demande | Armatures linéaires | Linear opbouw 4000K 40 W Power LED symmetrische gemiddelde Optiek | Wandarmatuur voor binnen en buiten, bestaande uit: Behuizing van geëxtrudeerd geanodiseerd aluminium / Afscherming van gehard glas met zeefdruk markering / Klasse III / Koppen van roestvrij staal AISI 304 / Symmetrische optiek / Koellichaam van aluminium / Om het product te installeren dienen de speciale beugels gebruikt te worden, verkrijgbaar als accessoire / Op verzoek zijn dimbare DALI versies leverbaar | Linear opbouw | https://cdn.light-performer.com/product_images/NOTTURNO_angle_01.jpg | NOTTURNO_ANGLE_01B.JPG | http://www.performanceinlighting.com/fr/fr/prod-304912 | http://www.performanceinlighting.com/nl/nl/prod-304912 | YES | YES |  | Released | 304912
OUTDOOR | ARCHITECTURAL | O AR LINEAR SURFACE PF | NOTTURNO | 304906 | NOTTURNO 1000 S/M 30° 40W 2700K | NOTTURNO 1000 S/M 30° 40W 2700K | 612 | 0 | 0 | 0 | 0 | 1 | 0 | 0 | 0 | 1 | 1 | 2.094 | 2.734 | KG | 0.003 | M3 | 0.972 | 0.06 | 0.052 | M | 8018367643916 | 94051190 | Gris | Grijs | Armatures linéaires 2700K 40 W Power LED | Appareil pour installation en applique murale, pour intérieur et extérieur, composé de: Corps en aluminium extrudé anodisé / Diffuseur en verre trempé et sérigraphié / Classe III / Têtes en Acier Inox AISI 304 / Optique elliptique / Dissipateur thermique en aluminium / Pour l'installation du produit doit être utilisé les supports appropriées disponibles comme accessoire / Versions gradables DALI disponibles sur demande | Armatures linéaires | Linear opbouw 2700K 40 W Power LED | Wandarmatuur voor binnen en buiten, bestaande uit: Behuizing van geëxtrudeerd geanodiseerd aluminium / Afscherming van gehard glas met zeefdruk markering / Klasse III / Koppen van roestvrij staal AISI 304 / Elliptische optiek / Koellichaam van aluminium / Om het product te installeren dienen de speciale beugels gebruikt te worden, verkrijgbaar als accessoire / Op verzoek zijn dimbare DALI versies leverbaar | Linear opbouw |  | NOTTURNO_ANGLE_01B.JPG | http://www.performanceinlighting.com/fr/fr/prod-304906 | http://www.performanceinlighting.com/nl/nl/prod-304906 | NO | YES |  | Released | 304906
OUTDOOR | ARCHITECTURAL | O AR LINEAR SURFACE PF | NOTTURNO | 304922 | NOTTURNO 1500 ELL 54W 3000K | NOTTURNO 1500 ELL(13°x36°) 54W 3000K | 857 | 0 | 0 | 0 | 0 | 1 | 0 | 0 | 0 | 1 | 1 | 5.371 | 5.371 | KG | 0.004 | M3 | 1.44 | 0.06 | 0.052 | M | 8018367644074 | 94051190 | Gris | Grijs | Armatures linéaires 3000K 60 W Power LED Optique elliptique | Appareil pour installation en applique murale, pour intérieur et extérieur, composé de: Corps en aluminium extrudé anodisé / Diffuseur en verre trempé et sérigraphié / Classe III / Têtes en Acier Inox AISI 304 / Optique elliptique / Dissipateur thermique en aluminium / Pour l'installation du produit doit être utilisé les supports appropriées disponibles comme accessoire / Versions gradables DALI disponibles sur demande | Armatures linéaires | Linear opbouw 3000K 60 W Power LED elliptische Optiek | Wandarmatuur voor binnen en buiten, bestaande uit: Behuizing van geëxtrudeerd geanodiseerd aluminium / Afscherming van gehard glas met zeefdruk markering / Klasse III / Koppen van roestvrij staal AISI 304 / Elliptische optiek / Koellichaam van aluminium / Om het product te installeren dienen de speciale beugels gebruikt te worden, verkrijgbaar als accessoire / Op verzoek zijn dimbare DALI versies leverbaar | Linear opbouw | https://cdn.light-performer.com/product_images/NOTTURNO_angle_01.jpg | NOTTURNO_ANGLE_01B.JPG | http://www.performanceinlighting.com/fr/fr/prod-304922 | http://www.performanceinlighting.com/nl/nl/prod-304922 | YES | YES |  | Released | 304922
OUTDOOR | ARCHITECTURAL | O AR LINEAR SURFACE PF | NOTTURNO | 304925 | NOTTURNO 1500 ELL 54W 4000K | NOTTURNO 1500 ELL(13°x36°) 54W 4000K | 857 | 0 | 0 | 0 | 0 | 1 | 0 | 0 | 0 | 1 | 1 | 5.371 | 5.371 | KG | 0.004 | M3 | 1.44 | 0.06 | 0.052 | M | 8018367644104 | 94051190 | Gris | Grijs | Armatures linéaires 4000K 60 W Power LED Optique elliptique | Appareil pour installation en applique murale, pour intérieur et extérieur, composé de: Corps en aluminium extrudé anodisé / Diffuseur en verre trempé et sérigraphié / Classe III / Têtes en Acier Inox AISI 304 / Optique elliptique / Dissipateur thermique en aluminium / Pour l'installation du produit doit être utilisé les supports appropriées disponibles comme accessoire / Versions gradables DALI disponibles sur demande | Armatures linéaires | Linear opbouw 4000K 60 W Power LED elliptische Optiek | Wandarmatuur voor binnen en buiten, bestaande uit: Behuizing van geëxtrudeerd geanodiseerd aluminium / Afscherming van gehard glas met zeefdruk markering / Klasse III / Koppen van roestvrij staal AISI 304 / Elliptische optiek / Koellichaam van aluminium / Om het product te installeren dienen de speciale beugels gebruikt te worden, verkrijgbaar als accessoire / Op verzoek zijn dimbare DALI versies leverbaar | Linear opbouw | https://cdn.light-performer.com/product_images/NOTTURNO_angle_01.jpg | NOTTURNO_ANGLE_01B.JPG | http://www.performanceinlighting.com/fr/fr/prod-304925 | http://www.performanceinlighting.com/nl/nl/prod-304925 | YES | YES |  | Released | 304925
OUTDOOR | ARCHITECTURAL | O AR LINEAR SURFACE PF | NOTTURNO | 304919 | NOTTURNO 1500 ELL 60W 2700K | NOTTURNO 1500 ELL 60W 2700K | 857 | 0 | 0 | 0 | 0 | 1 | 0 | 0 | 0 | 1 | 1 | 4.529 | 4.529 | KG | 0.004 | M3 | 1.44 | 0.06 | 0.052 | M | 8018367644043 | 94051190 | Gris | Grijs | Armatures linéaires 2700K 60 W Power LED | Appareil pour installation en applique murale, pour intérieur et extérieur, composé de: Corps en aluminium extrudé anodisé / Diffuseur en verre trempé et sérigraphié / Classe III / Têtes en Acier Inox AISI 304 / Optique elliptique / Dissipateur thermique en aluminium / Pour l'installation du produit doit être utilisé les supports appropriées disponibles comme accessoire / Versions gradables DALI disponibles sur demande | Armatures linéaires | Linear opbouw 2700K 60 W Power LED | Wandarmatuur voor binnen en buiten, bestaande uit: Behuizing van geëxtrudeerd geanodiseerd aluminium / Afscherming van gehard glas met zeefdruk markering / Klasse III / Koppen van roestvrij staal AISI 304 / Elliptische optiek / Koellichaam van aluminium / Om het product te installeren dienen de speciale beugels gebruikt te worden, verkrijgbaar als accessoire / Op verzoek zijn dimbare DALI versies leverbaar | Linear opbouw |  | NOTTURNO_ANGLE_01B.JPG | http://www.performanceinlighting.com/fr/fr/prod-304919 | http://www.performanceinlighting.com/nl/nl/prod-304919 | NO | YES |  | Released | 304919
OUTDOOR | ARCHITECTURAL | O AR LINEAR SURFACE PF | NOTTURNO | 304920 | NOTTURNO 1500 S/I 12° 54W 3000K | NOTTURNO 1500 S/I (12°) 54W 3000K | 857 | 0 | 0 | 0 | 0 | 1 | 0 | 0 | 0 | 1 | 1 | 5.371 | 5.371 | KG | 0.004 | M3 | 1.44 | 0.06 | 0.052 | M | 8018367644050 | 94051190 | Gris | Grijs | Armatures linéaires 3000K 60 W Power LED Optique symétrique intensive | Appareil pour installation en applique murale, pour intérieur et extérieur, composé de: Corps en aluminium extrudé anodisé / Diffuseur en verre trempé et sérigraphié / Classe III / Têtes en Acier Inox AISI 304 / Diffuseur symétrique / Dissipateur thermique en aluminium / Pour l'installation du produit doit être utilisé les supports appropriées disponibles comme accessoire / Versions gradables DALI disponibles sur demande | Armatures linéaires | Linear opbouw 3000K 60 W Power LED symmetrische intensieve Optiek | Wandarmatuur voor binnen en buiten, bestaande uit: Behuizing van geëxtrudeerd geanodiseerd aluminium / Afscherming van gehard glas met zeefdruk markering / Klasse III / Koppen van roestvrij staal AISI 304 / Symmetrische optiek / Koellichaam van aluminium / Om het product te installeren dienen de speciale beugels gebruikt te worden, verkrijgbaar als accessoire / Op verzoek zijn dimbare DALI versies leverbaar | Linear opbouw | https://cdn.light-performer.com/product_images/NOTTURNO_angle_01.jpg | NOTTURNO_ANGLE_01B.JPG | http://www.performanceinlighting.com/fr/fr/prod-304920 | http://www.performanceinlighting.com/nl/nl/prod-304920 | YES | YES |  | Released | 304920
OUTDOOR | ARCHITECTURAL | O AR LINEAR SURFACE PF | NOTTURNO | 304923 | NOTTURNO 1500 S/I 12° 54W 4000K | NOTTURNO 1500 S/I (12°) 54W 4000K | 857 | 0 | 0 | 0 | 0 | 1 | 0 | 0 | 0 | 1 | 1 | 5.371 | 5.371 | KG | 0.004 | M3 | 1.44 | 0.06 | 0.052 | M | 8018367644081 | 94051190 | Gris | Grijs | Armatures linéaires 4000K 60 W Power LED Optique symétrique intensive | Appareil pour installation en applique murale, pour intérieur et extérieur, composé de: Corps en aluminium extrudé anodisé / Diffuseur en verre trempé et sérigraphié / Classe III / Têtes en Acier Inox AISI 304 / Diffuseur symétrique / Dissipateur thermique en aluminium / Pour l'installation du produit doit être utilisé les supports appropriées disponibles comme accessoire / Versions gradables DALI disponibles sur demande | Armatures linéaires | Linear opbouw 4000K 60 W Power LED symmetrische intensieve Optiek | Wandarmatuur voor binnen en buiten, bestaande uit: Behuizing van geëxtrudeerd geanodiseerd aluminium / Afscherming van gehard glas met zeefdruk markering / Klasse III / Koppen van roestvrij staal AISI 304 / Symmetrische optiek / Koellichaam van aluminium / Om het product te installeren dienen de speciale beugels gebruikt te worden, verkrijgbaar als accessoire / Op verzoek zijn dimbare DALI versies leverbaar | Linear opbouw | https://cdn.light-performer.com/product_images/NOTTURNO_angle_01.jpg | NOTTURNO_ANGLE_01B.JPG | http://www.performanceinlighting.com/fr/fr/prod-304923 | http://www.performanceinlighting.com/nl/nl/prod-304923 | YES | YES |  | Released | 304923
OUTDOOR | ARCHITECTURAL | O AR LINEAR SURFACE PF | NOTTURNO | 304917 | NOTTURNO 1500 S/I 12° 60W 2700K | NOTTURNO 1500 S/I 12° 60W 2700K | 857 | 0 | 0 | 0 | 0 | 1 | 0 | 0 | 0 | 1 | 1 | 4.529 | 4.529 | KG | 0.004 | M3 | 1.44 | 0.06 | 0.052 | M | 8018367644029 | 94051190 | Gris | Grijs | Armatures linéaires 2700K 60 W Power LED | Appareil pour installation en applique murale, pour intérieur et extérieur, composé de: Corps en aluminium extrudé anodisé / Diffuseur en verre trempé et sérigraphié / Classe III / Têtes en Acier Inox AISI 304 / Optique elliptique / Dissipateur thermique en aluminium / Pour l'installation du produit doit être utilisé les supports appropriées disponibles comme accessoire / Versions gradables DALI disponibles sur demande | Armatures linéaires | Linear opbouw 2700K 60 W Power LED | Wandarmatuur voor binnen en buiten, bestaande uit: Behuizing van geëxtrudeerd geanodiseerd aluminium / Afscherming van gehard glas met zeefdruk markering / Klasse III / Koppen van roestvrij staal AISI 304 / Elliptische optiek / Koellichaam van aluminium / Om het product te installeren dienen de speciale beugels gebruikt te worden, verkrijgbaar als accessoire / Op verzoek zijn dimbare DALI versies leverbaar | Linear opbouw |  | NOTTURNO_ANGLE_01B.JPG | http://www.performanceinlighting.com/fr/fr/prod-304917 | http://www.performanceinlighting.com/nl/nl/prod-304917 | NO | YES |  | Released | 304917
OUTDOOR | ARCHITECTURAL | O AR LINEAR SURFACE PF | NOTTURNO | 304921 | NOTTURNO 1500 S/M 30° 54W 3000K | NOTTURNO 1500 S/M (30°) 54W 3000K | 857 | 0 | 0 | 0 | 0 | 1 | 0 | 0 | 0 | 1 | 1 | 5.371 | 5.371 | KG | 0.004 | M3 | 1.44 | 0.06 | 0.052 | M | 8018367644067 | 94051190 | Gris | Grijs | Armatures linéaires 3000K 60 W Power LED Optique symétrique moyenne | Appareil pour installation en applique murale, pour intérieur et extérieur, composé de: Corps en aluminium extrudé anodisé / Diffuseur en verre trempé et sérigraphié / Classe III / Têtes en Acier Inox AISI 304 / Diffuseur symétrique / Dissipateur thermique en aluminium / Pour l'installation du produit doit être utilisé les supports appropriées disponibles comme accessoire / Versions gradables DALI disponibles sur demande | Armatures linéaires | Linear opbouw 3000K 60 W Power LED symmetrische gemiddelde Optiek | Wandarmatuur voor binnen en buiten, bestaande uit: Behuizing van geëxtrudeerd geanodiseerd aluminium / Afscherming van gehard glas met zeefdruk markering / Klasse III / Koppen van roestvrij staal AISI 304 / Symmetrische optiek / Koellichaam van aluminium / Om het product te installeren dienen de speciale beugels gebruikt te worden, verkrijgbaar als accessoire / Op verzoek zijn dimbare DALI versies leverbaar | Linear opbouw | https://cdn.light-performer.com/product_images/NOTTURNO_angle_01.jpg | NOTTURNO_ANGLE_01B.JPG | http://www.performanceinlighting.com/fr/fr/prod-304921 | http://www.performanceinlighting.com/nl/nl/prod-304921 | YES | YES |  | Released | 304921
OUTDOOR | ARCHITECTURAL | O AR LINEAR SURFACE PF | NOTTURNO | 304924 | NOTTURNO 1500 S/M 30° 54W 4000K | NOTTURNO 1500 S/M (30°) 54W 4000K | 857 | 0 | 0 | 0 | 0 | 1 | 0 | 0 | 0 | 1 | 1 | 5.371 | 5.371 | KG | 0.004 | M3 | 1.44 | 0.06 | 0.052 | M | 8018367644098 | 94051190 | Gris | Grijs | Armatures linéaires 4000K 60 W Power LED Optique symétrique moyenne | Appareil pour installation en applique murale, pour intérieur et extérieur, composé de: Corps en aluminium extrudé anodisé / Diffuseur en verre trempé et sérigraphié / Classe III / Têtes en Acier Inox AISI 304 / Diffuseur symétrique / Dissipateur thermique en aluminium / Pour l'installation du produit doit être utilisé les supports appropriées disponibles comme accessoire / Versions gradables DALI disponibles sur demande | Armatures linéaires | Linear opbouw 4000K 60 W Power LED symmetrische gemiddelde Optiek | Wandarmatuur voor binnen en buiten, bestaande uit: Behuizing van geëxtrudeerd geanodiseerd aluminium / Afscherming van gehard glas met zeefdruk markering / Klasse III / Koppen van roestvrij staal AISI 304 / Symmetrische optiek / Koellichaam van aluminium / Om het product te installeren dienen de speciale beugels gebruikt te worden, verkrijgbaar als accessoire / Op verzoek zijn dimbare DALI versies leverbaar | Linear opbouw | https://cdn.light-performer.com/product_images/NOTTURNO_angle_01.jpg | NOTTURNO_ANGLE_01B.JPG | http://www.performanceinlighting.com/fr/fr/prod-304924 | http://www.performanceinlighting.com/nl/nl/prod-304924 | YES | YES |  | Released | 304924
OUTDOOR | ARCHITECTURAL | O AR LINEAR SURFACE PF | NOTTURNO | 304918 | NOTTURNO 1500 S/M 30° 60W 2700K | NOTTURNO 1500 S/M 30° 60W 2700K | 857 | 0 | 0 | 0 | 0 | 1 | 0 | 0 | 0 | 1 | 1 | 4.529 | 4.529 | KG | 0.004 | M3 | 1.44 | 0.06 | 0.052 | M | 8018367644036 | 94051190 | Gris | Grijs | Armatures linéaires 2700K 60 W Power LED | Appareil pour installation en applique murale, pour intérieur et extérieur, composé de: Corps en aluminium extrudé anodisé / Diffuseur en verre trempé et sérigraphié / Classe III / Têtes en Acier Inox AISI 304 / Optique elliptique / Dissipateur thermique en aluminium / Pour l'installation du produit doit être utilisé les supports appropriées disponibles comme accessoire / Versions gradables DALI disponibles sur demande | Armatures linéaires | Linear opbouw 2700K 60 W Power LED | Wandarmatuur voor binnen en buiten, bestaande uit: Behuizing van geëxtrudeerd geanodiseerd aluminium / Afscherming van gehard glas met zeefdruk markering / Klasse III / Koppen van roestvrij staal AISI 304 / Elliptische optiek / Koellichaam van aluminium / Om het product te installeren dienen de speciale beugels gebruikt te worden, verkrijgbaar als accessoire / Op verzoek zijn dimbare DALI versies leverbaar | Linear opbouw |  | NOTTURNO_ANGLE_01B.JPG | http://www.performanceinlighting.com/fr/fr/prod-304918 | http://www.performanceinlighting.com/nl/nl/prod-304918 | NO | YES |  | Released | 304918
OUTDOOR | ARCHITECTURAL | O AR LINEAR SURFACE PF | NOTTURNO | 3107536 | NOTTURNO 500 20 ELL 3K DALI | NOTTURNO 500 20 ELL 3K DALI | 380 | 0 | 0 | 0 | 0 | 1 | 0 | 0 | 0 | 1 | 1 | 1.121 | 1.576 | KG | 0.002 | M3 | 0.504 | 0.06 | 0.052 | M | 8018367701876 | 94051190 |  |  | Armatures linéaires 3000K 20 W Power LED Optique elliptique | Appareil pour installation en applique murale, pour intérieur et extérieur, composé de: Corps en aluminium extrudé anodisé / Diffuseur en verre trempé et sérigraphié / Classe III / Têtes en Acier Inox AISI 304 / Optique elliptique / Dissipateur thermique en aluminium / Pour l'installation du produit doit être utilisé les supports appropriées disponibles comme accessoire | Armatures linéaires | Linear opbouw 3000K 20 W Power LED elliptische Optiek | Wandarmatuur voor binnen en buiten, bestaande uit: Behuizing van geëxtrudeerd geanodiseerd aluminium / Afscherming van gehard glas met zeefdruk markering / Klasse III / Koppen van roestvrij staal AISI 304 / Elliptische optiek / Koellichaam van aluminium / Om het product te installeren dienen de speciale beugels gebruikt te worden, verkrijgbaar als accessoire | Linear opbouw | https://cdn.light-performer.com/product_images/NOTTURNO_ANGLE_01_lp.jpg | NOTTURNO_ANGLE_01B.JPG | http://www.performanceinlighting.com/fr/fr/prod-3107536 | http://www.performanceinlighting.com/nl/nl/prod-3107536 | YES | YES |  | Phase In | 3107536
OUTDOOR | ARCHITECTURAL | O AR LINEAR SURFACE PF | NOTTURNO | 3107540 | NOTTURNO 500 20 ELL 4K DALI | NOTTURNO 500 20 ELL 4K DALI | 380 | 0 | 0 | 0 | 0 | 1 | 0 | 0 | 0 | 1 | 1 | 1.121 | 1.576 | KG | 0.002 | M3 | 0.504 | 0.06 | 0.052 | M | 8018367701883 | 94051190 |  |  | Armatures linéaires 4000K 20 W Power LED Optique elliptique | Appareil pour installation en applique murale, pour intérieur et extérieur, composé de: Corps en aluminium extrudé anodisé / Diffuseur en verre trempé et sérigraphié / Classe III / Têtes en Acier Inox AISI 304 / Optique elliptique / Dissipateur thermique en aluminium / Pour l'installation du produit doit être utilisé les supports appropriées disponibles comme accessoire | Armatures linéaires | Linear opbouw 4000K 20 W Power LED elliptische Optiek | Wandarmatuur voor binnen en buiten, bestaande uit: Behuizing van geëxtrudeerd geanodiseerd aluminium / Afscherming van gehard glas met zeefdruk markering / Klasse III / Koppen van roestvrij staal AISI 304 / Elliptische optiek / Koellichaam van aluminium / Om het product te installeren dienen de speciale beugels gebruikt te worden, verkrijgbaar als accessoire | Linear opbouw | https://cdn.light-performer.com/product_images/NOTTURNO_ANGLE_01_lp.jpg | NOTTURNO_ANGLE_01B.JPG | http://www.performanceinlighting.com/fr/fr/prod-3107540 | http://www.performanceinlighting.com/nl/nl/prod-3107540 | YES | YES |  | Phase In | 3107540
OUTDOOR | ARCHITECTURAL | O AR LINEAR SURFACE PF | NOTTURNO | 3107534 | NOTTURNO 500 20 S/I 12° 3K DALI | NOTTURNO 500 20 S/I 12° 3K DALI | 380 | 0 | 0 | 0 | 0 | 1 | 0 | 0 | 0 | 1 | 1 | 1.122 | 1.577 | KG | 0.002 | M3 | 0.504 | 0.06 | 0.052 | M | 8018367701494 | 94051190 |  |  | Armatures linéaires 3000K 20 W Power LED Optique symétrique intensive | Appareil pour installation en applique murale, pour intérieur et extérieur, composé de: Corps en aluminium extrudé anodisé / Diffuseur en verre trempé et sérigraphié / Classe III / Têtes en Acier Inox AISI 304 / Diffuseur symétrique / Dissipateur thermique en aluminium / Pour l'installation du produit doit être utilisé les supports appropriées disponibles comme accessoire | Armatures linéaires | Linear opbouw 3000K 20 W Power LED symmetrische intensieve Optiek | Wandarmatuur voor binnen en buiten, bestaande uit: Behuizing van geëxtrudeerd geanodiseerd aluminium / Afscherming van gehard glas met zeefdruk markering / Klasse III / Koppen van roestvrij staal AISI 304 / Symmetrische optiek / Koellichaam van aluminium / Om het product te installeren dienen de speciale beugels gebruikt te worden, verkrijgbaar als accessoire | Linear opbouw | https://cdn.light-performer.com/product_images/NOTTURNO_ANGLE_01_lp.jpg | NOTTURNO_ANGLE_01B.JPG | http://www.performanceinlighting.com/fr/fr/prod-3107534 | http://www.performanceinlighting.com/nl/nl/prod-3107534 | YES | YES |  | Phase In | 3107534
OUTDOOR | ARCHITECTURAL | O AR LINEAR SURFACE PF | NOTTURNO | 3107538 | NOTTURNO 500 20 S/I 12° 4K DALI | NOTTURNO 500 20 S/I 12° 4K DALI | 380 | 0 | 0 | 0 | 0 | 1 | 0 | 0 | 0 | 1 | 1 | 1.121 | 1.576 | KG | 0.002 | M3 | 0.504 | 0.06 | 0.052 | M | 8018367701890 | 94051190 |  |  | Armatures linéaires 4000K 20 W Power LED Optique symétrique intensive | Appareil pour installation en applique murale, pour intérieur et extérieur, composé de: Corps en aluminium extrudé anodisé / Diffuseur en verre trempé et sérigraphié / Classe III / Têtes en Acier Inox AISI 304 / Diffuseur symétrique / Dissipateur thermique en aluminium / Pour l'installation du produit doit être utilisé les supports appropriées disponibles comme accessoire | Armatures linéaires | Linear opbouw 4000K 20 W Power LED symmetrische intensieve Optiek | Wandarmatuur voor binnen en buiten, bestaande uit: Behuizing van geëxtrudeerd geanodiseerd aluminium / Afscherming van gehard glas met zeefdruk markering / Klasse III / Koppen van roestvrij staal AISI 304 / Symmetrische optiek / Koellichaam van aluminium / Om het product te installeren dienen de speciale beugels gebruikt te worden, verkrijgbaar als accessoire | Linear opbouw | https://cdn.light-performer.com/product_images/NOTTURNO_ANGLE_01_lp.jpg | NOTTURNO_ANGLE_01B.JPG | http://www.performanceinlighting.com/fr/fr/prod-3107538 | http://www.performanceinlighting.com/nl/nl/prod-3107538 | YES | YES |  | Phase In | 3107538
OUTDOOR | ARCHITECTURAL | O AR LINEAR SURFACE PF | NOTTURNO | 3107535 | NOTTURNO 500 20 S/M 30° 3K DALI | NOTTURNO 500 20 S/M 30° 3K DALI | 380 | 0 | 0 | 0 | 0 | 1 | 0 | 0 | 0 | 1 | 1 | 1.121 | 1.576 | KG | 0.002 | M3 | 0.504 | 0.06 | 0.052 | M | 8018367701869 | 94051190 |  |  | Armatures linéaires 3000K 20 W Power LED Optique symétrique moyenne | Appareil pour installation en applique murale, pour intérieur et extérieur, composé de: Corps en aluminium extrudé anodisé / Diffuseur en verre trempé et sérigraphié / Classe III / Têtes en Acier Inox AISI 304 / Diffuseur symétrique / Dissipateur thermique en aluminium / Pour l'installation du produit doit être utilisé les supports appropriées disponibles comme accessoire | Armatures linéaires | Linear opbouw 3000K 20 W Power LED symmetrische gemiddelde Optiek | Wandarmatuur voor binnen en buiten, bestaande uit: Behuizing van geëxtrudeerd geanodiseerd aluminium / Afscherming van gehard glas met zeefdruk markering / Klasse III / Koppen van roestvrij staal AISI 304 / Symmetrische optiek / Koellichaam van aluminium / Om het product te installeren dienen de speciale beugels gebruikt te worden, verkrijgbaar als accessoire | Linear opbouw | https://cdn.light-performer.com/product_images/NOTTURNO_ANGLE_01_lp.jpg | NOTTURNO_ANGLE_01B.JPG | http://www.performanceinlighting.com/fr/fr/prod-3107535 | http://www.performanceinlighting.com/nl/nl/prod-3107535 | YES | YES |  | Phase In | 3107535
OUTDOOR | ARCHITECTURAL | O AR LINEAR SURFACE PF | NOTTURNO | 3107539 | NOTTURNO 500 20 S/M 30° 4K DALI | NOTTURNO 500 20 S/M 30° 4K DALI | 380 | 0 | 0 | 0 | 0 | 1 | 0 | 0 | 0 | 1 | 1 | 1.121 | 1.576 | KG | 0.002 | M3 | 0.504 | 0.06 | 0.052 | M | 8018367701906 | 94051190 |  |  | Armatures linéaires 4000K 20 W Power LED Optique symétrique moyenne | Appareil pour installation en applique murale, pour intérieur et extérieur, composé de: Corps en aluminium extrudé anodisé / Diffuseur en verre trempé et sérigraphié / Classe III / Têtes en Acier Inox AISI 304 / Diffuseur symétrique / Dissipateur thermique en aluminium / Pour l'installation du produit doit être utilisé les supports appropriées disponibles comme accessoire | Armatures linéaires | Linear opbouw 4000K 20 W Power LED symmetrische gemiddelde Optiek | Wandarmatuur voor binnen en buiten, bestaande uit: Behuizing van geëxtrudeerd geanodiseerd aluminium / Afscherming van gehard glas met zeefdruk markering / Klasse III / Koppen van roestvrij staal AISI 304 / Symmetrische optiek / Koellichaam van aluminium / Om het product te installeren dienen de speciale beugels gebruikt te worden, verkrijgbaar als accessoire | Linear opbouw | https://cdn.light-performer.com/product_images/NOTTURNO_ANGLE_01_lp.jpg | NOTTURNO_ANGLE_01B.JPG | http://www.performanceinlighting.com/fr/fr/prod-3107539 | http://www.performanceinlighting.com/nl/nl/prod-3107539 | YES | YES |  | Phase In | 3107539
OUTDOOR | ARCHITECTURAL | O AR LINEAR SURFACE PF | NOTTURNO | 304895 | NOTTURNO 500 ELL 20W 2700K | NOTTURNO 500 ELL 20W 2700K | 367 | 0 | 0 | 0 | 0 | 1 | 0 | 0 | 0 | 1 | 1 | 1.121 | 1.576 | KG | 0.002 | M3 | 0.504 | 0.06 | 0.052 | M | 8018367643800 | 94051190 | Gris | Grijs | Armatures linéaires 2700K 20 W Power LED | Appareil pour installation en applique murale, pour intérieur et extérieur, composé de: Corps en aluminium extrudé anodisé / Diffuseur en verre trempé et sérigraphié / Classe III / Têtes en Acier Inox AISI 304 / Optique elliptique / Dissipateur thermique en aluminium / Pour l'installation du produit doit être utilisé les supports appropriées disponibles comme accessoire / Versions gradables DALI disponibles sur demande | Armatures linéaires | Linear opbouw 2700K 20 W Power LED | Wandarmatuur voor binnen en buiten, bestaande uit: Behuizing van geëxtrudeerd geanodiseerd aluminium / Afscherming van gehard glas met zeefdruk markering / Klasse III / Koppen van roestvrij staal AISI 304 / Elliptische optiek / Koellichaam van aluminium / Om het product te installeren dienen de speciale beugels gebruikt te worden, verkrijgbaar als accessoire / Op verzoek zijn dimbare DALI versies leverbaar | Linear opbouw |  | NOTTURNO_ANGLE_01B.JPG | http://www.performanceinlighting.com/fr/fr/prod-304895 | http://www.performanceinlighting.com/nl/nl/prod-304895 | NO | YES |  | Released | 304895
OUTDOOR | ARCHITECTURAL | O AR LINEAR SURFACE PF | NOTTURNO | 304898 | NOTTURNO 500 ELL 20W 3000K | NOTTURNO 500 ELL(13°x36°) 18W 3000K | 367 | 0 | 0 | 0 | 0 | 1 | 0 | 0 | 0 | 1 | 1 | 1.121 | 1.576 | KG | 0.002 | M3 | 0.504 | 0.06 | 0.052 | M | 8018367643831 | 94051190 | Gris | Grijs | Armatures linéaires 3000K 20 W Power LED Optique elliptique | Appareil pour installation en applique murale, pour intérieur et extérieur, composé de: Corps en aluminium extrudé anodisé / Diffuseur en verre trempé et sérigraphié / Classe III / Têtes en Acier Inox AISI 304 / Optique elliptique / Dissipateur thermique en aluminium / Pour l'installation du produit doit être utilisé les supports appropriées disponibles comme accessoire | Armatures linéaires | Linear opbouw 3000K 20 W Power LED elliptische Optiek | Wandarmatuur voor binnen en buiten, bestaande uit: Behuizing van geëxtrudeerd geanodiseerd aluminium / Afscherming van gehard glas met zeefdruk markering / Klasse III / Koppen van roestvrij staal AISI 304 / Elliptische optiek / Koellichaam van aluminium / Om het product te installeren dienen de speciale beugels gebruikt te worden, verkrijgbaar als accessoire | Linear opbouw | https://cdn.light-performer.com/product_images/NOTTURNO_angle_01.jpg | NOTTURNO_ANGLE_01B.JPG | http://www.performanceinlighting.com/fr/fr/prod-304898 | http://www.performanceinlighting.com/nl/nl/prod-304898 | YES | YES |  | Released | 304898
OUTDOOR | ARCHITECTURAL | O AR LINEAR SURFACE PF | NOTTURNO | 304901 | NOTTURNO 500 ELL 20W 4000K | NOTTURNO 500 ELL(13°x36°) 18W 4000K | 367 | 0 | 0 | 0 | 0 | 1 | 0 | 0 | 0 | 1 | 1 | 1.121 | 1.576 | KG | 0.002 | M3 | 0.504 | 0.06 | 0.052 | M | 8018367643862 | 94051190 | Gris | Grijs | Armatures linéaires 4000K 20 W Power LED Optique elliptique | Appareil pour installation en applique murale, pour intérieur et extérieur, composé de: Corps en aluminium extrudé anodisé / Diffuseur en verre trempé et sérigraphié / Classe III / Têtes en Acier Inox AISI 304 / Optique elliptique / Dissipateur thermique en aluminium / Pour l'installation du produit doit être utilisé les supports appropriées disponibles comme accessoire | Armatures linéaires | Linear opbouw 4000K 20 W Power LED elliptische Optiek | Wandarmatuur voor binnen en buiten, bestaande uit: Behuizing van geëxtrudeerd geanodiseerd aluminium / Afscherming van gehard glas met zeefdruk markering / Klasse III / Koppen van roestvrij staal AISI 304 / Elliptische optiek / Koellichaam van aluminium / Om het product te installeren dienen de speciale beugels gebruikt te worden, verkrijgbaar als accessoire | Linear opbouw | https://cdn.light-performer.com/product_images/NOTTURNO_angle_01.jpg | NOTTURNO_ANGLE_01B.JPG | http://www.performanceinlighting.com/fr/fr/prod-304901 | http://www.performanceinlighting.com/nl/nl/prod-304901 | YES | YES |  | Released | 304901
OUTDOOR | ARCHITECTURAL | O AR LINEAR SURFACE PF | NOTTURNO | 304893 | NOTTURNO 500 S/I 12° 20W 2700K | NOTTURNO 500 S/I 12° 20W 2700K | 367 | 0 | 0 | 0 | 0 | 1 | 0 | 0 | 0 | 1 | 1 | 1.121 | 1.576 | KG | 0.002 | M3 | 0.504 | 0.06 | 0.052 | M | 8018367643787 | 94051190 | Gris | Grijs | Armatures linéaires 2700K 20 W Power LED | Appareil pour installation en applique murale, pour intérieur et extérieur, composé de: Corps en aluminium extrudé anodisé / Diffuseur en verre trempé et sérigraphié / Classe III / Têtes en Acier Inox AISI 304 / Optique elliptique / Dissipateur thermique en aluminium / Pour l'installation du produit doit être utilisé les supports appropriées disponibles comme accessoire / Versions gradables DALI disponibles sur demande | Armatures linéaires | Linear opbouw 2700K 20 W Power LED | Wandarmatuur voor binnen en buiten, bestaande uit: Behuizing van geëxtrudeerd geanodiseerd aluminium / Afscherming van gehard glas met zeefdruk markering / Klasse III / Koppen van roestvrij staal AISI 304 / Elliptische optiek / Koellichaam van aluminium / Om het product te installeren dienen de speciale beugels gebruikt te worden, verkrijgbaar als accessoire / Op verzoek zijn dimbare DALI versies leverbaar | Linear opbouw |  | NOTTURNO_ANGLE_01B.JPG | http://www.performanceinlighting.com/fr/fr/prod-304893 | http://www.performanceinlighting.com/nl/nl/prod-304893 | NO | YES |  | Released | 304893
OUTDOOR | ARCHITECTURAL | O AR LINEAR SURFACE PF | NOTTURNO | 304896 | NOTTURNO 500 S/I 12° 20W 3000K | NOTTURNO 500 S/I (12°) 18W 3000K | 367 | 0 | 0 | 0 | 0 | 1 | 0 | 0 | 0 | 1 | 1 | 1.122 | 1.577 | KG | 0.002 | M3 | 0.504 | 0.06 | 0.052 | M | 8018367643817 | 94051190 | Gris | Grijs | Armatures linéaires 3000K 20 W Power LED Optique symétrique intensive | Appareil pour installation en applique murale, pour intérieur et extérieur, composé de: Corps en aluminium extrudé anodisé / Diffuseur en verre trempé et sérigraphié / Classe III / Têtes en Acier Inox AISI 304 / Diffuseur symétrique / Dissipateur thermique en aluminium / Pour l'installation du produit doit être utilisé les supports appropriées disponibles comme accessoire | Armatures linéaires | Linear opbouw 3000K 20 W Power LED symmetrische intensieve Optiek | Wandarmatuur voor binnen en buiten, bestaande uit: Behuizing van geëxtrudeerd geanodiseerd aluminium / Afscherming van gehard glas met zeefdruk markering / Klasse III / Koppen van roestvrij staal AISI 304 / Symmetrische optiek / Koellichaam van aluminium / Om het product te installeren dienen de speciale beugels gebruikt te worden, verkrijgbaar als accessoire | Linear opbouw | https://cdn.light-performer.com/product_images/NOTTURNO_angle_01.jpg | NOTTURNO_ANGLE_01B.JPG | http://www.performanceinlighting.com/fr/fr/prod-304896 | http://www.performanceinlighting.com/nl/nl/prod-304896 | YES | YES |  | Released | 304896
OUTDOOR | ARCHITECTURAL | O AR LINEAR SURFACE PF | NOTTURNO | 304899 | NOTTURNO 500 S/I 12° 20W 4000K | NOTTURNO 500 S/I (12°) 18W 4000K | 367 | 0 | 0 | 0 | 0 | 1 | 0 | 0 | 0 | 1 | 1 | 1.121 | 1.576 | KG | 0.002 | M3 | 0.504 | 0.06 | 0.052 | M | 8018367643848 | 94051190 | Gris | Grijs | Armatures linéaires 4000K 20 W Power LED Optique symétrique intensive | Appareil pour installation en applique murale, pour intérieur et extérieur, composé de: Corps en aluminium extrudé anodisé / Diffuseur en verre trempé et sérigraphié / Classe III / Têtes en Acier Inox AISI 304 / Diffuseur symétrique / Dissipateur thermique en aluminium / Pour l'installation du produit doit être utilisé les supports appropriées disponibles comme accessoire | Armatures linéaires | Linear opbouw 4000K 20 W Power LED symmetrische intensieve Optiek | Wandarmatuur voor binnen en buiten, bestaande uit: Behuizing van geëxtrudeerd geanodiseerd aluminium / Afscherming van gehard glas met zeefdruk markering / Klasse III / Koppen van roestvrij staal AISI 304 / Symmetrische optiek / Koellichaam van aluminium / Om het product te installeren dienen de speciale beugels gebruikt te worden, verkrijgbaar als accessoire | Linear opbouw | https://cdn.light-performer.com/product_images/NOTTURNO_angle_01.jpg | NOTTURNO_ANGLE_01B.JPG | http://www.performanceinlighting.com/fr/fr/prod-304899 | http://www.performanceinlighting.com/nl/nl/prod-304899 | YES | YES |  | Released | 304899
OUTDOOR | ARCHITECTURAL | O AR LINEAR SURFACE PF | NOTTURNO | 304894 | NOTTURNO 500 S/M 30° 20W 2700K | NOTTURNO 500 S/M 30° 20W 2700K | 367 | 0 | 0 | 0 | 0 | 1 | 0 | 0 | 0 | 1 | 1 | 1.121 | 1.576 | KG | 0.002 | M3 | 0.504 | 0.06 | 0.052 | M | 8018367643794 | 94051190 | Gris | Grijs | Armatures linéaires 2700K 20 W Power LED | Appareil pour installation en applique murale, pour intérieur et extérieur, composé de: Corps en aluminium extrudé anodisé / Diffuseur en verre trempé et sérigraphié / Classe III / Têtes en Acier Inox AISI 304 / Optique elliptique / Dissipateur thermique en aluminium / Pour l'installation du produit doit être utilisé les supports appropriées disponibles comme accessoire / Versions gradables DALI disponibles sur demande | Armatures linéaires | Linear opbouw 2700K 20 W Power LED | Wandarmatuur voor binnen en buiten, bestaande uit: Behuizing van geëxtrudeerd geanodiseerd aluminium / Afscherming van gehard glas met zeefdruk markering / Klasse III / Koppen van roestvrij staal AISI 304 / Elliptische optiek / Koellichaam van aluminium / Om het product te installeren dienen de speciale beugels gebruikt te worden, verkrijgbaar als accessoire / Op verzoek zijn dimbare DALI versies leverbaar | Linear opbouw |  | NOTTURNO_ANGLE_01B.JPG | http://www.performanceinlighting.com/fr/fr/prod-304894 | http://www.performanceinlighting.com/nl/nl/prod-304894 | NO | YES |  | Released | 304894
OUTDOOR | ARCHITECTURAL | O AR LINEAR SURFACE PF | NOTTURNO | 304897 | NOTTURNO 500 S/M 30° 20W 3000K | NOTTURNO 500 S/M (30°) 18W 3000K | 367 | 0 | 0 | 0 | 0 | 1 | 0 | 0 | 0 | 1 | 1 | 1.121 | 1.576 | KG | 0.002 | M3 | 0.504 | 0.06 | 0.052 | M | 8018367643824 | 94051190 | Gris | Grijs | Armatures linéaires 3000K 20 W Power LED Optique symétrique moyenne | Appareil pour installation en applique murale, pour intérieur et extérieur, composé de: Corps en aluminium extrudé anodisé / Diffuseur en verre trempé et sérigraphié / Classe III / Têtes en Acier Inox AISI 304 / Diffuseur symétrique / Dissipateur thermique en aluminium / Pour l'installation du produit doit être utilisé les supports appropriées disponibles comme accessoire | Armatures linéaires | Linear opbouw 3000K 20 W Power LED symmetrische gemiddelde Optiek | Wandarmatuur voor binnen en buiten, bestaande uit: Behuizing van geëxtrudeerd geanodiseerd aluminium / Afscherming van gehard glas met zeefdruk markering / Klasse III / Koppen van roestvrij staal AISI 304 / Symmetrische optiek / Koellichaam van aluminium / Om het product te installeren dienen de speciale beugels gebruikt te worden, verkrijgbaar als accessoire | Linear opbouw | https://cdn.light-performer.com/product_images/NOTTURNO_angle_01.jpg | NOTTURNO_ANGLE_01B.JPG | http://www.performanceinlighting.com/fr/fr/prod-304897 | http://www.performanceinlighting.com/nl/nl/prod-304897 | YES | YES |  | Released | 304897
OUTDOOR | ARCHITECTURAL | O AR LINEAR SURFACE PF | NOTTURNO | 304900 | NOTTURNO 500 S/M 30° 20W 4000K | NOTTURNO 500 S/M (30°) 18W 4000K | 367 | 0 | 0 | 0 | 0 | 1 | 0 | 0 | 0 | 1 | 1 | 1.121 | 1.576 | KG | 0.032 | M3 | 0.59 | 0.59 | 0.092 | M | 8018367643855 | 94051190 | Gris | Grijs | Armatures linéaires 4000K 20 W Power LED Optique symétrique moyenne | Appareil pour installation en applique murale, pour intérieur et extérieur, composé de: Corps en aluminium extrudé anodisé / Diffuseur en verre trempé et sérigraphié / Classe III / Têtes en Acier Inox AISI 304 / Diffuseur symétrique / Dissipateur thermique en aluminium / Pour l'installation du produit doit être utilisé les supports appropriées disponibles comme accessoire | Armatures linéaires | Linear opbouw 4000K 20 W Power LED symmetrische gemiddelde Optiek | Wandarmatuur voor binnen en buiten, bestaande uit: Behuizing van geëxtrudeerd geanodiseerd aluminium / Afscherming van gehard glas met zeefdruk markering / Klasse III / Koppen van roestvrij staal AISI 304 / Symmetrische optiek / Koellichaam van aluminium / Om het product te installeren dienen de speciale beugels gebruikt te worden, verkrijgbaar als accessoire | Linear opbouw | https://cdn.light-performer.com/product_images/NOTTURNO_angle_01.jpg | NOTTURNO_ANGLE_01B.JPG | http://www.performanceinlighting.com/fr/fr/prod-304900 | http://www.performanceinlighting.com/nl/nl/prod-304900 | YES | YES |  | Released | 304900
OUTDOOR | ARCHITECTURAL | O AR LINEAR SURFACE AC | NOTTURNO | 310981 | NOTTURNO ground support bracket | SET GRONDSTEUNEN VOOR NOTTURNO | 74 | 0 | 0 | 0 | 0 | 0 | 0 | 0 | 0 | 1 | 1 | 0.585 | 0.585 | KG | 0.001 | M3 | 0.1 | 0.15 | 0.04 | M | 8018367666540 | 94059900 |  |  | Bride au sol NOTTURNO | Bride au sol NOTTURNO | Staffa a terra | Beugel op de grond NOTTURNO | Beugel op de grond NOTTURNO | Beugel op de grond | https://www.performanceinlighting.com/media2/img/prodotti/FULL/NOTTURNO_BRACKET_05.JPG | 310981.jpg | http://www.performanceinlighting.com/fr/fr/prod-310981 | http://www.performanceinlighting.com/nl/nl/prod-310981 | YES | YES |  | Released | 310981
OUTDOOR | ARCHITECTURAL | O AR LINEAR SURFACE AC | NOTTURNO | 310542 | POWER SUPPLY UNIT BOX L500 | NOTTURNO VOEDINGSBOX L 500 | 292 | 0 | 0 | 0 | 0 | 0 | 0 | 0 | 0 | 1 | 1 | 0.317 | 0.327 | KG | 0.004 | M3 | 0.31 | 0.045 | 0.315 | M | 8018367656015 | 85044095 |  |  | Boîtier d’alimentation L500 | Boîtier d’alimentation L500 | Boîtier d’alimentation | Voedingsbox L500 | Voedingsbox L500 | Voedingsbox | https://www.performanceinlighting.com/media2/img/prodotti/FULL/NOTTURNO_BOX%20DRIVER%20LED%20L500_DT.JPG | 310543.jpg |  |  | YES | YES |  | Released | 310542
OUTDOOR | ARCHITECTURAL | O AR LINEAR SURFACE AC | OMBRA | 310977 | Console télescopique OMBRA | SET WANDSTEUNEN UITSCHUIFBAAR VOOR OMBRA | 126 | 0 | 0 | 0 | 0 | 0 | 0 | 0 | 0 | 1 | 1 | 0.585 | 0.585 | KG | 0.001 | M3 | 0.11 | 0.14 | 0.03 | M | 8018367665932 | 94059900 |  |  | Console | Console | Console | Console | Console | Console | https://www.performanceinlighting.com/media2/img/prodotti/FULL/OMBRA_BRACKET_02.JPG | 310977.jpg |  |  | YES | YES |  | Released | 310977
OUTDOOR | ARCHITECTURAL | O AR LINEAR SURFACE AC | OMBRA | 310522 | MENSOLA OMBRA | SET WANDSTEUNEN VERSTELBAAR VOOR OMBRA | 61 | 0 | 0 | 0 | 0 | 0 | 0 | 0 | 0 | 1 | 1 | 0.241 | 0.251 | KG | 0.001 | M3 | 0.08 | 0.065 | 0.04 | M | 8018367647136 | 94059900 |  |  | Console | Console | Console | Console | Console | Console | https://www.performanceinlighting.com/media2/img/prodotti/FULL/NOTTURNO_BRACKET_01.JPG | 310522.jpg |  |  | YES | YES |  | Released | 310522
OUTDOOR | ARCHITECTURAL | O AR LINEAR SURFACE AC | OMBRA | 310524 | MENSOLA ROUND | SET WANDSTEUNEN ROND TBV OMBRA/NOTTURNO | 46 | 0 | 0 | 0 | 0 | 0 | 0 | 0 | 0 | 1 | 1 | 0.243 | 0.244 | KG | 0.036 | M3 | 0.58 | 0.25 | 0.25 | M | 8018367647150 | 94059900 |  |  | Support | Support | Support | Support | Support | Support | https://www.performanceinlighting.com/media2/img/prodotti/FULL/NOTTURNO_BRACKET_03.JPG | 310524.jpg |  |  | YES | YES |  | Released | 310524
OUTDOOR | ARCHITECTURAL | O AR LINEAR SURFACE PF | OMBRA | 305842 | OMBRA 1000 40 ELL 827 GR11 DALI | OMBRA 1000 40 ELL 2700K GR11 DALI | 1011 | 0 | 0 | 0 | 0 | 1 | 0 | 0 | 0 | 1 | 1 | 5.179 | 6.452 | KG | 0.022 | M3 | 1.09 | 0.16 | 0.16 | M | 8018367661026 | 94051190 | Gris | Grijs | Série d’appliques LED, pour intérieur et extérieur | Série d’appliques LED, pour intérieur et extérieur, composées de : ¬ Corps en aluminium extrudé anodisé ¬ Diffuseur en verre trempé et sérigraphié ¬ Têtes en Acier Inox AISI 304 ¬ Joints en silicone antivieillissement ¬ Dissipateur thermique en aluminium ¬ Vis de fermeture en acier inox ¬ Les supports appropriés pour l'installation du produit sont disponibles en accessoires ¬ Appareil fourni avec driver ¬ Versions avec LED 2700 K ou 5000 K disponibles sur demande ¬ Versions gradables DALI disponibles sur demande ¬ Sur demande, sont disponibles les versions L500 prévues pour câblage passant. | Appliques murales | Serie LED wandarmaturen voor binnen en buiten | Serie LED wandarmaturen voor binnen en buiten bestaande uit: ¬ Behuizing van geëxtrudeerd geanodiseerd aluminium ¬ Afscherming van gehard glas met zeefdruk markering ¬ Koppen van roestvrij staal AISI 304 ¬ Siliconenpakking ¬ Koellichaam van aluminium ¬ Schroeven van roestvrij staal ¬ Om het product te installeren dienen de speciale beugels gebruikt te worden, verkrijgbaar als accessoire ¬ Armatuur inclusief driver ¬ Versies met LED van 2700 K en 5000 K zijn leverbaar op verzoek ¬ Op verzoek zijn dimbare DALI versies leverbaar ¬ Op verzoek zijn versies L500 leverbaar, voorbereid voor doorvoerbedrading. | Wandarmatuur | https://cdn.light-performer.com/product_images/OMBRA_angle_01.jpg | OMBRA_ANGLE_01B.JPG |  |  | NO | NO |  | Released | 305842
OUTDOOR | ARCHITECTURAL | O AR LINEAR SURFACE PF | OMBRA | 305845 | OMBRA 1000 40 ELL 830 GR11 DALI | OMBRA 1000 40 ELL 3000K GR11 DALI | 1011 | 0 | 0 | 0 | 0 | 1 | 0 | 0 | 0 | 1 | 1 | 5.179 | 6.452 | KG | 0.028 | M3 | 1.09 | 0.16 | 0.16 | M | 8018367661057 | 94051190 | Gris | Grijs | Série d’appliques LED, pour intérieur et extérieur | Série d’appliques LED, pour intérieur et extérieur, composées de : ¬ Corps en aluminium extrudé anodisé ¬ Diffuseur en verre trempé et sérigraphié ¬ Têtes en Acier Inox AISI 304 ¬ Joints en silicone antivieillissement ¬ Dissipateur thermique en aluminium ¬ Vis de fermeture en acier inox ¬ Les supports appropriés pour l'installation du produit sont disponibles en accessoires ¬ Appareil fourni avec driver ¬ Versions avec LED 2700 K ou 5000 K disponibles sur demande ¬ Versions gradables DALI disponibles sur demande ¬ Sur demande, sont disponibles les versions L500 prévues pour câblage passant. | Appliques murales | Serie LED wandarmaturen voor binnen en buiten | Serie LED wandarmaturen voor binnen en buiten bestaande uit: ¬ Behuizing van geëxtrudeerd geanodiseerd aluminium ¬ Afscherming van gehard glas met zeefdruk markering ¬ Koppen van roestvrij staal AISI 304 ¬ Siliconenpakking ¬ Koellichaam van aluminium ¬ Schroeven van roestvrij staal ¬ Om het product te installeren dienen de speciale beugels gebruikt te worden, verkrijgbaar als accessoire ¬ Armatuur inclusief driver ¬ Versies met LED van 2700 K en 5000 K zijn leverbaar op verzoek ¬ Op verzoek zijn dimbare DALI versies leverbaar ¬ Op verzoek zijn versies L500 leverbaar, voorbereid voor doorvoerbedrading. | Wandarmatuur | https://cdn.light-performer.com/product_images/OMBRA_angle_01.jpg | OMBRA_ANGLE_01B.JPG |  |  | NO | NO |  | Released | 305845
OUTDOOR | ARCHITECTURAL | O AR LINEAR SURFACE PF | OMBRA | 305848 | OMBRA 1000 40 ELL 840 GR11 DALI | OMBRA 1000 40 ELL 4000K GR11 DALI | 1011 | 0 | 0 | 0 | 0 | 1 | 0 | 0 | 0 | 1 | 1 | 5.179 | 6.452 | KG | 0.022 | M3 | 1.09 | 0.16 | 0.16 | M | 8018367661088 | 94051190 | Gris | Grijs | Série d’appliques LED, pour intérieur et extérieur | Série d’appliques LED, pour intérieur et extérieur, composées de : ¬ Corps en aluminium extrudé anodisé ¬ Diffuseur en verre trempé et sérigraphié ¬ Têtes en Acier Inox AISI 304 ¬ Joints en silicone antivieillissement ¬ Dissipateur thermique en aluminium ¬ Vis de fermeture en acier inox ¬ Les supports appropriés pour l'installation du produit sont disponibles en accessoires ¬ Appareil fourni avec driver ¬ Versions avec LED 2700 K ou 5000 K disponibles sur demande ¬ Versions gradables DALI disponibles sur demande ¬ Sur demande, sont disponibles les versions L500 prévues pour câblage passant. | Appliques murales | Serie LED wandarmaturen voor binnen en buiten | Serie LED wandarmaturen voor binnen en buiten bestaande uit: ¬ Behuizing van geëxtrudeerd geanodiseerd aluminium ¬ Afscherming van gehard glas met zeefdruk markering ¬ Koppen van roestvrij staal AISI 304 ¬ Siliconenpakking ¬ Koellichaam van aluminium ¬ Schroeven van roestvrij staal ¬ Om het product te installeren dienen de speciale beugels gebruikt te worden, verkrijgbaar als accessoire ¬ Armatuur inclusief driver ¬ Versies met LED van 2700 K en 5000 K zijn leverbaar op verzoek ¬ Op verzoek zijn dimbare DALI versies leverbaar ¬ Op verzoek zijn versies L500 leverbaar, voorbereid voor doorvoerbedrading. | Wandarmatuur | https://cdn.light-performer.com/product_images/OMBRA_angle_01.jpg | OMBRA_ANGLE_01B.JPG |  |  | NO | NO |  | Released | 305848
OUTDOOR | ARCHITECTURAL | O AR LINEAR SURFACE PF | OMBRA | 305851 | OMBRA 1000 40 ELL 850 GR11 DALI | OMBRA 1000 40 ELL 850 GR11 DALI | 1011 | 0 | 0 | 0 | 0 | 1 | 0 | 0 | 0 | 1 | 1 | 5.179 | 6.452 | KG | 0.022 | M3 | 1.09 | 0.16 | 0.16 | M | 8018367661118 | 94051190 | Gris | Grijs | Série d’appliques LED, pour intérieur et extérieur | Série d’appliques LED, pour intérieur et extérieur, composées de : ¬ Corps en aluminium extrudé anodisé ¬ Diffuseur en verre trempé et sérigraphié ¬ Têtes en Acier Inox AISI 304 ¬ Joints en silicone antivieillissement ¬ Dissipateur thermique en aluminium ¬ Vis de fermeture en acier inox ¬ Les supports appropriés pour l'installation du produit sont disponibles en accessoires ¬ Appareil fourni avec driver ¬ Versions avec LED 2700 K ou 5000 K disponibles sur demande ¬ Versions gradables DALI disponibles sur demande ¬ Sur demande, sont disponibles les versions L500 prévues pour câblage passant. | Appliques murales | Serie LED wandarmaturen voor binnen en buiten | Serie LED wandarmaturen voor binnen en buiten bestaande uit: ¬ Behuizing van geëxtrudeerd geanodiseerd aluminium ¬ Afscherming van gehard glas met zeefdruk markering ¬ Koppen van roestvrij staal AISI 304 ¬ Siliconenpakking ¬ Koellichaam van aluminium ¬ Schroeven van roestvrij staal ¬ Om het product te installeren dienen de speciale beugels gebruikt te worden, verkrijgbaar als accessoire ¬ Armatuur inclusief driver ¬ Versies met LED van 2700 K en 5000 K zijn leverbaar op verzoek ¬ Op verzoek zijn dimbare DALI versies leverbaar ¬ Op verzoek zijn versies L500 leverbaar, voorbereid voor doorvoerbedrading. | Wandarmatuur | https://cdn.light-performer.com/product_images/OMBRA_angle_01.jpg | OMBRA_ANGLE_01B.JPG |  |  | NO | NO |  | Phase Out | 305851
OUTDOOR | ARCHITECTURAL | O AR LINEAR SURFACE PF | OMBRA | 305840 | OMBRA 1000 40 S/I 827 GR11 DALI | OMBRA 1000 40 S/I 2700K GR11 DALI | 1011 | 0 | 0 | 0 | 0 | 1 | 0 | 0 | 0 | 1 | 1 | 5.179 | 6.452 | KG | 0.022 | M3 | 1.09 | 0.16 | 0.16 | M | 8018367661002 | 94051190 | Gris | Grijs | Série d’appliques LED, pour intérieur et extérieur | Série d’appliques LED, pour intérieur et extérieur, composées de : ¬ Corps en aluminium extrudé anodisé ¬ Diffuseur en verre trempé et sérigraphié ¬ Têtes en Acier Inox AISI 304 ¬ Joints en silicone antivieillissement ¬ Dissipateur thermique en aluminium ¬ Vis de fermeture en acier inox ¬ Les supports appropriés pour l'installation du produit sont disponibles en accessoires ¬ Appareil fourni avec driver ¬ Versions avec LED 2700 K ou 5000 K disponibles sur demande ¬ Versions gradables DALI disponibles sur demande ¬ Sur demande, sont disponibles les versions L500 prévues pour câblage passant. | Appliques murales | Serie LED wandarmaturen voor binnen en buiten | Serie LED wandarmaturen voor binnen en buiten bestaande uit: ¬ Behuizing van geëxtrudeerd geanodiseerd aluminium ¬ Afscherming van gehard glas met zeefdruk markering ¬ Koppen van roestvrij staal AISI 304 ¬ Siliconenpakking ¬ Koellichaam van aluminium ¬ Schroeven van roestvrij staal ¬ Om het product te installeren dienen de speciale beugels gebruikt te worden, verkrijgbaar als accessoire ¬ Armatuur inclusief driver ¬ Versies met LED van 2700 K en 5000 K zijn leverbaar op verzoek ¬ Op verzoek zijn dimbare DALI versies leverbaar ¬ Op verzoek zijn versies L500 leverbaar, voorbereid voor doorvoerbedrading. | Wandarmatuur | https://cdn.light-performer.com/product_images/OMBRA_angle_01.jpg | OMBRA_ANGLE_01B.JPG |  |  | NO | NO |  | Released | 305840
OUTDOOR | ARCHITECTURAL | O AR LINEAR SURFACE PF | OMBRA | 305843 | OMBRA 1000 40 S/I 830 GR11 DALI | OMBRA 1000 40 S/I 3000K GR11 DALI | 1011 | 0 | 0 | 0 | 0 | 1 | 0 | 0 | 0 | 1 | 1 | 5.179 | 6.452 | KG | 0.022 | M3 | 1.09 | 0.16 | 0.16 | M | 8018367661033 | 94051190 | Gris | Grijs | Série d’appliques LED, pour intérieur et extérieur | Série d’appliques LED, pour intérieur et extérieur, composées de : ¬ Corps en aluminium extrudé anodisé ¬ Diffuseur en verre trempé et sérigraphié ¬ Têtes en Acier Inox AISI 304 ¬ Joints en silicone antivieillissement ¬ Dissipateur thermique en aluminium ¬ Vis de fermeture en acier inox ¬ Les supports appropriés pour l'installation du produit sont disponibles en accessoires ¬ Appareil fourni avec driver ¬ Versions avec LED 2700 K ou 5000 K disponibles sur demande ¬ Versions gradables DALI disponibles sur demande ¬ Sur demande, sont disponibles les versions L500 prévues pour câblage passant. | Appliques murales | Serie LED wandarmaturen voor binnen en buiten | Serie LED wandarmaturen voor binnen en buiten bestaande uit: ¬ Behuizing van geëxtrudeerd geanodiseerd aluminium ¬ Afscherming van gehard glas met zeefdruk markering ¬ Koppen van roestvrij staal AISI 304 ¬ Siliconenpakking ¬ Koellichaam van aluminium ¬ Schroeven van roestvrij staal ¬ Om het product te installeren dienen de speciale beugels gebruikt te worden, verkrijgbaar als accessoire ¬ Armatuur inclusief driver ¬ Versies met LED van 2700 K en 5000 K zijn leverbaar op verzoek ¬ Op verzoek zijn dimbare DALI versies leverbaar ¬ Op verzoek zijn versies L500 leverbaar, voorbereid voor doorvoerbedrading. | Wandarmatuur | https://cdn.light-performer.com/product_images/OMBRA_angle_01.jpg | OMBRA_ANGLE_01B.JPG |  |  | NO | NO |  | Released | 305843
OUTDOOR | ARCHITECTURAL | O AR LINEAR SURFACE PF | OMBRA | 305846 | OMBRA 1000 40 S/I 840 GR11 DALI | OMBRA 1000 40 S/I 4000K GR11 DALI | 1011 | 0 | 0 | 0 | 0 | 1 | 0 | 0 | 0 | 1 | 1 | 5.179 | 6.452 | KG | 0.022 | M3 | 1.09 | 0.16 | 0.16 | M | 8018367661064 | 94051190 | Gris | Grijs | Série d’appliques LED, pour intérieur et extérieur | Série d’appliques LED, pour intérieur et extérieur, composées de : ¬ Corps en aluminium extrudé anodisé ¬ Diffuseur en verre trempé et sérigraphié ¬ Têtes en Acier Inox AISI 304 ¬ Joints en silicone antivieillissement ¬ Dissipateur thermique en aluminium ¬ Vis de fermeture en acier inox ¬ Les supports appropriés pour l'installation du produit sont disponibles en accessoires ¬ Appareil fourni avec driver ¬ Versions avec LED 2700 K ou 5000 K disponibles sur demande ¬ Versions gradables DALI disponibles sur demande ¬ Sur demande, sont disponibles les versions L500 prévues pour câblage passant. | Appliques murales | Serie LED wandarmaturen voor binnen en buiten | Serie LED wandarmaturen voor binnen en buiten bestaande uit: ¬ Behuizing van geëxtrudeerd geanodiseerd aluminium ¬ Afscherming van gehard glas met zeefdruk markering ¬ Koppen van roestvrij staal AISI 304 ¬ Siliconenpakking ¬ Koellichaam van aluminium ¬ Schroeven van roestvrij staal ¬ Om het product te installeren dienen de speciale beugels gebruikt te worden, verkrijgbaar als accessoire ¬ Armatuur inclusief driver ¬ Versies met LED van 2700 K en 5000 K zijn leverbaar op verzoek ¬ Op verzoek zijn dimbare DALI versies leverbaar ¬ Op verzoek zijn versies L500 leverbaar, voorbereid voor doorvoerbedrading. | Wandarmatuur | https://cdn.light-performer.com/product_images/OMBRA_angle_01.jpg | OMBRA_ANGLE_01B.JPG |  |  | NO | NO |  | Released | 305846
OUTDOOR | ARCHITECTURAL | O AR LINEAR SURFACE PF | OMBRA | 305849 | OMBRA 1000 40 S/I 850 GR11 DALI | OMBRA 1000 40 S/I 850 GR11 DALI | 1011 | 0 | 0 | 0 | 0 | 1 | 0 | 0 | 0 | 1 | 1 | 5.179 | 6.452 | KG | 0.022 | M3 | 1.09 | 0.16 | 0.16 | M | 8018367661095 | 94051190 | Gris | Grijs | Série d’appliques LED, pour intérieur et extérieur | Série d’appliques LED, pour intérieur et extérieur, composées de : ¬ Corps en aluminium extrudé anodisé ¬ Diffuseur en verre trempé et sérigraphié ¬ Têtes en Acier Inox AISI 304 ¬ Joints en silicone antivieillissement ¬ Dissipateur thermique en aluminium ¬ Vis de fermeture en acier inox ¬ Les supports appropriés pour l'installation du produit sont disponibles en accessoires ¬ Appareil fourni avec driver ¬ Versions avec LED 2700 K ou 5000 K disponibles sur demande ¬ Versions gradables DALI disponibles sur demande ¬ Sur demande, sont disponibles les versions L500 prévues pour câblage passant. | Appliques murales | Serie LED wandarmaturen voor binnen en buiten | Serie LED wandarmaturen voor binnen en buiten bestaande uit: ¬ Behuizing van geëxtrudeerd geanodiseerd aluminium ¬ Afscherming van gehard glas met zeefdruk markering ¬ Koppen van roestvrij staal AISI 304 ¬ Siliconenpakking ¬ Koellichaam van aluminium ¬ Schroeven van roestvrij staal ¬ Om het product te installeren dienen de speciale beugels gebruikt te worden, verkrijgbaar als accessoire ¬ Armatuur inclusief driver ¬ Versies met LED van 2700 K en 5000 K zijn leverbaar op verzoek ¬ Op verzoek zijn dimbare DALI versies leverbaar ¬ Op verzoek zijn versies L500 leverbaar, voorbereid voor doorvoerbedrading. | Wandarmatuur | https://cdn.light-performer.com/product_images/OMBRA_angle_01.jpg | OMBRA_ANGLE_01B.JPG |  |  | NO | NO |  | Phase Out | 305849
OUTDOOR | ARCHITECTURAL | O AR LINEAR SURFACE PF | OMBRA | 305841 | OMBRA 1000 40 S/M 827 GR11 DALI | OMBRA 1000 40 S/M 2700K GR11 DALI | 1011 | 0 | 0 | 0 | 0 | 1 | 0 | 0 | 0 | 1 | 1 | 5.179 | 6.452 | KG | 0.022 | M3 | 1.09 | 0.16 | 0.16 | M | 8018367661019 | 94051190 | Gris | Grijs | Série d’appliques LED, pour intérieur et extérieur | Série d’appliques LED, pour intérieur et extérieur, composées de : ¬ Corps en aluminium extrudé anodisé ¬ Diffuseur en verre trempé et sérigraphié ¬ Têtes en Acier Inox AISI 304 ¬ Joints en silicone antivieillissement ¬ Dissipateur thermique en aluminium ¬ Vis de fermeture en acier inox ¬ Les supports appropriés pour l'installation du produit sont disponibles en accessoires ¬ Appareil fourni avec driver ¬ Versions avec LED 2700 K ou 5000 K disponibles sur demande ¬ Versions gradables DALI disponibles sur demande ¬ Sur demande, sont disponibles les versions L500 prévues pour câblage passant. | Appliques murales | Serie LED wandarmaturen voor binnen en buiten | Serie LED wandarmaturen voor binnen en buiten bestaande uit: ¬ Behuizing van geëxtrudeerd geanodiseerd aluminium ¬ Afscherming van gehard glas met zeefdruk markering ¬ Koppen van roestvrij staal AISI 304 ¬ Siliconenpakking ¬ Koellichaam van aluminium ¬ Schroeven van roestvrij staal ¬ Om het product te installeren dienen de speciale beugels gebruikt te worden, verkrijgbaar als accessoire ¬ Armatuur inclusief driver ¬ Versies met LED van 2700 K en 5000 K zijn leverbaar op verzoek ¬ Op verzoek zijn dimbare DALI versies leverbaar ¬ Op verzoek zijn versies L500 leverbaar, voorbereid voor doorvoerbedrading. | Wandarmatuur | https://cdn.light-performer.com/product_images/OMBRA_angle_01.jpg | OMBRA_ANGLE_01B.JPG |  |  | NO | NO |  | Released | 305841
OUTDOOR | ARCHITECTURAL | O AR LINEAR SURFACE PF | OMBRA | 305844 | OMBRA 1000 40 S/M 830 GR11 DALI | OMBRA 1000 40 S/M 3000K GR11 DALI | 1011 | 0 | 0 | 0 | 0 | 1 | 0 | 0 | 0 | 1 | 1 | 5.179 | 6.452 | KG | 0.022 | M3 | 1.09 | 0.16 | 0.16 | M | 8018367661040 | 94051190 | Gris | Grijs | Série d’appliques LED, pour intérieur et extérieur | Série d’appliques LED, pour intérieur et extérieur, composées de : ¬ Corps en aluminium extrudé anodisé ¬ Diffuseur en verre trempé et sérigraphié ¬ Têtes en Acier Inox AISI 304 ¬ Joints en silicone antivieillissement ¬ Dissipateur thermique en aluminium ¬ Vis de fermeture en acier inox ¬ Les supports appropriés pour l'installation du produit sont disponibles en accessoires ¬ Appareil fourni avec driver ¬ Versions avec LED 2700 K ou 5000 K disponibles sur demande ¬ Versions gradables DALI disponibles sur demande ¬ Sur demande, sont disponibles les versions L500 prévues pour câblage passant. | Appliques murales | Serie LED wandarmaturen voor binnen en buiten | Serie LED wandarmaturen voor binnen en buiten bestaande uit: ¬ Behuizing van geëxtrudeerd geanodiseerd aluminium ¬ Afscherming van gehard glas met zeefdruk markering ¬ Koppen van roestvrij staal AISI 304 ¬ Siliconenpakking ¬ Koellichaam van aluminium ¬ Schroeven van roestvrij staal ¬ Om het product te installeren dienen de speciale beugels gebruikt te worden, verkrijgbaar als accessoire ¬ Armatuur inclusief driver ¬ Versies met LED van 2700 K en 5000 K zijn leverbaar op verzoek ¬ Op verzoek zijn dimbare DALI versies leverbaar ¬ Op verzoek zijn versies L500 leverbaar, voorbereid voor doorvoerbedrading. | Wandarmatuur | https://cdn.light-performer.com/product_images/OMBRA_angle_01.jpg | OMBRA_ANGLE_01B.JPG |  |  | NO | NO |  | Released | 305844
OUTDOOR | ARCHITECTURAL | O AR LINEAR SURFACE PF | OMBRA | 305847 | OMBRA 1000 40 S/M 840 GR11 DALI | OMBRA 1000 40 S/M 4000K GR11 DALI | 1011 | 0 | 0 | 0 | 0 | 1 | 0 | 0 | 0 | 1 | 1 | 5.179 | 6.452 | KG | 0.022 | M3 | 1.09 | 0.16 | 0.16 | M | 8018367661071 | 94051190 | Gris | Grijs | Série d’appliques LED, pour intérieur et extérieur | Série d’appliques LED, pour intérieur et extérieur, composées de : ¬ Corps en aluminium extrudé anodisé ¬ Diffuseur en verre trempé et sérigraphié ¬ Têtes en Acier Inox AISI 304 ¬ Joints en silicone antivieillissement ¬ Dissipateur thermique en aluminium ¬ Vis de fermeture en acier inox ¬ Les supports appropriés pour l'installation du produit sont disponibles en accessoires ¬ Appareil fourni avec driver ¬ Versions avec LED 2700 K ou 5000 K disponibles sur demande ¬ Versions gradables DALI disponibles sur demande ¬ Sur demande, sont disponibles les versions L500 prévues pour câblage passant. | Appliques murales | Serie LED wandarmaturen voor binnen en buiten | Serie LED wandarmaturen voor binnen en buiten bestaande uit: ¬ Behuizing van geëxtrudeerd geanodiseerd aluminium ¬ Afscherming van gehard glas met zeefdruk markering ¬ Koppen van roestvrij staal AISI 304 ¬ Siliconenpakking ¬ Koellichaam van aluminium ¬ Schroeven van roestvrij staal ¬ Om het product te installeren dienen de speciale beugels gebruikt te worden, verkrijgbaar als accessoire ¬ Armatuur inclusief driver ¬ Versies met LED van 2700 K en 5000 K zijn leverbaar op verzoek ¬ Op verzoek zijn dimbare DALI versies leverbaar ¬ Op verzoek zijn versies L500 leverbaar, voorbereid voor doorvoerbedrading. | Wandarmatuur | https://cdn.light-performer.com/product_images/OMBRA_angle_01.jpg | OMBRA_ANGLE_01B.JPG |  |  | NO | NO |  | Released | 305847
OUTDOOR | ARCHITECTURAL | O AR LINEAR SURFACE PF | OMBRA | 305850 | OMBRA 1000 40 S/M 850 GR11 DALI | OMBRA 1000 40 S/M 850 GR11 DALI | 1011 | 0 | 0 | 0 | 0 | 1 | 0 | 0 | 0 | 1 | 1 | 5.179 | 6.452 | KG | 0.022 | M3 | 1.09 | 0.16 | 0.16 | M | 8018367661101 | 94051190 | Gris | Grijs | Série d’appliques LED, pour intérieur et extérieur | Série d’appliques LED, pour intérieur et extérieur, composées de : ¬ Corps en aluminium extrudé anodisé ¬ Diffuseur en verre trempé et sérigraphié ¬ Têtes en Acier Inox AISI 304 ¬ Joints en silicone antivieillissement ¬ Dissipateur thermique en aluminium ¬ Vis de fermeture en acier inox ¬ Les supports appropriés pour l'installation du produit sont disponibles en accessoires ¬ Appareil fourni avec driver ¬ Versions avec LED 2700 K ou 5000 K disponibles sur demande ¬ Versions gradables DALI disponibles sur demande ¬ Sur demande, sont disponibles les versions L500 prévues pour câblage passant. | Appliques murales | Serie LED wandarmaturen voor binnen en buiten | Serie LED wandarmaturen voor binnen en buiten bestaande uit: ¬ Behuizing van geëxtrudeerd geanodiseerd aluminium ¬ Afscherming van gehard glas met zeefdruk markering ¬ Koppen van roestvrij staal AISI 304 ¬ Siliconenpakking ¬ Koellichaam van aluminium ¬ Schroeven van roestvrij staal ¬ Om het product te installeren dienen de speciale beugels gebruikt te worden, verkrijgbaar als accessoire ¬ Armatuur inclusief driver ¬ Versies met LED van 2700 K en 5000 K zijn leverbaar op verzoek ¬ Op verzoek zijn dimbare DALI versies leverbaar ¬ Op verzoek zijn versies L500 leverbaar, voorbereid voor doorvoerbedrading. | Wandarmatuur | https://cdn.light-performer.com/product_images/OMBRA_angle_01.jpg | OMBRA_ANGLE_01B.JPG |  |  | NO | NO |  | Phase Out | 305850
OUTDOOR | ARCHITECTURAL | O AR LINEAR SURFACE PF | OMBRA | 304946 | OMBRA 1000 ELL 38W 3000K | OMBRA 1000 ELL(13°x36°) 38W 3000K | 952 | 0 | 0 | 0 | 0 | 1 | 0 | 0 | 0 | 1 | 1 | 6.1 | 6.1 | KG | 0.022 | M3 | 1.09 | 0.16 | 0.16 | M | 8018367644678 | 94051190 | Gris | Grijs | Armatures linéaires 3000K 40 W Power LED Optique elliptique | Appareil pour installation en applique murale, pour intérieur et extérieur, composé de: Corps en aluminium extrudé anodisé / Diffuseur en verre trempé et sérigraphié / Têtes en Acier Inox AISI 304 / Optique elliptique / Joints en silicone antivieillissement / Permet pas le câblage traversant / Dissipateur thermique en aluminium / Vis de fermeture en acier inox / Pour l'installation du produit doit être utilisé les supports appropriées disponibles comme accessoire / Appareil fourni avec driver / Versions gradables DALI disponibles sur demande | Armatures linéaires | Linear opbouw 3000K 40 W Power LED elliptische Optiek | Wandarmatuur voor binnen en buiten, bestaande uit: Behuizing van geëxtrudeerd geanodiseerd aluminium / Afscherming van gehard glas met zeefdruk markering / Koppen van roestvrij staal AISI 304 / Elliptische optiek / Siliconenpakking / Armatuur bedoeld voor doorvoerbekabelingen / Koellichaam van aluminium / Schroeven van roestvrij staal / Om het product te installeren dienen de speciale beugels gebruikt te worden, verkrijgbaar als accessoire / Armatuur inclusief driver / Op verzoek zijn dimbare DALI versies leverbaar | Linear opbouw | https://cdn.light-performer.com/product_images/OMBRA_angle_01.jpg | OMBRA_ANGLE_01B.JPG | http://www.performanceinlighting.com/fr/fr/prod-304946 | http://www.performanceinlighting.com/nl/nl/prod-304946 | YES | YES |  | Released | 304946
OUTDOOR | ARCHITECTURAL | O AR LINEAR SURFACE PF | OMBRA | 304949 | OMBRA 1000 ELL 38W 4000K | OMBRA 1000 ELL(13°x36°) 38W 4000K | 952 | 0 | 0 | 0 | 0 | 1 | 0 | 0 | 0 | 1 | 1 | 6.1 | 6.1 | KG | 0.022 | M3 | 1.09 | 0.16 | 0.16 | M | 8018367644708 | 94051190 | Gris | Grijs | Armatures linéaires 4000K 40 W Power LED Optique elliptique | Appareil pour installation en applique murale, pour intérieur et extérieur, composé de: Corps en aluminium extrudé anodisé / Diffuseur en verre trempé et sérigraphié / Têtes en Acier Inox AISI 304 / Optique elliptique / Joints en silicone antivieillissement / Permet pas le câblage traversant / Dissipateur thermique en aluminium / Vis de fermeture en acier inox / Pour l'installation du produit doit être utilisé les supports appropriées disponibles comme accessoire / Appareil fourni avec driver / Versions gradables DALI disponibles sur demande | Armatures linéaires | Linear opbouw 4000K 40 W Power LED elliptische Optiek | Wandarmatuur voor binnen en buiten, bestaande uit: Behuizing van geëxtrudeerd geanodiseerd aluminium / Afscherming van gehard glas met zeefdruk markering / Koppen van roestvrij staal AISI 304 / Elliptische optiek / Siliconenpakking / Armatuur bedoeld voor doorvoerbekabelingen / Koellichaam van aluminium / Schroeven van roestvrij staal / Om het product te installeren dienen de speciale beugels gebruikt te worden, verkrijgbaar als accessoire / Armatuur inclusief driver / Op verzoek zijn dimbare DALI versies leverbaar | Linear opbouw | https://cdn.light-performer.com/product_images/OMBRA_angle_01.jpg | OMBRA_ANGLE_01B.JPG | http://www.performanceinlighting.com/fr/fr/prod-304949 | http://www.performanceinlighting.com/nl/nl/prod-304949 | YES | YES |  | Released | 304949
OUTDOOR | ARCHITECTURAL | O AR LINEAR SURFACE PF | OMBRA | 304943 | OMBRA 1000 ELL 40W 2700K | OMBRA 1000 ELL 40W 2700K | 952 | 0 | 0 | 0 | 0 | 1 | 0 | 0 | 0 | 1 | 1 | 4.605 | 4.605 | KG | 0.022 | M3 | 1.09 | 0.16 | 0.16 | M | 8018367644647 | 94051190 | Gris | Grijs | Armatures linéaires 2700K 40 W Power LED | Appareil pour installation en applique murale, pour intérieur et extérieur, composé de: Corps en aluminium extrudé anodisé / Diffuseur en verre trempé et sérigraphié / Classe III / Têtes en Acier Inox AISI 304 / Optique elliptique / Dissipateur thermique en aluminium / Pour l'installation du produit doit être utilisé les supports appropriées disponibles comme accessoire / Versions gradables DALI disponibles sur demande | Armatures linéaires | Linear opbouw 2700K 40 W Power LED | Wandarmatuur voor binnen en buiten, bestaande uit: Behuizing van geëxtrudeerd geanodiseerd aluminium / Afscherming van gehard glas met zeefdruk markering / Klasse III / Koppen van roestvrij staal AISI 304 / Elliptische optiek / Koellichaam van aluminium / Om het product te installeren dienen de speciale beugels gebruikt te worden, verkrijgbaar als accessoire / Op verzoek zijn dimbare DALI versies leverbaar | Linear opbouw | https://cdn.light-performer.com/product_images/OMBRA_angle_01.jpg | OMBRA_ANGLE_01B.JPG | http://www.performanceinlighting.com/fr/fr/prod-304943 | http://www.performanceinlighting.com/nl/nl/prod-304943 | NO | YES |  | Released | 304943
OUTDOOR | ARCHITECTURAL | O AR LINEAR SURFACE PF | OMBRA | 304944 | OMBRA 1000 S/I 12° 38W 3000K | OMBRA 1000 S/I (12°) 38W 3000K | 952 | 0 | 0 | 0 | 0 | 1 | 0 | 0 | 0 | 1 | 1 | 6.1 | 6.1 | KG | 0.022 | M3 | 1.09 | 0.16 | 0.16 | M | 8018367644654 | 94051190 | Gris | Grijs | Armatures linéaires 3000K 40 W Power LED Optique symétrique intensive | Appareil pour installation en applique murale, pour intérieur et extérieur, composé de: Corps en aluminium extrudé anodisé / Diffuseur en verre trempé et sérigraphié / Têtes en Acier Inox AISI 304 / Diffuseur symétrique / Joints en silicone antivieillissement / Permet pas le câblage traversant / Dissipateur thermique en aluminium / Vis de fermeture en acier inox / Pour l'installation du produit doit être utilisé les supports appropriées disponibles comme accessoire / Appareil fourni avec driver / Versions gradables DALI disponibles sur demande | Armatures linéaires | Linear opbouw 3000K 40 W Power LED symmetrische intensieve Optiek | Wandarmatuur voor binnen en buiten, bestaande uit: Behuizing van geëxtrudeerd geanodiseerd aluminium / Afscherming van gehard glas met zeefdruk markering / Koppen van roestvrij staal AISI 304 / Symmetrische optiek / Siliconenpakking / Armatuur bedoeld voor doorvoerbekabelingen / Koellichaam van aluminium / Schroeven van roestvrij staal / Om het product te installeren dienen de speciale beugels gebruikt te worden, verkrijgbaar als accessoire / Armatuur inclusief driver / Op verzoek zijn dimbare DALI versies leverbaar | Linear opbouw | https://cdn.light-performer.com/product_images/OMBRA_angle_01.jpg | OMBRA_ANGLE_01B.JPG | http://www.performanceinlighting.com/fr/fr/prod-304944 | http://www.performanceinlighting.com/nl/nl/prod-304944 | YES | YES |  | Released | 304944
OUTDOOR | ARCHITECTURAL | O AR LINEAR SURFACE PF | OMBRA | 304947 | OMBRA 1000 S/I 12° 38W 4000K | OMBRA 1000 S/I (12°) 38W 4000K | 952 | 0 | 0 | 0 | 0 | 1 | 0 | 0 | 0 | 1 | 1 | 6.1 | 6.1 | KG | 0.022 | M3 | 1.09 | 0.16 | 0.16 | M | 8018367644685 | 94051190 | Gris | Grijs | Armatures linéaires 4000K 40 W Power LED Optique symétrique intensive | Appareil pour installation en applique murale, pour intérieur et extérieur, composé de: Corps en aluminium extrudé anodisé / Diffuseur en verre trempé et sérigraphié / Têtes en Acier Inox AISI 304 / Diffuseur symétrique / Joints en silicone antivieillissement / Permet pas le câblage traversant / Dissipateur thermique en aluminium / Vis de fermeture en acier inox / Pour l'installation du produit doit être utilisé les supports appropriées disponibles comme accessoire / Appareil fourni avec driver / Versions gradables DALI disponibles sur demande | Armatures linéaires | Linear opbouw 4000K 40 W Power LED symmetrische intensieve Optiek | Wandarmatuur voor binnen en buiten, bestaande uit: Behuizing van geëxtrudeerd geanodiseerd aluminium / Afscherming van gehard glas met zeefdruk markering / Koppen van roestvrij staal AISI 304 / Symmetrische optiek / Siliconenpakking / Armatuur bedoeld voor doorvoerbekabelingen / Koellichaam van aluminium / Schroeven van roestvrij staal / Om het product te installeren dienen de speciale beugels gebruikt te worden, verkrijgbaar als accessoire / Armatuur inclusief driver / Op verzoek zijn dimbare DALI versies leverbaar | Linear opbouw | https://cdn.light-performer.com/product_images/OMBRA_angle_01.jpg | OMBRA_ANGLE_01B.JPG | http://www.performanceinlighting.com/fr/fr/prod-304947 | http://www.performanceinlighting.com/nl/nl/prod-304947 | YES | YES |  | Released | 304947
OUTDOOR | ARCHITECTURAL | O AR LINEAR SURFACE PF | OMBRA | 304941 | OMBRA 1000 S/I 12° 40W 2700K | OMBRA 1000 S/I 12° 40W 2700K | 952 | 0 | 0 | 0 | 0 | 1 | 0 | 0 | 0 | 1 | 1 | 4.605 | 4.605 | KG | 0.022 | M3 | 1.09 | 0.16 | 0.16 | M | 8018367644623 | 94051190 | Gris | Grijs | Armatures linéaires 2700K 40 W Power LED | Appareil pour installation en applique murale, pour intérieur et extérieur, composé de: Corps en aluminium extrudé anodisé / Diffuseur en verre trempé et sérigraphié / Classe III / Têtes en Acier Inox AISI 304 / Optique elliptique / Dissipateur thermique en aluminium / Pour l'installation du produit doit être utilisé les supports appropriées disponibles comme accessoire / Versions gradables DALI disponibles sur demande | Armatures linéaires | Linear opbouw 2700K 40 W Power LED | Wandarmatuur voor binnen en buiten, bestaande uit: Behuizing van geëxtrudeerd geanodiseerd aluminium / Afscherming van gehard glas met zeefdruk markering / Klasse III / Koppen van roestvrij staal AISI 304 / Elliptische optiek / Koellichaam van aluminium / Om het product te installeren dienen de speciale beugels gebruikt te worden, verkrijgbaar als accessoire / Op verzoek zijn dimbare DALI versies leverbaar | Linear opbouw | https://cdn.light-performer.com/product_images/OMBRA_angle_01.jpg | OMBRA_ANGLE_01B.JPG | http://www.performanceinlighting.com/fr/fr/prod-304941 | http://www.performanceinlighting.com/nl/nl/prod-304941 | NO | YES |  | Released | 304941
OUTDOOR | ARCHITECTURAL | O AR LINEAR SURFACE PF | OMBRA | 304945 | OMBRA 1000 S/M 30° 38W 3000K | OMBRA 1000 S/M (30°) 38W 3000K | 952 | 0 | 0 | 0 | 0 | 1 | 0 | 0 | 0 | 1 | 1 | 6.1 | 6.1 | KG | 0.022 | M3 | 1.09 | 0.16 | 0.16 | M | 8018367644661 | 94051190 | Gris | Grijs | Armatures linéaires 3000K 40 W Power LED Optique symétrique moyenne | Appareil pour installation en applique murale, pour intérieur et extérieur, composé de: Corps en aluminium extrudé anodisé / Diffuseur en verre trempé et sérigraphié / Têtes en Acier Inox AISI 304 / Diffuseur symétrique / Joints en silicone antivieillissement / Permet pas le câblage traversant / Dissipateur thermique en aluminium / Vis de fermeture en acier inox / Pour l'installation du produit doit être utilisé les supports appropriées disponibles comme accessoire / Appareil fourni avec driver / Versions gradables DALI disponibles sur demande | Armatures linéaires | Linear opbouw 3000K 40 W Power LED symmetrische gemiddelde Optiek | Wandarmatuur voor binnen en buiten, bestaande uit: Behuizing van geëxtrudeerd geanodiseerd aluminium / Afscherming van gehard glas met zeefdruk markering / Koppen van roestvrij staal AISI 304 / Symmetrische optiek / Siliconenpakking / Armatuur bedoeld voor doorvoerbekabelingen / Koellichaam van aluminium / Schroeven van roestvrij staal / Om het product te installeren dienen de speciale beugels gebruikt te worden, verkrijgbaar als accessoire / Armatuur inclusief driver / Op verzoek zijn dimbare DALI versies leverbaar | Linear opbouw | https://cdn.light-performer.com/product_images/OMBRA_angle_01.jpg | OMBRA_ANGLE_01B.JPG | http://www.performanceinlighting.com/fr/fr/prod-304945 | http://www.performanceinlighting.com/nl/nl/prod-304945 | YES | YES |  | Released | 304945
OUTDOOR | ARCHITECTURAL | O AR LINEAR SURFACE PF | OMBRA | 304948 | OMBRA 1000 S/M 30° 38W 4000K | OMBRA 1000 S/M (30°) 38W 4000K | 952 | 0 | 0 | 0 | 0 | 1 | 0 | 0 | 0 | 1 | 1 | 6.1 | 6.1 | KG | 0.022 | M3 | 1.09 | 0.16 | 0.16 | M | 8018367644692 | 94051190 | Gris | Grijs | Armatures linéaires 4000K 40 W Power LED Optique symétrique moyenne | Appareil pour installation en applique murale, pour intérieur et extérieur, composé de: Corps en aluminium extrudé anodisé / Diffuseur en verre trempé et sérigraphié / Têtes en Acier Inox AISI 304 / Diffuseur symétrique / Joints en silicone antivieillissement / Permet pas le câblage traversant / Dissipateur thermique en aluminium / Vis de fermeture en acier inox / Pour l'installation du produit doit être utilisé les supports appropriées disponibles comme accessoire / Appareil fourni avec driver / Versions gradables DALI disponibles sur demande | Armatures linéaires | Linear opbouw 4000K 40 W Power LED symmetrische gemiddelde Optiek | Wandarmatuur voor binnen en buiten, bestaande uit: Behuizing van geëxtrudeerd geanodiseerd aluminium / Afscherming van gehard glas met zeefdruk markering / Koppen van roestvrij staal AISI 304 / Symmetrische optiek / Siliconenpakking / Armatuur bedoeld voor doorvoerbekabelingen / Koellichaam van aluminium / Schroeven van roestvrij staal / Om het product te installeren dienen de speciale beugels gebruikt te worden, verkrijgbaar als accessoire / Armatuur inclusief driver / Op verzoek zijn dimbare DALI versies leverbaar | Linear opbouw | https://cdn.light-performer.com/product_images/OMBRA_angle_01.jpg | OMBRA_ANGLE_01B.JPG | http://www.performanceinlighting.com/fr/fr/prod-304948 | http://www.performanceinlighting.com/nl/nl/prod-304948 | YES | YES |  | Released | 304948
OUTDOOR | ARCHITECTURAL | O AR LINEAR SURFACE PF | OMBRA | 304942 | OMBRA 1000 S/M 30° 40W 2700K | OMBRA 1000 S/M 30° 40W 2700K | 952 | 0 | 0 | 0 | 0 | 1 | 0 | 0 | 0 | 1 | 1 | 4.605 | 4.605 | KG | 0.022 | M3 | 1.09 | 0.16 | 0.16 | M | 8018367644630 | 94051190 | Gris | Grijs | Armatures linéaires 2700K 40 W Power LED | Appareil pour installation en applique murale, pour intérieur et extérieur, composé de: Corps en aluminium extrudé anodisé / Diffuseur en verre trempé et sérigraphié / Classe III / Têtes en Acier Inox AISI 304 / Optique elliptique / Dissipateur thermique en aluminium / Pour l'installation du produit doit être utilisé les supports appropriées disponibles comme accessoire / Versions gradables DALI disponibles sur demande | Armatures linéaires | Linear opbouw 2700K 40 W Power LED | Wandarmatuur voor binnen en buiten, bestaande uit: Behuizing van geëxtrudeerd geanodiseerd aluminium / Afscherming van gehard glas met zeefdruk markering / Klasse III / Koppen van roestvrij staal AISI 304 / Elliptische optiek / Koellichaam van aluminium / Om het product te installeren dienen de speciale beugels gebruikt te worden, verkrijgbaar als accessoire / Op verzoek zijn dimbare DALI versies leverbaar | Linear opbouw | https://cdn.light-performer.com/product_images/OMBRA_angle_01.jpg | OMBRA_ANGLE_01B.JPG | http://www.performanceinlighting.com/fr/fr/prod-304942 | http://www.performanceinlighting.com/nl/nl/prod-304942 | NO | YES |  | Released | 304942
OUTDOOR | ARCHITECTURAL | O AR LINEAR SURFACE PF | OMBRA | 305854 | OMBRA 1500 60 ELL 827 GR11 DALI | OMBRA 1500 60 ELL 2700K GR11 DALI | 1249 | 0 | 0 | 0 | 0 | 1 | 0 | 0 | 0 | 1 | 1 | 7.174 | 8.893 | KG | 0.032 | M3 | 1.59 | 0.16 | 0.16 | M | 8018367661149 | 94051190 | Gris | Grijs | Série d’appliques LED, pour intérieur et extérieur | Série d’appliques LED, pour intérieur et extérieur, composées de : ¬ Corps en aluminium extrudé anodisé ¬ Diffuseur en verre trempé et sérigraphié ¬ Têtes en Acier Inox AISI 304 ¬ Joints en silicone antivieillissement ¬ Dissipateur thermique en aluminium ¬ Vis de fermeture en acier inox ¬ Les supports appropriés pour l'installation du produit sont disponibles en accessoires ¬ Appareil fourni avec driver ¬ Versions avec LED 2700 K ou 5000 K disponibles sur demande ¬ Versions gradables DALI disponibles sur demande ¬ Sur demande, sont disponibles les versions L500 prévues pour câblage passant. | Appliques murales | Serie LED wandarmaturen voor binnen en buiten | Serie LED wandarmaturen voor binnen en buiten bestaande uit: ¬ Behuizing van geëxtrudeerd geanodiseerd aluminium ¬ Afscherming van gehard glas met zeefdruk markering ¬ Koppen van roestvrij staal AISI 304 ¬ Siliconenpakking ¬ Koellichaam van aluminium ¬ Schroeven van roestvrij staal ¬ Om het product te installeren dienen de speciale beugels gebruikt te worden, verkrijgbaar als accessoire ¬ Armatuur inclusief driver ¬ Versies met LED van 2700 K en 5000 K zijn leverbaar op verzoek ¬ Op verzoek zijn dimbare DALI versies leverbaar ¬ Op verzoek zijn versies L500 leverbaar, voorbereid voor doorvoerbedrading. | Wandarmatuur | https://cdn.light-performer.com/product_images/OMBRA_angle_01.jpg | OMBRA_ANGLE_01B.JPG |  |  | NO | NO |  | Released | 305854
OUTDOOR | ARCHITECTURAL | O AR LINEAR SURFACE PF | OMBRA | 305857 | OMBRA 1500 60 ELL 830 GR11 DALI | OMBRA 1500 60 ELL 3000K GR11 DALI | 1249 | 0 | 0 | 0 | 0 | 1 | 0 | 0 | 0 | 1 | 1 | 7.174 | 8.893 | KG | 0.032 | M3 | 1.59 | 0.16 | 0.16 | M | 8018367661170 | 94051190 | Gris | Grijs | Série d’appliques LED, pour intérieur et extérieur | Série d’appliques LED, pour intérieur et extérieur, composées de : ¬ Corps en aluminium extrudé anodisé ¬ Diffuseur en verre trempé et sérigraphié ¬ Têtes en Acier Inox AISI 304 ¬ Joints en silicone antivieillissement ¬ Dissipateur thermique en aluminium ¬ Vis de fermeture en acier inox ¬ Les supports appropriés pour l'installation du produit sont disponibles en accessoires ¬ Appareil fourni avec driver ¬ Versions avec LED 2700 K ou 5000 K disponibles sur demande ¬ Versions gradables DALI disponibles sur demande ¬ Sur demande, sont disponibles les versions L500 prévues pour câblage passant. | Appliques murales | Serie LED wandarmaturen voor binnen en buiten | Serie LED wandarmaturen voor binnen en buiten bestaande uit: ¬ Behuizing van geëxtrudeerd geanodiseerd aluminium ¬ Afscherming van gehard glas met zeefdruk markering ¬ Koppen van roestvrij staal AISI 304 ¬ Siliconenpakking ¬ Koellichaam van aluminium ¬ Schroeven van roestvrij staal ¬ Om het product te installeren dienen de speciale beugels gebruikt te worden, verkrijgbaar als accessoire ¬ Armatuur inclusief driver ¬ Versies met LED van 2700 K en 5000 K zijn leverbaar op verzoek ¬ Op verzoek zijn dimbare DALI versies leverbaar ¬ Op verzoek zijn versies L500 leverbaar, voorbereid voor doorvoerbedrading. | Wandarmatuur | https://cdn.light-performer.com/product_images/OMBRA_angle_01.jpg | OMBRA_ANGLE_01B.JPG |  |  | NO | NO |  | Released | 305857
OUTDOOR | ARCHITECTURAL | O AR LINEAR SURFACE PF | OMBRA | 305860 | OMBRA 1500 60 ELL 840 GR11 DALI | OMBRA 1500 60 ELL 4000K GR11 DALI | 1249 | 0 | 0 | 0 | 0 | 1 | 0 | 0 | 0 | 1 | 1 | 7.174 | 8.893 | KG | 0.032 | M3 | 1.59 | 0.16 | 0.16 | M | 8018367661200 | 94051190 | Gris | Grijs | Série d’appliques LED, pour intérieur et extérieur | Série d’appliques LED, pour intérieur et extérieur, composées de : ¬ Corps en aluminium extrudé anodisé ¬ Diffuseur en verre trempé et sérigraphié ¬ Têtes en Acier Inox AISI 304 ¬ Joints en silicone antivieillissement ¬ Dissipateur thermique en aluminium ¬ Vis de fermeture en acier inox ¬ Les supports appropriés pour l'installation du produit sont disponibles en accessoires ¬ Appareil fourni avec driver ¬ Versions avec LED 2700 K ou 5000 K disponibles sur demande ¬ Versions gradables DALI disponibles sur demande ¬ Sur demande, sont disponibles les versions L500 prévues pour câblage passant. | Appliques murales | Serie LED wandarmaturen voor binnen en buiten | Serie LED wandarmaturen voor binnen en buiten bestaande uit: ¬ Behuizing van geëxtrudeerd geanodiseerd aluminium ¬ Afscherming van gehard glas met zeefdruk markering ¬ Koppen van roestvrij staal AISI 304 ¬ Siliconenpakking ¬ Koellichaam van aluminium ¬ Schroeven van roestvrij staal ¬ Om het product te installeren dienen de speciale beugels gebruikt te worden, verkrijgbaar als accessoire ¬ Armatuur inclusief driver ¬ Versies met LED van 2700 K en 5000 K zijn leverbaar op verzoek ¬ Op verzoek zijn dimbare DALI versies leverbaar ¬ Op verzoek zijn versies L500 leverbaar, voorbereid voor doorvoerbedrading. | Wandarmatuur | https://cdn.light-performer.com/product_images/OMBRA_angle_01.jpg | OMBRA_ANGLE_01B.JPG |  |  | NO | NO |  | Released | 305860
OUTDOOR | ARCHITECTURAL | O AR LINEAR SURFACE PF | OMBRA | 305863 | OMBRA 1500 60 ELL 850 GR11 DALI | OMBRA 1500 60 ELL 850 GR11 DALI | 1249 | 0 | 0 | 0 | 0 | 1 | 0 | 0 | 0 | 1 | 1 | 7.174 | 8.893 | KG | 0.032 | M3 | 1.59 | 0.16 | 0.16 | M | 8018367661231 | 94051190 | Gris | Grijs | Série d’appliques LED, pour intérieur et extérieur | Série d’appliques LED, pour intérieur et extérieur, composées de : ¬ Corps en aluminium extrudé anodisé ¬ Diffuseur en verre trempé et sérigraphié ¬ Têtes en Acier Inox AISI 304 ¬ Joints en silicone antivieillissement ¬ Dissipateur thermique en aluminium ¬ Vis de fermeture en acier inox ¬ Les supports appropriés pour l'installation du produit sont disponibles en accessoires ¬ Appareil fourni avec driver ¬ Versions avec LED 2700 K ou 5000 K disponibles sur demande ¬ Versions gradables DALI disponibles sur demande ¬ Sur demande, sont disponibles les versions L500 prévues pour câblage passant. | Appliques murales | Serie LED wandarmaturen voor binnen en buiten | Serie LED wandarmaturen voor binnen en buiten bestaande uit: ¬ Behuizing van geëxtrudeerd geanodiseerd aluminium ¬ Afscherming van gehard glas met zeefdruk markering ¬ Koppen van roestvrij staal AISI 304 ¬ Siliconenpakking ¬ Koellichaam van aluminium ¬ Schroeven van roestvrij staal ¬ Om het product te installeren dienen de speciale beugels gebruikt te worden, verkrijgbaar als accessoire ¬ Armatuur inclusief driver ¬ Versies met LED van 2700 K en 5000 K zijn leverbaar op verzoek ¬ Op verzoek zijn dimbare DALI versies leverbaar ¬ Op verzoek zijn versies L500 leverbaar, voorbereid voor doorvoerbedrading. | Wandarmatuur | https://cdn.light-performer.com/product_images/OMBRA_angle_01.jpg | OMBRA_ANGLE_01B.JPG |  |  | NO | NO |  | Phase Out | 305863
OUTDOOR | ARCHITECTURAL | O AR LINEAR SURFACE PF | OMBRA | 305852 | OMBRA 1500 60 S/I 827 GR11 DALI | OMBRA 1500 60 S/I 2700K GR11 DALI | 1249 | 0 | 0 | 0 | 0 | 1 | 0 | 0 | 0 | 1 | 1 | 7.174 | 8.893 | KG | 0.032 | M3 | 1.59 | 0.16 | 0.16 | M | 8018367661125 | 94051190 | Gris | Grijs | Série d’appliques LED, pour intérieur et extérieur | Série d’appliques LED, pour intérieur et extérieur, composées de : ¬ Corps en aluminium extrudé anodisé ¬ Diffuseur en verre trempé et sérigraphié ¬ Têtes en Acier Inox AISI 304 ¬ Joints en silicone antivieillissement ¬ Dissipateur thermique en aluminium ¬ Vis de fermeture en acier inox ¬ Les supports appropriés pour l'installation du produit sont disponibles en accessoires ¬ Appareil fourni avec driver ¬ Versions avec LED 2700 K ou 5000 K disponibles sur demande ¬ Versions gradables DALI disponibles sur demande ¬ Sur demande, sont disponibles les versions L500 prévues pour câblage passant. | Appliques murales | Serie LED wandarmaturen voor binnen en buiten | Serie LED wandarmaturen voor binnen en buiten bestaande uit: ¬ Behuizing van geëxtrudeerd geanodiseerd aluminium ¬ Afscherming van gehard glas met zeefdruk markering ¬ Koppen van roestvrij staal AISI 304 ¬ Siliconenpakking ¬ Koellichaam van aluminium ¬ Schroeven van roestvrij staal ¬ Om het product te installeren dienen de speciale beugels gebruikt te worden, verkrijgbaar als accessoire ¬ Armatuur inclusief driver ¬ Versies met LED van 2700 K en 5000 K zijn leverbaar op verzoek ¬ Op verzoek zijn dimbare DALI versies leverbaar ¬ Op verzoek zijn versies L500 leverbaar, voorbereid voor doorvoerbedrading. | Wandarmatuur | https://cdn.light-performer.com/product_images/OMBRA_angle_01.jpg | OMBRA_ANGLE_01B.JPG |  |  | NO | NO |  | Released | 305852
OUTDOOR | ARCHITECTURAL | O AR LINEAR SURFACE PF | OMBRA | 305855 | OMBRA 1500 60 S/I 830 GR11 DALI | OMBRA 1500 60 S/I 3000K GR11 DALI | 1249 | 0 | 0 | 0 | 0 | 1 | 0 | 0 | 0 | 1 | 1 | 7.174 | 8.893 | KG | 0.032 | M3 | 1.59 | 0.16 | 0.16 | M | 8018367661156 | 94051190 | Gris | Grijs | Série d’appliques LED, pour intérieur et extérieur | Série d’appliques LED, pour intérieur et extérieur, composées de : ¬ Corps en aluminium extrudé anodisé ¬ Diffuseur en verre trempé et sérigraphié ¬ Têtes en Acier Inox AISI 304 ¬ Joints en silicone antivieillissement ¬ Dissipateur thermique en aluminium ¬ Vis de fermeture en acier inox ¬ Les supports appropriés pour l'installation du produit sont disponibles en accessoires ¬ Appareil fourni avec driver ¬ Versions avec LED 2700 K ou 5000 K disponibles sur demande ¬ Versions gradables DALI disponibles sur demande ¬ Sur demande, sont disponibles les versions L500 prévues pour câblage passant. | Appliques murales | Serie LED wandarmaturen voor binnen en buiten | Serie LED wandarmaturen voor binnen en buiten bestaande uit: ¬ Behuizing van geëxtrudeerd geanodiseerd aluminium ¬ Afscherming van gehard glas met zeefdruk markering ¬ Koppen van roestvrij staal AISI 304 ¬ Siliconenpakking ¬ Koellichaam van aluminium ¬ Schroeven van roestvrij staal ¬ Om het product te installeren dienen de speciale beugels gebruikt te worden, verkrijgbaar als accessoire ¬ Armatuur inclusief driver ¬ Versies met LED van 2700 K en 5000 K zijn leverbaar op verzoek ¬ Op verzoek zijn dimbare DALI versies leverbaar ¬ Op verzoek zijn versies L500 leverbaar, voorbereid voor doorvoerbedrading. | Wandarmatuur | https://cdn.light-performer.com/product_images/OMBRA_angle_01.jpg | OMBRA_ANGLE_01B.JPG |  |  | NO | NO |  | Released | 305855
OUTDOOR | ARCHITECTURAL | O AR LINEAR SURFACE PF | OMBRA | 305858 | OMBRA 1500 60 S/I 840 GR11 DALI | OMBRA 1500 60 S/I 4000K GR11 DALI | 1249 | 0 | 0 | 0 | 0 | 1 | 0 | 0 | 0 | 1 | 1 | 7.174 | 8.893 | KG | 0.032 | M3 | 1.59 | 0.16 | 0.16 | M | 8018367661187 | 94051190 | Gris | Grijs | Série d’appliques LED, pour intérieur et extérieur | Série d’appliques LED, pour intérieur et extérieur, composées de : ¬ Corps en aluminium extrudé anodisé ¬ Diffuseur en verre trempé et sérigraphié ¬ Têtes en Acier Inox AISI 304 ¬ Joints en silicone antivieillissement ¬ Dissipateur thermique en aluminium ¬ Vis de fermeture en acier inox ¬ Les supports appropriés pour l'installation du produit sont disponibles en accessoires ¬ Appareil fourni avec driver ¬ Versions avec LED 2700 K ou 5000 K disponibles sur demande ¬ Versions gradables DALI disponibles sur demande ¬ Sur demande, sont disponibles les versions L500 prévues pour câblage passant. | Appliques murales | Serie LED wandarmaturen voor binnen en buiten | Serie LED wandarmaturen voor binnen en buiten bestaande uit: ¬ Behuizing van geëxtrudeerd geanodiseerd aluminium ¬ Afscherming van gehard glas met zeefdruk markering ¬ Koppen van roestvrij staal AISI 304 ¬ Siliconenpakking ¬ Koellichaam van aluminium ¬ Schroeven van roestvrij staal ¬ Om het product te installeren dienen de speciale beugels gebruikt te worden, verkrijgbaar als accessoire ¬ Armatuur inclusief driver ¬ Versies met LED van 2700 K en 5000 K zijn leverbaar op verzoek ¬ Op verzoek zijn dimbare DALI versies leverbaar ¬ Op verzoek zijn versies L500 leverbaar, voorbereid voor doorvoerbedrading. | Wandarmatuur | https://cdn.light-performer.com/product_images/OMBRA_angle_01.jpg | OMBRA_ANGLE_01B.JPG |  |  | NO | NO |  | Released | 305858
OUTDOOR | ARCHITECTURAL | O AR LINEAR SURFACE PF | OMBRA | 305861 | OMBRA 1500 60 S/I 850 GR11 DALI | OMBRA 1500 60 S/I 850 GR11 DALI | 1249 | 0 | 0 | 0 | 0 | 1 | 0 | 0 | 0 | 1 | 1 | 7.174 | 8.893 | KG | 0.032 | M3 | 1.59 | 0.16 | 0.16 | M | 8018367661217 | 94051190 | Gris | Grijs | Série d’appliques LED, pour intérieur et extérieur | Série d’appliques LED, pour intérieur et extérieur, composées de : ¬ Corps en aluminium extrudé anodisé ¬ Diffuseur en verre trempé et sérigraphié ¬ Têtes en Acier Inox AISI 304 ¬ Joints en silicone antivieillissement ¬ Dissipateur thermique en aluminium ¬ Vis de fermeture en acier inox ¬ Les supports appropriés pour l'installation du produit sont disponibles en accessoires ¬ Appareil fourni avec driver ¬ Versions avec LED 2700 K ou 5000 K disponibles sur demande ¬ Versions gradables DALI disponibles sur demande ¬ Sur demande, sont disponibles les versions L500 prévues pour câblage passant. | Appliques murales | Serie LED wandarmaturen voor binnen en buiten | Serie LED wandarmaturen voor binnen en buiten bestaande uit: ¬ Behuizing van geëxtrudeerd geanodiseerd aluminium ¬ Afscherming van gehard glas met zeefdruk markering ¬ Koppen van roestvrij staal AISI 304 ¬ Siliconenpakking ¬ Koellichaam van aluminium ¬ Schroeven van roestvrij staal ¬ Om het product te installeren dienen de speciale beugels gebruikt te worden, verkrijgbaar als accessoire ¬ Armatuur inclusief driver ¬ Versies met LED van 2700 K en 5000 K zijn leverbaar op verzoek ¬ Op verzoek zijn dimbare DALI versies leverbaar ¬ Op verzoek zijn versies L500 leverbaar, voorbereid voor doorvoerbedrading. | Wandarmatuur | https://cdn.light-performer.com/product_images/OMBRA_angle_01.jpg | OMBRA_ANGLE_01B.JPG |  |  | NO | NO |  | Phase Out | 305861
OUTDOOR | ARCHITECTURAL | O AR LINEAR SURFACE PF | OMBRA | 305853 | OMBRA 1500 60 S/M 827 GR11 DALI | OMBRA 1500 60 S/M 2700K GR11 DALI | 1249 | 0 | 0 | 0 | 0 | 1 | 0 | 0 | 0 | 1 | 1 | 7.174 | 8.893 | KG | 0.032 | M3 | 1.59 | 0.16 | 0.16 | M | 8018367661132 | 94051190 | Gris | Grijs | Série d’appliques LED, pour intérieur et extérieur | Série d’appliques LED, pour intérieur et extérieur, composées de : ¬ Corps en aluminium extrudé anodisé ¬ Diffuseur en verre trempé et sérigraphié ¬ Têtes en Acier Inox AISI 304 ¬ Joints en silicone antivieillissement ¬ Dissipateur thermique en aluminium ¬ Vis de fermeture en acier inox ¬ Les supports appropriés pour l'installation du produit sont disponibles en accessoires ¬ Appareil fourni avec driver ¬ Versions avec LED 2700 K ou 5000 K disponibles sur demande ¬ Versions gradables DALI disponibles sur demande ¬ Sur demande, sont disponibles les versions L500 prévues pour câblage passant. | Appliques murales | Serie LED wandarmaturen voor binnen en buiten | Serie LED wandarmaturen voor binnen en buiten bestaande uit: ¬ Behuizing van geëxtrudeerd geanodiseerd aluminium ¬ Afscherming van gehard glas met zeefdruk markering ¬ Koppen van roestvrij staal AISI 304 ¬ Siliconenpakking ¬ Koellichaam van aluminium ¬ Schroeven van roestvrij staal ¬ Om het product te installeren dienen de speciale beugels gebruikt te worden, verkrijgbaar als accessoire ¬ Armatuur inclusief driver ¬ Versies met LED van 2700 K en 5000 K zijn leverbaar op verzoek ¬ Op verzoek zijn dimbare DALI versies leverbaar ¬ Op verzoek zijn versies L500 leverbaar, voorbereid voor doorvoerbedrading. | Wandarmatuur | https://cdn.light-performer.com/product_images/OMBRA_angle_01.jpg | OMBRA_ANGLE_01B.JPG |  |  | NO | NO |  | Released | 305853
OUTDOOR | ARCHITECTURAL | O AR LINEAR SURFACE PF | OMBRA | 305856 | OMBRA 1500 60 S/M 830 GR11 DALI | OMBRA 1500 60 S/M 3000K GR11 DALI | 1249 | 0 | 0 | 0 | 0 | 1 | 0 | 0 | 0 | 1 | 1 | 7.174 | 8.893 | KG | 0.032 | M3 | 1.59 | 0.16 | 0.16 | M | 8018367661163 | 94051190 | Gris | Grijs | Série d’appliques LED, pour intérieur et extérieur | Série d’appliques LED, pour intérieur et extérieur, composées de : ¬ Corps en aluminium extrudé anodisé ¬ Diffuseur en verre trempé et sérigraphié ¬ Têtes en Acier Inox AISI 304 ¬ Joints en silicone antivieillissement ¬ Dissipateur thermique en aluminium ¬ Vis de fermeture en acier inox ¬ Les supports appropriés pour l'installation du produit sont disponibles en accessoires ¬ Appareil fourni avec driver ¬ Versions avec LED 2700 K ou 5000 K disponibles sur demande ¬ Versions gradables DALI disponibles sur demande ¬ Sur demande, sont disponibles les versions L500 prévues pour câblage passant. | Appliques murales | Serie LED wandarmaturen voor binnen en buiten | Serie LED wandarmaturen voor binnen en buiten bestaande uit: ¬ Behuizing van geëxtrudeerd geanodiseerd aluminium ¬ Afscherming van gehard glas met zeefdruk markering ¬ Koppen van roestvrij staal AISI 304 ¬ Siliconenpakking ¬ Koellichaam van aluminium ¬ Schroeven van roestvrij staal ¬ Om het product te installeren dienen de speciale beugels gebruikt te worden, verkrijgbaar als accessoire ¬ Armatuur inclusief driver ¬ Versies met LED van 2700 K en 5000 K zijn leverbaar op verzoek ¬ Op verzoek zijn dimbare DALI versies leverbaar ¬ Op verzoek zijn versies L500 leverbaar, voorbereid voor doorvoerbedrading. | Wandarmatuur | https://cdn.light-performer.com/product_images/OMBRA_angle_01.jpg | OMBRA_ANGLE_01B.JPG |  |  | NO | NO |  | Released | 305856
OUTDOOR | ARCHITECTURAL | O AR LINEAR SURFACE PF | OMBRA | 305859 | OMBRA 1500 60 S/M 840 GR11 DALI | OMBRA 1500 60 S/M 4000K GR11 DALI | 1249 | 0 | 0 | 0 | 0 | 1 | 0 | 0 | 0 | 1 | 1 | 7.174 | 8.893 | KG | 0.032 | M3 | 1.59 | 0.16 | 0.16 | M | 8018367661194 | 94051190 | Gris | Grijs | Série d’appliques LED, pour intérieur et extérieur | Série d’appliques LED, pour intérieur et extérieur, composées de : ¬ Corps en aluminium extrudé anodisé ¬ Diffuseur en verre trempé et sérigraphié ¬ Têtes en Acier Inox AISI 304 ¬ Joints en silicone antivieillissement ¬ Dissipateur thermique en aluminium ¬ Vis de fermeture en acier inox ¬ Les supports appropriés pour l'installation du produit sont disponibles en accessoires ¬ Appareil fourni avec driver ¬ Versions avec LED 2700 K ou 5000 K disponibles sur demande ¬ Versions gradables DALI disponibles sur demande ¬ Sur demande, sont disponibles les versions L500 prévues pour câblage passant. | Appliques murales | Serie LED wandarmaturen voor binnen en buiten | Serie LED wandarmaturen voor binnen en buiten bestaande uit: ¬ Behuizing van geëxtrudeerd geanodiseerd aluminium ¬ Afscherming van gehard glas met zeefdruk markering ¬ Koppen van roestvrij staal AISI 304 ¬ Siliconenpakking ¬ Koellichaam van aluminium ¬ Schroeven van roestvrij staal ¬ Om het product te installeren dienen de speciale beugels gebruikt te worden, verkrijgbaar als accessoire ¬ Armatuur inclusief driver ¬ Versies met LED van 2700 K en 5000 K zijn leverbaar op verzoek ¬ Op verzoek zijn dimbare DALI versies leverbaar ¬ Op verzoek zijn versies L500 leverbaar, voorbereid voor doorvoerbedrading. | Wandarmatuur | https://cdn.light-performer.com/product_images/OMBRA_angle_01.jpg | OMBRA_ANGLE_01B.JPG |  |  | NO | NO |  | Released | 305859
OUTDOOR | ARCHITECTURAL | O AR LINEAR SURFACE PF | OMBRA | 305862 | OMBRA 1500 60 S/M 850 GR11 DALI | OMBRA 1500 60 S/M 850 GR11 DALI | 1249 | 0 | 0 | 0 | 0 | 1 | 0 | 0 | 0 | 1 | 1 | 7.174 | 8.893 | KG | 0.032 | M3 | 1.59 | 0.16 | 0.16 | M | 8018367661224 | 94051190 | Gris | Grijs | Série d’appliques LED, pour intérieur et extérieur | Série d’appliques LED, pour intérieur et extérieur, composées de : ¬ Corps en aluminium extrudé anodisé ¬ Diffuseur en verre trempé et sérigraphié ¬ Têtes en Acier Inox AISI 304 ¬ Joints en silicone antivieillissement ¬ Dissipateur thermique en aluminium ¬ Vis de fermeture en acier inox ¬ Les supports appropriés pour l'installation du produit sont disponibles en accessoires ¬ Appareil fourni avec driver ¬ Versions avec LED 2700 K ou 5000 K disponibles sur demande ¬ Versions gradables DALI disponibles sur demande ¬ Sur demande, sont disponibles les versions L500 prévues pour câblage passant. | Appliques murales | Serie LED wandarmaturen voor binnen en buiten | Serie LED wandarmaturen voor binnen en buiten bestaande uit: ¬ Behuizing van geëxtrudeerd geanodiseerd aluminium ¬ Afscherming van gehard glas met zeefdruk markering ¬ Koppen van roestvrij staal AISI 304 ¬ Siliconenpakking ¬ Koellichaam van aluminium ¬ Schroeven van roestvrij staal ¬ Om het product te installeren dienen de speciale beugels gebruikt te worden, verkrijgbaar als accessoire ¬ Armatuur inclusief driver ¬ Versies met LED van 2700 K en 5000 K zijn leverbaar op verzoek ¬ Op verzoek zijn dimbare DALI versies leverbaar ¬ Op verzoek zijn versies L500 leverbaar, voorbereid voor doorvoerbedrading. | Wandarmatuur | https://cdn.light-performer.com/product_images/OMBRA_angle_01.jpg | OMBRA_ANGLE_01B.JPG |  |  | NO | NO |  | Phase Out | 305862
OUTDOOR | ARCHITECTURAL | O AR LINEAR SURFACE PF | OMBRA | 304958 | OMBRA 1500 ELL 54W 3000K | OMBRA 1500 ELL(13°x36°) 54W 3000K | 1190 | 0 | 0 | 0 | 0 | 1 | 0 | 0 | 0 | 1 | 1 | 8.541 | 8.541 | KG | 0.032 | M3 | 1.59 | 0.16 | 0.16 | M | 8018367644791 | 94051190 | Gris | Grijs | Armatures linéaires 3000K 60 W Power LED Optique elliptique | Appareil pour installation en applique murale, pour intérieur et extérieur, composé de: Corps en aluminium extrudé anodisé / Diffuseur en verre trempé et sérigraphié / Têtes en Acier Inox AISI 304 / Optique elliptique / Joints en silicone antivieillissement / Permet pas le câblage traversant / Dissipateur thermique en aluminium / Vis de fermeture en acier inox / Pour l'installation du produit doit être utilisé les supports appropriées disponibles comme accessoire / Appareil fourni avec driver / Versions gradables DALI disponibles sur demande | Armatures linéaires | Linear opbouw 3000K 60 W Power LED elliptische Optiek | Wandarmatuur voor binnen en buiten, bestaande uit: Behuizing van geëxtrudeerd geanodiseerd aluminium / Afscherming van gehard glas met zeefdruk markering / Koppen van roestvrij staal AISI 304 / Elliptische optiek / Siliconenpakking / Armatuur bedoeld voor doorvoerbekabelingen / Koellichaam van aluminium / Schroeven van roestvrij staal / Om het product te installeren dienen de speciale beugels gebruikt te worden, verkrijgbaar als accessoire / Armatuur inclusief driver / Op verzoek zijn dimbare DALI versies leverbaar | Linear opbouw | https://cdn.light-performer.com/product_images/OMBRA_angle_01.jpg | OMBRA_ANGLE_01B.JPG | http://www.performanceinlighting.com/fr/fr/prod-304958 | http://www.performanceinlighting.com/nl/nl/prod-304958 | YES | YES |  | Released | 304958
OUTDOOR | ARCHITECTURAL | O AR LINEAR SURFACE PF | OMBRA | 304961 | OMBRA 1500 ELL 54W 4000K | OMBRA 1500 ELL(13°x36°) 54W 4000K | 1190 | 0 | 0 | 0 | 0 | 1 | 0 | 0 | 0 | 1 | 1 | 8.541 | 8.541 | KG | 0.032 | M3 | 1.59 | 0.16 | 0.16 | M | 8018367644821 | 94051190 | Gris | Grijs | Armatures linéaires 4000K 60 W Power LED Optique elliptique | Appareil pour installation en applique murale, pour intérieur et extérieur, composé de: Corps en aluminium extrudé anodisé / Diffuseur en verre trempé et sérigraphié / Têtes en Acier Inox AISI 304 / Optique elliptique / Joints en silicone antivieillissement / Permet pas le câblage traversant / Dissipateur thermique en aluminium / Vis de fermeture en acier inox / Pour l'installation du produit doit être utilisé les supports appropriées disponibles comme accessoire / Appareil fourni avec driver / Versions gradables DALI disponibles sur demande | Armatures linéaires | Linear opbouw 4000K 60 W Power LED elliptische Optiek | Wandarmatuur voor binnen en buiten, bestaande uit: Behuizing van geëxtrudeerd geanodiseerd aluminium / Afscherming van gehard glas met zeefdruk markering / Koppen van roestvrij staal AISI 304 / Elliptische optiek / Siliconenpakking / Armatuur bedoeld voor doorvoerbekabelingen / Koellichaam van aluminium / Schroeven van roestvrij staal / Om het product te installeren dienen de speciale beugels gebruikt te worden, verkrijgbaar als accessoire / Armatuur inclusief driver / Op verzoek zijn dimbare DALI versies leverbaar | Linear opbouw | https://cdn.light-performer.com/product_images/OMBRA_angle_01.jpg | OMBRA_ANGLE_01B.JPG | http://www.performanceinlighting.com/fr/fr/prod-304961 | http://www.performanceinlighting.com/nl/nl/prod-304961 | YES | YES |  | Released | 304961
OUTDOOR | ARCHITECTURAL | O AR LINEAR SURFACE PF | OMBRA | 304955 | OMBRA 1500 ELL 60W 2700K | OMBRA 1500 ELL 60W 2700K | 1190 | 0 | 0 | 0 | 0 | 1 | 0 | 0 | 0 | 1 | 1 | 6.606 | 6.606 | KG | 0.032 | M3 | 1.59 | 0.16 | 0.16 | M | 8018367644760 | 94051190 | Gris | Grijs | Armatures linéaires 2700K 60 W Power LED | Appareil pour installation en applique murale, pour intérieur et extérieur, composé de: Corps en aluminium extrudé anodisé / Diffuseur en verre trempé et sérigraphié / Classe III / Têtes en Acier Inox AISI 304 / Optique elliptique / Dissipateur thermique en aluminium / Pour l'installation du produit doit être utilisé les supports appropriées disponibles comme accessoire / Versions gradables DALI disponibles sur demande | Armatures linéaires | Linear opbouw 2700K 60 W Power LED | Wandarmatuur voor binnen en buiten, bestaande uit: Behuizing van geëxtrudeerd geanodiseerd aluminium / Afscherming van gehard glas met zeefdruk markering / Klasse III / Koppen van roestvrij staal AISI 304 / Elliptische optiek / Koellichaam van aluminium / Om het product te installeren dienen de speciale beugels gebruikt te worden, verkrijgbaar als accessoire / Op verzoek zijn dimbare DALI versies leverbaar | Linear opbouw | https://cdn.light-performer.com/product_images/OMBRA_angle_01.jpg | OMBRA_ANGLE_01B.JPG | http://www.performanceinlighting.com/fr/fr/prod-304955 | http://www.performanceinlighting.com/nl/nl/prod-304955 | NO | YES |  | Released | 304955
OUTDOOR | ARCHITECTURAL | O AR LINEAR SURFACE PF | OMBRA | 304956 | OMBRA 1500 S/I 12° 54W 3000K | OMBRA 1500 S/I (12°) 54W 3000K | 1190 | 0 | 0 | 0 | 0 | 1 | 0 | 0 | 0 | 1 | 1 | 8.541 | 8.541 | KG | 0.032 | M3 | 1.59 | 0.16 | 0.16 | M | 8018367644777 | 94051190 | Gris | Grijs | Armatures linéaires 3000K 60 W Power LED Optique symétrique intensive | Appareil pour installation en applique murale, pour intérieur et extérieur, composé de: Corps en aluminium extrudé anodisé / Diffuseur en verre trempé et sérigraphié / Têtes en Acier Inox AISI 304 / Diffuseur symétrique / Joints en silicone antivieillissement / Permet pas le câblage traversant / Dissipateur thermique en aluminium / Vis de fermeture en acier inox / Pour l'installation du produit doit être utilisé les supports appropriées disponibles comme accessoire / Appareil fourni avec driver / Versions gradables DALI disponibles sur demande | Armatures linéaires | Linear opbouw 3000K 60 W Power LED symmetrische intensieve Optiek | Wandarmatuur voor binnen en buiten, bestaande uit: Behuizing van geëxtrudeerd geanodiseerd aluminium / Afscherming van gehard glas met zeefdruk markering / Koppen van roestvrij staal AISI 304 / Symmetrische optiek / Siliconenpakking / Armatuur bedoeld voor doorvoerbekabelingen / Koellichaam van aluminium / Schroeven van roestvrij staal / Om het product te installeren dienen de speciale beugels gebruikt te worden, verkrijgbaar als accessoire / Armatuur inclusief driver / Op verzoek zijn dimbare DALI versies leverbaar | Linear opbouw | https://cdn.light-performer.com/product_images/OMBRA_angle_01.jpg | OMBRA_ANGLE_01B.JPG | http://www.performanceinlighting.com/fr/fr/prod-304956 | http://www.performanceinlighting.com/nl/nl/prod-304956 | YES | YES |  | Released | 304956
OUTDOOR | ARCHITECTURAL | O AR LINEAR SURFACE PF | OMBRA | 304959 | OMBRA 1500 S/I 12° 54W 4000K | OMBRA 1500 S/I (12°) 54W 4000K | 1190 | 0 | 0 | 0 | 0 | 1 | 0 | 0 | 0 | 1 | 1 | 8.541 | 8.541 | KG | 0.032 | M3 | 1.59 | 0.16 | 0.16 | M | 8018367644807 | 94051190 | Gris | Grijs | Armatures linéaires 4000K 60 W Power LED Optique symétrique intensive | Appareil pour installation en applique murale, pour intérieur et extérieur, composé de: Corps en aluminium extrudé anodisé / Diffuseur en verre trempé et sérigraphié / Têtes en Acier Inox AISI 304 / Diffuseur symétrique / Joints en silicone antivieillissement / Permet pas le câblage traversant / Dissipateur thermique en aluminium / Vis de fermeture en acier inox / Pour l'installation du produit doit être utilisé les supports appropriées disponibles comme accessoire / Appareil fourni avec driver / Versions gradables DALI disponibles sur demande | Armatures linéaires | Linear opbouw 4000K 60 W Power LED symmetrische intensieve Optiek | Wandarmatuur voor binnen en buiten, bestaande uit: Behuizing van geëxtrudeerd geanodiseerd aluminium / Afscherming van gehard glas met zeefdruk markering / Koppen van roestvrij staal AISI 304 / Symmetrische optiek / Siliconenpakking / Armatuur bedoeld voor doorvoerbekabelingen / Koellichaam van aluminium / Schroeven van roestvrij staal / Om het product te installeren dienen de speciale beugels gebruikt te worden, verkrijgbaar als accessoire / Armatuur inclusief driver / Op verzoek zijn dimbare DALI versies leverbaar | Linear opbouw | https://cdn.light-performer.com/product_images/OMBRA_angle_01.jpg | OMBRA_ANGLE_01B.JPG | http://www.performanceinlighting.com/fr/fr/prod-304959 | http://www.performanceinlighting.com/nl/nl/prod-304959 | YES | YES |  | Released | 304959
OUTDOOR | ARCHITECTURAL | O AR LINEAR SURFACE PF | OMBRA | 304953 | OMBRA 1500 S/I 12° 60W 2700K | OMBRA 1500 S/I 12° 60W 2700K | 1190 | 0 | 0 | 0 | 0 | 1 | 0 | 0 | 0 | 1 | 1 | 6.606 | 6.606 | KG | 0.032 | M3 | 1.59 | 0.16 | 0.16 | M | 8018367644746 | 94051190 | Gris | Grijs | Armatures linéaires 2700K 60 W Power LED | Appareil pour installation en applique murale, pour intérieur et extérieur, composé de: Corps en aluminium extrudé anodisé / Diffuseur en verre trempé et sérigraphié / Classe III / Têtes en Acier Inox AISI 304 / Optique elliptique / Dissipateur thermique en aluminium / Pour l'installation du produit doit être utilisé les supports appropriées disponibles comme accessoire / Versions gradables DALI disponibles sur demande | Armatures linéaires | Linear opbouw 2700K 60 W Power LED | Wandarmatuur voor binnen en buiten, bestaande uit: Behuizing van geëxtrudeerd geanodiseerd aluminium / Afscherming van gehard glas met zeefdruk markering / Klasse III / Koppen van roestvrij staal AISI 304 / Elliptische optiek / Koellichaam van aluminium / Om het product te installeren dienen de speciale beugels gebruikt te worden, verkrijgbaar als accessoire / Op verzoek zijn dimbare DALI versies leverbaar | Linear opbouw | https://cdn.light-performer.com/product_images/OMBRA_angle_01.jpg | OMBRA_ANGLE_01B.JPG | http://www.performanceinlighting.com/fr/fr/prod-304953 | http://www.performanceinlighting.com/nl/nl/prod-304953 | NO | YES |  | Released | 304953
OUTDOOR | ARCHITECTURAL | O AR LINEAR SURFACE PF | OMBRA | 304957 | OMBRA 1500 S/M 30° 54W 3000K | OMBRA 1500 S/M (30°) 54W 3000K | 1190 | 0 | 0 | 0 | 0 | 1 | 0 | 0 | 0 | 1 | 1 | 8.541 | 8.541 | KG | 0.032 | M3 | 1.59 | 0.16 | 0.16 | M | 8018367644784 | 94051190 | Gris | Grijs | Armatures linéaires 3000K 60 W Power LED Optique symétrique moyenne | Appareil pour installation en applique murale, pour intérieur et extérieur, composé de: Corps en aluminium extrudé anodisé / Diffuseur en verre trempé et sérigraphié / Têtes en Acier Inox AISI 304 / Diffuseur symétrique / Joints en silicone antivieillissement / Permet pas le câblage traversant / Dissipateur thermique en aluminium / Vis de fermeture en acier inox / Pour l'installation du produit doit être utilisé les supports appropriées disponibles comme accessoire / Appareil fourni avec driver / Versions gradables DALI disponibles sur demande | Armatures linéaires | Linear opbouw 3000K 60 W Power LED symmetrische gemiddelde Optiek | Wandarmatuur voor binnen en buiten, bestaande uit: Behuizing van geëxtrudeerd geanodiseerd aluminium / Afscherming van gehard glas met zeefdruk markering / Koppen van roestvrij staal AISI 304 / Symmetrische optiek / Siliconenpakking / Armatuur bedoeld voor doorvoerbekabelingen / Koellichaam van aluminium / Schroeven van roestvrij staal / Om het product te installeren dienen de speciale beugels gebruikt te worden, verkrijgbaar als accessoire / Armatuur inclusief driver / Op verzoek zijn dimbare DALI versies leverbaar | Linear opbouw | https://cdn.light-performer.com/product_images/OMBRA_angle_01.jpg | OMBRA_ANGLE_01B.JPG | http://www.performanceinlighting.com/fr/fr/prod-304957 | http://www.performanceinlighting.com/nl/nl/prod-304957 | YES | YES |  | Released | 304957
OUTDOOR | ARCHITECTURAL | O AR LINEAR SURFACE PF | OMBRA | 304960 | OMBRA 1500 S/M 30° 54W 4000K | OMBRA 1500 S/M (30°) 54W 4000K | 1190 | 0 | 0 | 0 | 0 | 1 | 0 | 0 | 0 | 1 | 1 | 8.541 | 8.541 | KG | 0.032 | M3 | 1.59 | 0.16 | 0.16 | M | 8018367644814 | 94051190 | Gris | Grijs | Armatures linéaires 4000K 60 W Power LED Optique symétrique moyenne | Appareil pour installation en applique murale, pour intérieur et extérieur, composé de: Corps en aluminium extrudé anodisé / Diffuseur en verre trempé et sérigraphié / Têtes en Acier Inox AISI 304 / Diffuseur symétrique / Joints en silicone antivieillissement / Permet pas le câblage traversant / Dissipateur thermique en aluminium / Vis de fermeture en acier inox / Pour l'installation du produit doit être utilisé les supports appropriées disponibles comme accessoire / Appareil fourni avec driver / Versions gradables DALI disponibles sur demande | Armatures linéaires | Linear opbouw 4000K 60 W Power LED symmetrische gemiddelde Optiek | Wandarmatuur voor binnen en buiten, bestaande uit: Behuizing van geëxtrudeerd geanodiseerd aluminium / Afscherming van gehard glas met zeefdruk markering / Koppen van roestvrij staal AISI 304 / Symmetrische optiek / Siliconenpakking / Armatuur bedoeld voor doorvoerbekabelingen / Koellichaam van aluminium / Schroeven van roestvrij staal / Om het product te installeren dienen de speciale beugels gebruikt te worden, verkrijgbaar als accessoire / Armatuur inclusief driver / Op verzoek zijn dimbare DALI versies leverbaar | Linear opbouw | https://cdn.light-performer.com/product_images/OMBRA_angle_01.jpg | OMBRA_ANGLE_01B.JPG | http://www.performanceinlighting.com/fr/fr/prod-304960 | http://www.performanceinlighting.com/nl/nl/prod-304960 | YES | YES |  | Released | 304960
OUTDOOR | ARCHITECTURAL | O AR LINEAR SURFACE PF | OMBRA | 304954 | OMBRA 1500 S/M 30° 60W 2700K | OMBRA 1500 S/M 30° 60W 2700K | 1190 | 0 | 0 | 0 | 0 | 1 | 0 | 0 | 0 | 1 | 1 | 6.606 | 6.606 | KG | 0.032 | M3 | 1.59 | 0.16 | 0.16 | M | 8018367644753 | 94051190 | Gris | Grijs | Armatures linéaires 2700K 60 W Power LED | Appareil pour installation en applique murale, pour intérieur et extérieur, composé de: Corps en aluminium extrudé anodisé / Diffuseur en verre trempé et sérigraphié / Classe III / Têtes en Acier Inox AISI 304 / Optique elliptique / Dissipateur thermique en aluminium / Pour l'installation du produit doit être utilisé les supports appropriées disponibles comme accessoire / Versions gradables DALI disponibles sur demande | Armatures linéaires | Linear opbouw 2700K 60 W Power LED | Wandarmatuur voor binnen en buiten, bestaande uit: Behuizing van geëxtrudeerd geanodiseerd aluminium / Afscherming van gehard glas met zeefdruk markering / Klasse III / Koppen van roestvrij staal AISI 304 / Elliptische optiek / Koellichaam van aluminium / Om het product te installeren dienen de speciale beugels gebruikt te worden, verkrijgbaar als accessoire / Op verzoek zijn dimbare DALI versies leverbaar | Linear opbouw | https://cdn.light-performer.com/product_images/OMBRA_angle_01.jpg | OMBRA_ANGLE_01B.JPG | http://www.performanceinlighting.com/fr/fr/prod-304954 | http://www.performanceinlighting.com/nl/nl/prod-304954 | NO | YES |  | Released | 304954
OUTDOOR | ARCHITECTURAL | O AR LINEAR SURFACE PF | OMBRA | 3107543 | OMBRA 500 20 ELL 3K DALI | OMBRA 500 20 ELL 3K DALI | 678 | 0 | 0 | 0 | 0 | 1 | 0 | 0 | 0 | 1 | 1 | 2.669 | 3.488 | KG | 0.012 | M3 | 0.59 | 0.16 | 0.16 | M | 8018367701654 | 94051190 | Gris | Grijs | Série d’appliques LED, pour intérieur et extérieur | Série d’appliques LED, pour intérieur et extérieur, composées de : ¬ Corps en aluminium extrudé anodisé ¬ Diffuseur en verre trempé et sérigraphié ¬ Têtes en Acier Inox AISI 304 ¬ Joints en silicone antivieillissement ¬ Dissipateur thermique en aluminium ¬ Vis de fermeture en acier inox ¬ Les supports appropriés pour l'installation du produit sont disponibles en accessoires ¬ Appareil fourni avec driver ¬ Versions avec LED 2700 K ou 5000 K disponibles sur demande ¬ Versions gradables DALI disponibles sur demande ¬ Sur demande, sont disponibles les versions L500 prévues pour câblage passant. | Appliques murales | Serie LED wandarmaturen voor binnen en buiten | Serie LED wandarmaturen voor binnen en buiten bestaande uit: ¬ Behuizing van geëxtrudeerd geanodiseerd aluminium ¬ Afscherming van gehard glas met zeefdruk markering ¬ Koppen van roestvrij staal AISI 304 ¬ Siliconenpakking ¬ Koellichaam van aluminium ¬ Schroeven van roestvrij staal ¬ Om het product te installeren dienen de speciale beugels gebruikt te worden, verkrijgbaar als accessoire ¬ Armatuur inclusief driver ¬ Versies met LED van 2700 K en 5000 K zijn leverbaar op verzoek ¬ Op verzoek zijn dimbare DALI versies leverbaar ¬ Op verzoek zijn versies L500 leverbaar, voorbereid voor doorvoerbedrading. | Wandarmatuur | https://cdn.light-performer.com/product_images/OMBRA_angle_01.jpg | OMBRA_ANGLE_01B.JPG | http://www.performanceinlighting.com/fr/fr/prod-3107543 | http://www.performanceinlighting.com/nl/nl/prod-3107543 | YES | YES |  | Phase In | 3107543
OUTDOOR | ARCHITECTURAL | O AR LINEAR SURFACE PF | OMBRA | 3107546 | OMBRA 500 20 ELL 4K DALI | OMBRA 500 20 ELL 4K DALI | 678 | 0 | 0 | 0 | 0 | 1 | 0 | 0 | 0 | 1 | 1 | 2.708 | 3.528 | KG | 0.012 | M3 | 0.59 | 0.16 | 0.16 | M | 8018367701685 | 94051190 | Gris | Grijs | Série d’appliques LED, pour intérieur et extérieur | Série d’appliques LED, pour intérieur et extérieur, composées de : ¬ Corps en aluminium extrudé anodisé ¬ Diffuseur en verre trempé et sérigraphié ¬ Têtes en Acier Inox AISI 304 ¬ Joints en silicone antivieillissement ¬ Dissipateur thermique en aluminium ¬ Vis de fermeture en acier inox ¬ Les supports appropriés pour l'installation du produit sont disponibles en accessoires ¬ Appareil fourni avec driver ¬ Versions avec LED 2700 K ou 5000 K disponibles sur demande ¬ Versions gradables DALI disponibles sur demande ¬ Sur demande, sont disponibles les versions L500 prévues pour câblage passant. | Appliques murales | Serie LED wandarmaturen voor binnen en buiten | Serie LED wandarmaturen voor binnen en buiten bestaande uit: ¬ Behuizing van geëxtrudeerd geanodiseerd aluminium ¬ Afscherming van gehard glas met zeefdruk markering ¬ Koppen van roestvrij staal AISI 304 ¬ Siliconenpakking ¬ Koellichaam van aluminium ¬ Schroeven van roestvrij staal ¬ Om het product te installeren dienen de speciale beugels gebruikt te worden, verkrijgbaar als accessoire ¬ Armatuur inclusief driver ¬ Versies met LED van 2700 K en 5000 K zijn leverbaar op verzoek ¬ Op verzoek zijn dimbare DALI versies leverbaar ¬ Op verzoek zijn versies L500 leverbaar, voorbereid voor doorvoerbedrading. | Wandarmatuur | https://cdn.light-performer.com/product_images/OMBRA_angle_01.jpg | OMBRA_ANGLE_01B.JPG | http://www.performanceinlighting.com/fr/fr/prod-3107546 | http://www.performanceinlighting.com/nl/nl/prod-3107546 | YES | YES |  | Phase In | 3107546
OUTDOOR | ARCHITECTURAL | O AR LINEAR SURFACE PF | OMBRA | 305830 | OMBRA 500 20 ELL 827 GR11 CL | OMBRA 500 20 ELL 2700K GR11 CL | 618 | 0 | 0 | 0 | 0 | 1 | 0 | 0 | 0 | 1 | 1 | 2.786 | 3.605 | KG | 0.012 | M3 | 0.59 | 0.16 | 0.16 | M | 8018367660906 | 94051190 | Gris | Grijs | Série d’appliques LED, pour intérieur et extérieur | Série d’appliques LED, pour intérieur et extérieur, composées de : ¬ Corps en aluminium extrudé anodisé ¬ Diffuseur en verre trempé et sérigraphié ¬ Têtes en Acier Inox AISI 304 ¬ Joints en silicone antivieillissement ¬ Dissipateur thermique en aluminium ¬ Vis de fermeture en acier inox ¬ Les supports appropriés pour l'installation du produit sont disponibles en accessoires ¬ Appareil fourni avec driver ¬ Versions avec LED 2700 K ou 5000 K disponibles sur demande ¬ Versions gradables DALI disponibles sur demande ¬ Sur demande, sont disponibles les versions L500 prévues pour câblage passant. | Appliques murales | Serie LED wandarmaturen voor binnen en buiten | Serie LED wandarmaturen voor binnen en buiten bestaande uit: ¬ Behuizing van geëxtrudeerd geanodiseerd aluminium ¬ Afscherming van gehard glas met zeefdruk markering ¬ Koppen van roestvrij staal AISI 304 ¬ Siliconenpakking ¬ Koellichaam van aluminium ¬ Schroeven van roestvrij staal ¬ Om het product te installeren dienen de speciale beugels gebruikt te worden, verkrijgbaar als accessoire ¬ Armatuur inclusief driver ¬ Versies met LED van 2700 K en 5000 K zijn leverbaar op verzoek ¬ Op verzoek zijn dimbare DALI versies leverbaar ¬ Op verzoek zijn versies L500 leverbaar, voorbereid voor doorvoerbedrading. | Wandarmatuur | https://cdn.light-performer.com/product_images/OMBRA_angle_01.jpg | OMBRA_ANGLE_01B.JPG |  |  | NO | NO |  | Released | 305830
OUTDOOR | ARCHITECTURAL | O AR LINEAR SURFACE PF | OMBRA | 305833 | OMBRA 500 20 ELL 830 GR11 CL | OMBRA 500 20 ELL 3000K GR11 CL | 630 | 0 | 0 | 0 | 0 | 1 | 0 | 0 | 0 | 1 | 1 | 2.786 | 3.605 | KG | 0.012 | M3 | 0.59 | 0.16 | 0.16 | M | 8018367660937 | 94051190 | Gris | Grijs | Série d’appliques LED, pour intérieur et extérieur | Série d’appliques LED, pour intérieur et extérieur, composées de : ¬ Corps en aluminium extrudé anodisé ¬ Diffuseur en verre trempé et sérigraphié ¬ Têtes en Acier Inox AISI 304 ¬ Joints en silicone antivieillissement ¬ Dissipateur thermique en aluminium ¬ Vis de fermeture en acier inox ¬ Les supports appropriés pour l'installation du produit sont disponibles en accessoires ¬ Appareil fourni avec driver ¬ Versions avec LED 2700 K ou 5000 K disponibles sur demande ¬ Versions gradables DALI disponibles sur demande ¬ Sur demande, sont disponibles les versions L500 prévues pour câblage passant. | Appliques murales | Serie LED wandarmaturen voor binnen en buiten | Serie LED wandarmaturen voor binnen en buiten bestaande uit: ¬ Behuizing van geëxtrudeerd geanodiseerd aluminium ¬ Afscherming van gehard glas met zeefdruk markering ¬ Koppen van roestvrij staal AISI 304 ¬ Siliconenpakking ¬ Koellichaam van aluminium ¬ Schroeven van roestvrij staal ¬ Om het product te installeren dienen de speciale beugels gebruikt te worden, verkrijgbaar als accessoire ¬ Armatuur inclusief driver ¬ Versies met LED van 2700 K en 5000 K zijn leverbaar op verzoek ¬ Op verzoek zijn dimbare DALI versies leverbaar ¬ Op verzoek zijn versies L500 leverbaar, voorbereid voor doorvoerbedrading. | Wandarmatuur | https://cdn.light-performer.com/product_images/OMBRA_angle_01.jpg | OMBRA_ANGLE_01B.JPG | http://www.performanceinlighting.com/fr/fr/prod-305833 | http://www.performanceinlighting.com/nl/nl/prod-305833 | YES | YES |  | Released | 305833
OUTDOOR | ARCHITECTURAL | O AR LINEAR SURFACE PF | OMBRA | 3107549 | OMBRA 500 20 ELL 830 GR11 DALI CL | OMBRA 500 20 ELL 830 GR11 DALI CL | 689 | 0 | 0 | 0 | 0 | 1 | 0 | 0 | 0 | 1 | 1 | 2.786 | 3.605 | KG | 0.012 | M3 | 0.59 | 0.16 | 0.16 | M | 8018367701708 | 94051190 | Gris | Grijs | Série d’appliques LED, pour intérieur et extérieur | Série d’appliques LED, pour intérieur et extérieur, composées de : ¬ Corps en aluminium extrudé anodisé ¬ Diffuseur en verre trempé et sérigraphié ¬ Têtes en Acier Inox AISI 304 ¬ Joints en silicone antivieillissement ¬ Dissipateur thermique en aluminium ¬ Vis de fermeture en acier inox ¬ Les supports appropriés pour l'installation du produit sont disponibles en accessoires ¬ Appareil fourni avec driver ¬ Versions avec LED 2700 K ou 5000 K disponibles sur demande ¬ Versions gradables DALI disponibles sur demande ¬ Sur demande, sont disponibles les versions L500 prévues pour câblage passant. | Appliques murales | Serie LED wandarmaturen voor binnen en buiten | Serie LED wandarmaturen voor binnen en buiten bestaande uit: ¬ Behuizing van geëxtrudeerd geanodiseerd aluminium ¬ Afscherming van gehard glas met zeefdruk markering ¬ Koppen van roestvrij staal AISI 304 ¬ Siliconenpakking ¬ Koellichaam van aluminium ¬ Schroeven van roestvrij staal ¬ Om het product te installeren dienen de speciale beugels gebruikt te worden, verkrijgbaar als accessoire ¬ Armatuur inclusief driver ¬ Versies met LED van 2700 K en 5000 K zijn leverbaar op verzoek ¬ Op verzoek zijn dimbare DALI versies leverbaar ¬ Op verzoek zijn versies L500 leverbaar, voorbereid voor doorvoerbedrading. | Wandarmatuur | https://cdn.light-performer.com/product_images/OMBRA_angle_01.jpg | OMBRA_ANGLE_01B.JPG | http://www.performanceinlighting.com/fr/fr/prod-3107549 | http://www.performanceinlighting.com/nl/nl/prod-3107549 | YES | YES |  | Phase In | 3107549
OUTDOOR | ARCHITECTURAL | O AR LINEAR SURFACE PF | OMBRA | 305836 | OMBRA 500 20 ELL 840 GR11 CL | OMBRA 500 20 ELL 4000K GR11 CL | 630 | 0 | 0 | 0 | 0 | 1 | 0 | 0 | 0 | 1 | 1 | 2.786 | 3.605 | KG | 0.012 | M3 | 0.59 | 0.16 | 0.16 | M | 8018367660968 | 94051190 | Gris | Grijs | Série d’appliques LED, pour intérieur et extérieur | Série d’appliques LED, pour intérieur et extérieur, composées de : ¬ Corps en aluminium extrudé anodisé ¬ Diffuseur en verre trempé et sérigraphié ¬ Têtes en Acier Inox AISI 304 ¬ Joints en silicone antivieillissement ¬ Dissipateur thermique en aluminium ¬ Vis de fermeture en acier inox ¬ Les supports appropriés pour l'installation du produit sont disponibles en accessoires ¬ Appareil fourni avec driver ¬ Versions avec LED 2700 K ou 5000 K disponibles sur demande ¬ Versions gradables DALI disponibles sur demande ¬ Sur demande, sont disponibles les versions L500 prévues pour câblage passant. | Appliques murales | Serie LED wandarmaturen voor binnen en buiten | Serie LED wandarmaturen voor binnen en buiten bestaande uit: ¬ Behuizing van geëxtrudeerd geanodiseerd aluminium ¬ Afscherming van gehard glas met zeefdruk markering ¬ Koppen van roestvrij staal AISI 304 ¬ Siliconenpakking ¬ Koellichaam van aluminium ¬ Schroeven van roestvrij staal ¬ Om het product te installeren dienen de speciale beugels gebruikt te worden, verkrijgbaar als accessoire ¬ Armatuur inclusief driver ¬ Versies met LED van 2700 K en 5000 K zijn leverbaar op verzoek ¬ Op verzoek zijn dimbare DALI versies leverbaar ¬ Op verzoek zijn versies L500 leverbaar, voorbereid voor doorvoerbedrading. | Wandarmatuur | https://cdn.light-performer.com/product_images/OMBRA_angle_01.jpg | OMBRA_ANGLE_01B.JPG | http://www.performanceinlighting.com/fr/fr/prod-305836 | http://www.performanceinlighting.com/nl/nl/prod-305836 | YES | YES |  | Released | 305836
OUTDOOR | ARCHITECTURAL | O AR LINEAR SURFACE PF | OMBRA | 3107552 | OMBRA 500 20 ELL 840 GR11 DALI CL | OMBRA 500 20 ELL 840 GR11 DALI CL | 689 | 0 | 0 | 0 | 0 | 1 | 0 | 0 | 0 | 1 | 1 | 2.786 | 3.605 | KG | 0.012 | M3 | 0.59 | 0.16 | 0.16 | M | 8018367701739 | 94051190 | Gris | Grijs | Série d’appliques LED, pour intérieur et extérieur | Série d’appliques LED, pour intérieur et extérieur, composées de : ¬ Corps en aluminium extrudé anodisé ¬ Diffuseur en verre trempé et sérigraphié ¬ Têtes en Acier Inox AISI 304 ¬ Joints en silicone antivieillissement ¬ Dissipateur thermique en aluminium ¬ Vis de fermeture en acier inox ¬ Les supports appropriés pour l'installation du produit sont disponibles en accessoires ¬ Appareil fourni avec driver ¬ Versions avec LED 2700 K ou 5000 K disponibles sur demande ¬ Versions gradables DALI disponibles sur demande ¬ Sur demande, sont disponibles les versions L500 prévues pour câblage passant. | Appliques murales | Serie LED wandarmaturen voor binnen en buiten | Serie LED wandarmaturen voor binnen en buiten bestaande uit: ¬ Behuizing van geëxtrudeerd geanodiseerd aluminium ¬ Afscherming van gehard glas met zeefdruk markering ¬ Koppen van roestvrij staal AISI 304 ¬ Siliconenpakking ¬ Koellichaam van aluminium ¬ Schroeven van roestvrij staal ¬ Om het product te installeren dienen de speciale beugels gebruikt te worden, verkrijgbaar als accessoire ¬ Armatuur inclusief driver ¬ Versies met LED van 2700 K en 5000 K zijn leverbaar op verzoek ¬ Op verzoek zijn dimbare DALI versies leverbaar ¬ Op verzoek zijn versies L500 leverbaar, voorbereid voor doorvoerbedrading. | Wandarmatuur | https://cdn.light-performer.com/product_images/OMBRA_angle_01.jpg | OMBRA_ANGLE_01B.JPG | http://www.performanceinlighting.com/fr/fr/prod-3107552 | http://www.performanceinlighting.com/nl/nl/prod-3107552 | YES | YES |  | Phase In | 3107552
OUTDOOR | ARCHITECTURAL | O AR LINEAR SURFACE PF | OMBRA | 305839 | OMBRA 500 20 ELL 850 GR11 CL | OMBRA 500 20 ELL 850 GR11 CL | 618 | 0 | 0 | 0 | 0 | 1 | 0 | 0 | 0 | 1 | 1 | 2.786 | 3.605 | KG | 0.012 | M3 | 0.59 | 0.16 | 0.16 | M | 8018367660999 | 94051190 | Gris | Grijs | Série d’appliques LED, pour intérieur et extérieur | Série d’appliques LED, pour intérieur et extérieur, composées de : ¬ Corps en aluminium extrudé anodisé ¬ Diffuseur en verre trempé et sérigraphié ¬ Têtes en Acier Inox AISI 304 ¬ Joints en silicone antivieillissement ¬ Dissipateur thermique en aluminium ¬ Vis de fermeture en acier inox ¬ Les supports appropriés pour l'installation du produit sont disponibles en accessoires ¬ Appareil fourni avec driver ¬ Versions avec LED 2700 K ou 5000 K disponibles sur demande ¬ Versions gradables DALI disponibles sur demande ¬ Sur demande, sont disponibles les versions L500 prévues pour câblage passant. | Appliques murales | Serie LED wandarmaturen voor binnen en buiten | Serie LED wandarmaturen voor binnen en buiten bestaande uit: ¬ Behuizing van geëxtrudeerd geanodiseerd aluminium ¬ Afscherming van gehard glas met zeefdruk markering ¬ Koppen van roestvrij staal AISI 304 ¬ Siliconenpakking ¬ Koellichaam van aluminium ¬ Schroeven van roestvrij staal ¬ Om het product te installeren dienen de speciale beugels gebruikt te worden, verkrijgbaar als accessoire ¬ Armatuur inclusief driver ¬ Versies met LED van 2700 K en 5000 K zijn leverbaar op verzoek ¬ Op verzoek zijn dimbare DALI versies leverbaar ¬ Op verzoek zijn versies L500 leverbaar, voorbereid voor doorvoerbedrading. | Wandarmatuur | https://cdn.light-performer.com/product_images/OMBRA_angle_01.jpg | OMBRA_ANGLE_01B.JPG |  |  | NO | NO |  | Phase Out | 305839
OUTDOOR | ARCHITECTURAL | O AR LINEAR SURFACE PF | OMBRA | 3107541 | OMBRA 500 20 S/I 12° 3K DALI | OMBRA 500 20 S/I 12° 3K DALI | 678 | 0 | 0 | 0 | 0 | 1 | 0 | 0 | 0 | 1 | 1 | 2.669 | 3.488 | KG | 0.012 | M3 | 0.59 | 0.16 | 0.16 | M | 8018367701500 | 94051190 | Gris | Grijs | Série d’appliques LED, pour intérieur et extérieur | Série d’appliques LED, pour intérieur et extérieur, composées de : ¬ Corps en aluminium extrudé anodisé ¬ Diffuseur en verre trempé et sérigraphié ¬ Têtes en Acier Inox AISI 304 ¬ Joints en silicone antivieillissement ¬ Dissipateur thermique en aluminium ¬ Vis de fermeture en acier inox ¬ Les supports appropriés pour l'installation du produit sont disponibles en accessoires ¬ Appareil fourni avec driver ¬ Versions avec LED 2700 K ou 5000 K disponibles sur demande ¬ Versions gradables DALI disponibles sur demande ¬ Sur demande, sont disponibles les versions L500 prévues pour câblage passant. | Appliques murales | Serie LED wandarmaturen voor binnen en buiten | Serie LED wandarmaturen voor binnen en buiten bestaande uit: ¬ Behuizing van geëxtrudeerd geanodiseerd aluminium ¬ Afscherming van gehard glas met zeefdruk markering ¬ Koppen van roestvrij staal AISI 304 ¬ Siliconenpakking ¬ Koellichaam van aluminium ¬ Schroeven van roestvrij staal ¬ Om het product te installeren dienen de speciale beugels gebruikt te worden, verkrijgbaar als accessoire ¬ Armatuur inclusief driver ¬ Versies met LED van 2700 K en 5000 K zijn leverbaar op verzoek ¬ Op verzoek zijn dimbare DALI versies leverbaar ¬ Op verzoek zijn versies L500 leverbaar, voorbereid voor doorvoerbedrading. | Wandarmatuur | https://cdn.light-performer.com/product_images/OMBRA_angle_01.jpg | OMBRA_ANGLE_01B.JPG | http://www.performanceinlighting.com/fr/fr/prod-3107541 | http://www.performanceinlighting.com/nl/nl/prod-3107541 | YES | YES |  | Phase In | 3107541
OUTDOOR | ARCHITECTURAL | O AR LINEAR SURFACE PF | OMBRA | 3107544 | OMBRA 500 20 S/I 12° 4K DALI | OMBRA 500 20 S/I 12° 4K DALI | 678 | 0 | 0 | 0 | 0 | 1 | 0 | 0 | 0 | 1 | 1 | 2.669 | 3.488 | KG | 0.012 | M3 | 0.59 | 0.16 | 0.16 | M | 8018367701661 | 94051190 | Gris | Grijs | Série d’appliques LED, pour intérieur et extérieur | Série d’appliques LED, pour intérieur et extérieur, composées de : ¬ Corps en aluminium extrudé anodisé ¬ Diffuseur en verre trempé et sérigraphié ¬ Têtes en Acier Inox AISI 304 ¬ Joints en silicone antivieillissement ¬ Dissipateur thermique en aluminium ¬ Vis de fermeture en acier inox ¬ Les supports appropriés pour l'installation du produit sont disponibles en accessoires ¬ Appareil fourni avec driver ¬ Versions avec LED 2700 K ou 5000 K disponibles sur demande ¬ Versions gradables DALI disponibles sur demande ¬ Sur demande, sont disponibles les versions L500 prévues pour câblage passant. | Appliques murales | Serie LED wandarmaturen voor binnen en buiten | Serie LED wandarmaturen voor binnen en buiten bestaande uit: ¬ Behuizing van geëxtrudeerd geanodiseerd aluminium ¬ Afscherming van gehard glas met zeefdruk markering ¬ Koppen van roestvrij staal AISI 304 ¬ Siliconenpakking ¬ Koellichaam van aluminium ¬ Schroeven van roestvrij staal ¬ Om het product te installeren dienen de speciale beugels gebruikt te worden, verkrijgbaar als accessoire ¬ Armatuur inclusief driver ¬ Versies met LED van 2700 K en 5000 K zijn leverbaar op verzoek ¬ Op verzoek zijn dimbare DALI versies leverbaar ¬ Op verzoek zijn versies L500 leverbaar, voorbereid voor doorvoerbedrading. | Wandarmatuur | https://cdn.light-performer.com/product_images/OMBRA_angle_01.jpg | OMBRA_ANGLE_01B.JPG | http://www.performanceinlighting.com/fr/fr/prod-3107544 | http://www.performanceinlighting.com/nl/nl/prod-3107544 | YES | YES |  | Phase In | 3107544
OUTDOOR | ARCHITECTURAL | O AR LINEAR SURFACE PF | OMBRA | 305828 | OMBRA 500 20 S/I 827 GR11 CL | OMBRA 500 20 S/I 2700K GR11 CL | 618 | 0 | 0 | 0 | 0 | 1 | 0 | 0 | 0 | 1 | 1 | 2.786 | 3.605 | KG | 0.012 | M3 | 0.59 | 0.16 | 0.16 | M | 8018367660883 | 94051190 | Gris | Grijs | Série d’appliques LED, pour intérieur et extérieur | Série d’appliques LED, pour intérieur et extérieur, composées de : ¬ Corps en aluminium extrudé anodisé ¬ Diffuseur en verre trempé et sérigraphié ¬ Têtes en Acier Inox AISI 304 ¬ Joints en silicone antivieillissement ¬ Dissipateur thermique en aluminium ¬ Vis de fermeture en acier inox ¬ Les supports appropriés pour l'installation du produit sont disponibles en accessoires ¬ Appareil fourni avec driver ¬ Versions avec LED 2700 K ou 5000 K disponibles sur demande ¬ Versions gradables DALI disponibles sur demande ¬ Sur demande, sont disponibles les versions L500 prévues pour câblage passant. | Appliques murales | Serie LED wandarmaturen voor binnen en buiten | Serie LED wandarmaturen voor binnen en buiten bestaande uit: ¬ Behuizing van geëxtrudeerd geanodiseerd aluminium ¬ Afscherming van gehard glas met zeefdruk markering ¬ Koppen van roestvrij staal AISI 304 ¬ Siliconenpakking ¬ Koellichaam van aluminium ¬ Schroeven van roestvrij staal ¬ Om het product te installeren dienen de speciale beugels gebruikt te worden, verkrijgbaar als accessoire ¬ Armatuur inclusief driver ¬ Versies met LED van 2700 K en 5000 K zijn leverbaar op verzoek ¬ Op verzoek zijn dimbare DALI versies leverbaar ¬ Op verzoek zijn versies L500 leverbaar, voorbereid voor doorvoerbedrading. | Wandarmatuur | https://cdn.light-performer.com/product_images/OMBRA_angle_01.jpg | OMBRA_ANGLE_01B.JPG |  |  | NO | NO |  | Released | 305828
OUTDOOR | ARCHITECTURAL | O AR LINEAR SURFACE PF | OMBRA | 305831 | OMBRA 500 20 S/I 830 GR11 CL | OMBRA 500 20 S/I 3000K GR11 CL | 630 | 0 | 0 | 0 | 0 | 1 | 0 | 0 | 0 | 1 | 1 | 2.786 | 3.605 | KG | 0.012 | M3 | 0.59 | 0.16 | 0.16 | M | 8018367660913 | 94051190 | Gris | Grijs | Série d’appliques LED, pour intérieur et extérieur | Série d’appliques LED, pour intérieur et extérieur, composées de : ¬ Corps en aluminium extrudé anodisé ¬ Diffuseur en verre trempé et sérigraphié ¬ Têtes en Acier Inox AISI 304 ¬ Joints en silicone antivieillissement ¬ Dissipateur thermique en aluminium ¬ Vis de fermeture en acier inox ¬ Les supports appropriés pour l'installation du produit sont disponibles en accessoires ¬ Appareil fourni avec driver ¬ Versions avec LED 2700 K ou 5000 K disponibles sur demande ¬ Versions gradables DALI disponibles sur demande ¬ Sur demande, sont disponibles les versions L500 prévues pour câblage passant. | Appliques murales | Serie LED wandarmaturen voor binnen en buiten | Serie LED wandarmaturen voor binnen en buiten bestaande uit: ¬ Behuizing van geëxtrudeerd geanodiseerd aluminium ¬ Afscherming van gehard glas met zeefdruk markering ¬ Koppen van roestvrij staal AISI 304 ¬ Siliconenpakking ¬ Koellichaam van aluminium ¬ Schroeven van roestvrij staal ¬ Om het product te installeren dienen de speciale beugels gebruikt te worden, verkrijgbaar als accessoire ¬ Armatuur inclusief driver ¬ Versies met LED van 2700 K en 5000 K zijn leverbaar op verzoek ¬ Op verzoek zijn dimbare DALI versies leverbaar ¬ Op verzoek zijn versies L500 leverbaar, voorbereid voor doorvoerbedrading. | Wandarmatuur | https://cdn.light-performer.com/product_images/OMBRA_angle_01.jpg | OMBRA_ANGLE_01B.JPG | http://www.performanceinlighting.com/fr/fr/prod-305831 | http://www.performanceinlighting.com/nl/nl/prod-305831 | YES | YES |  | Released | 305831
OUTDOOR | ARCHITECTURAL | O AR LINEAR SURFACE PF | OMBRA | 3107547 | OMBRA 500 20 S/I 830 GR11 DALI CL | OMBRA 500 20 S/I 830 GR11 DALI CL | 689 | 0 | 0 | 0 | 0 | 1 | 0 | 0 | 0 | 1 | 1 | 2.786 | 3.605 | KG | 0.012 | M3 | 0.59 | 0.16 | 0.16 | M | 8018367701692 | 94051190 | Gris | Grijs | Série d’appliques LED, pour intérieur et extérieur | Série d’appliques LED, pour intérieur et extérieur, composées de : ¬ Corps en aluminium extrudé anodisé ¬ Diffuseur en verre trempé et sérigraphié ¬ Têtes en Acier Inox AISI 304 ¬ Joints en silicone antivieillissement ¬ Dissipateur thermique en aluminium ¬ Vis de fermeture en acier inox ¬ Les supports appropriés pour l'installation du produit sont disponibles en accessoires ¬ Appareil fourni avec driver ¬ Versions avec LED 2700 K ou 5000 K disponibles sur demande ¬ Versions gradables DALI disponibles sur demande ¬ Sur demande, sont disponibles les versions L500 prévues pour câblage passant. | Appliques murales | Serie LED wandarmaturen voor binnen en buiten | Serie LED wandarmaturen voor binnen en buiten bestaande uit: ¬ Behuizing van geëxtrudeerd geanodiseerd aluminium ¬ Afscherming van gehard glas met zeefdruk markering ¬ Koppen van roestvrij staal AISI 304 ¬ Siliconenpakking ¬ Koellichaam van aluminium ¬ Schroeven van roestvrij staal ¬ Om het product te installeren dienen de speciale beugels gebruikt te worden, verkrijgbaar als accessoire ¬ Armatuur inclusief driver ¬ Versies met LED van 2700 K en 5000 K zijn leverbaar op verzoek ¬ Op verzoek zijn dimbare DALI versies leverbaar ¬ Op verzoek zijn versies L500 leverbaar, voorbereid voor doorvoerbedrading. | Wandarmatuur | https://cdn.light-performer.com/product_images/OMBRA_angle_01.jpg | OMBRA_ANGLE_01B.JPG | http://www.performanceinlighting.com/fr/fr/prod-3107547 | http://www.performanceinlighting.com/nl/nl/prod-3107547 | YES | YES |  | Phase In | 3107547
OUTDOOR | ARCHITECTURAL | O AR LINEAR SURFACE PF | OMBRA | 305834 | OMBRA 500 20 S/I 840 GR11 CL | OMBRA 500 20 S/I 4000K GR11 CL | 630 | 0 | 0 | 0 | 0 | 1 | 0 | 0 | 0 | 1 | 1 | 2.786 | 3.605 | KG | 0.012 | M3 | 0.59 | 0.16 | 0.16 | M | 8018367660944 | 94051190 | Gris | Grijs | Série d’appliques LED, pour intérieur et extérieur | Série d’appliques LED, pour intérieur et extérieur, composées de : ¬ Corps en aluminium extrudé anodisé ¬ Diffuseur en verre trempé et sérigraphié ¬ Têtes en Acier Inox AISI 304 ¬ Joints en silicone antivieillissement ¬ Dissipateur thermique en aluminium ¬ Vis de fermeture en acier inox ¬ Les supports appropriés pour l'installation du produit sont disponibles en accessoires ¬ Appareil fourni avec driver ¬ Versions avec LED 2700 K ou 5000 K disponibles sur demande ¬ Versions gradables DALI disponibles sur demande ¬ Sur demande, sont disponibles les versions L500 prévues pour câblage passant. | Appliques murales | Serie LED wandarmaturen voor binnen en buiten | Serie LED wandarmaturen voor binnen en buiten bestaande uit: ¬ Behuizing van geëxtrudeerd geanodiseerd aluminium ¬ Afscherming van gehard glas met zeefdruk markering ¬ Koppen van roestvrij staal AISI 304 ¬ Siliconenpakking ¬ Koellichaam van aluminium ¬ Schroeven van roestvrij staal ¬ Om het product te installeren dienen de speciale beugels gebruikt te worden, verkrijgbaar als accessoire ¬ Armatuur inclusief driver ¬ Versies met LED van 2700 K en 5000 K zijn leverbaar op verzoek ¬ Op verzoek zijn dimbare DALI versies leverbaar ¬ Op verzoek zijn versies L500 leverbaar, voorbereid voor doorvoerbedrading. | Wandarmatuur | https://cdn.light-performer.com/product_images/OMBRA_angle_01.jpg | OMBRA_ANGLE_01B.JPG | http://www.performanceinlighting.com/fr/fr/prod-305834 | http://www.performanceinlighting.com/nl/nl/prod-305834 | YES | YES |  | Released | 305834
OUTDOOR | ARCHITECTURAL | O AR LINEAR SURFACE PF | OMBRA | 3107550 | OMBRA 500 20 S/I 840 GR11 DALI CL | OMBRA 500 20 S/I 840 GR11 DALI CL | 689 | 0 | 0 | 0 | 0 | 1 | 0 | 0 | 0 | 1 | 1 | 2.786 | 3.605 | KG | 0.012 | M3 | 0.59 | 0.16 | 0.16 | M | 8018367701715 | 94051190 | Gris | Grijs | Série d’appliques LED, pour intérieur et extérieur | Série d’appliques LED, pour intérieur et extérieur, composées de : ¬ Corps en aluminium extrudé anodisé ¬ Diffuseur en verre trempé et sérigraphié ¬ Têtes en Acier Inox AISI 304 ¬ Joints en silicone antivieillissement ¬ Dissipateur thermique en aluminium ¬ Vis de fermeture en acier inox ¬ Les supports appropriés pour l'installation du produit sont disponibles en accessoires ¬ Appareil fourni avec driver ¬ Versions avec LED 2700 K ou 5000 K disponibles sur demande ¬ Versions gradables DALI disponibles sur demande ¬ Sur demande, sont disponibles les versions L500 prévues pour câblage passant. | Appliques murales | Serie LED wandarmaturen voor binnen en buiten | Serie LED wandarmaturen voor binnen en buiten bestaande uit: ¬ Behuizing van geëxtrudeerd geanodiseerd aluminium ¬ Afscherming van gehard glas met zeefdruk markering ¬ Koppen van roestvrij staal AISI 304 ¬ Siliconenpakking ¬ Koellichaam van aluminium ¬ Schroeven van roestvrij staal ¬ Om het product te installeren dienen de speciale beugels gebruikt te worden, verkrijgbaar als accessoire ¬ Armatuur inclusief driver ¬ Versies met LED van 2700 K en 5000 K zijn leverbaar op verzoek ¬ Op verzoek zijn dimbare DALI versies leverbaar ¬ Op verzoek zijn versies L500 leverbaar, voorbereid voor doorvoerbedrading. | Wandarmatuur | https://cdn.light-performer.com/product_images/OMBRA_angle_01.jpg | OMBRA_ANGLE_01B.JPG | http://www.performanceinlighting.com/fr/fr/prod-3107550 | http://www.performanceinlighting.com/nl/nl/prod-3107550 | YES | YES |  | Phase In | 3107550
OUTDOOR | ARCHITECTURAL | O AR LINEAR SURFACE PF | OMBRA | 305837 | OMBRA 500 20 S/I 850 GR11 CL | OMBRA 500 20 S/I 850 GR11 CL | 618 | 0 | 0 | 0 | 0 | 1 | 0 | 0 | 0 | 1 | 1 | 2.786 | 3.605 | KG | 0.012 | M3 | 0.59 | 0.16 | 0.16 | M | 8018367660975 | 94051190 | Gris | Grijs | Série d’appliques LED, pour intérieur et extérieur | Série d’appliques LED, pour intérieur et extérieur, composées de : ¬ Corps en aluminium extrudé anodisé ¬ Diffuseur en verre trempé et sérigraphié ¬ Têtes en Acier Inox AISI 304 ¬ Joints en silicone antivieillissement ¬ Dissipateur thermique en aluminium ¬ Vis de fermeture en acier inox ¬ Les supports appropriés pour l'installation du produit sont disponibles en accessoires ¬ Appareil fourni avec driver ¬ Versions avec LED 2700 K ou 5000 K disponibles sur demande ¬ Versions gradables DALI disponibles sur demande ¬ Sur demande, sont disponibles les versions L500 prévues pour câblage passant. | Appliques murales | Serie LED wandarmaturen voor binnen en buiten | Serie LED wandarmaturen voor binnen en buiten bestaande uit: ¬ Behuizing van geëxtrudeerd geanodiseerd aluminium ¬ Afscherming van gehard glas met zeefdruk markering ¬ Koppen van roestvrij staal AISI 304 ¬ Siliconenpakking ¬ Koellichaam van aluminium ¬ Schroeven van roestvrij staal ¬ Om het product te installeren dienen de speciale beugels gebruikt te worden, verkrijgbaar als accessoire ¬ Armatuur inclusief driver ¬ Versies met LED van 2700 K en 5000 K zijn leverbaar op verzoek ¬ Op verzoek zijn dimbare DALI versies leverbaar ¬ Op verzoek zijn versies L500 leverbaar, voorbereid voor doorvoerbedrading. | Wandarmatuur | https://cdn.light-performer.com/product_images/OMBRA_angle_01.jpg | OMBRA_ANGLE_01B.JPG |  |  | NO | NO |  | Phase Out | 305837
OUTDOOR | ARCHITECTURAL | O AR LINEAR SURFACE PF | OMBRA | 3107542 | OMBRA 500 20 S/M 30° 3K DALI | OMBRA 500 20 S/M 30° 3K DALI | 678 | 0 | 0 | 0 | 0 | 1 | 0 | 0 | 0 | 1 | 1 | 2.669 | 3.488 | KG | 0.012 | M3 | 0.59 | 0.16 | 0.16 | M | 8018367701647 | 94051190 | Gris | Grijs | Série d’appliques LED, pour intérieur et extérieur | Série d’appliques LED, pour intérieur et extérieur, composées de : ¬ Corps en aluminium extrudé anodisé ¬ Diffuseur en verre trempé et sérigraphié ¬ Têtes en Acier Inox AISI 304 ¬ Joints en silicone antivieillissement ¬ Dissipateur thermique en aluminium ¬ Vis de fermeture en acier inox ¬ Les supports appropriés pour l'installation du produit sont disponibles en accessoires ¬ Appareil fourni avec driver ¬ Versions avec LED 2700 K ou 5000 K disponibles sur demande ¬ Versions gradables DALI disponibles sur demande ¬ Sur demande, sont disponibles les versions L500 prévues pour câblage passant. | Appliques murales | Serie LED wandarmaturen voor binnen en buiten | Serie LED wandarmaturen voor binnen en buiten bestaande uit: ¬ Behuizing van geëxtrudeerd geanodiseerd aluminium ¬ Afscherming van gehard glas met zeefdruk markering ¬ Koppen van roestvrij staal AISI 304 ¬ Siliconenpakking ¬ Koellichaam van aluminium ¬ Schroeven van roestvrij staal ¬ Om het product te installeren dienen de speciale beugels gebruikt te worden, verkrijgbaar als accessoire ¬ Armatuur inclusief driver ¬ Versies met LED van 2700 K en 5000 K zijn leverbaar op verzoek ¬ Op verzoek zijn dimbare DALI versies leverbaar ¬ Op verzoek zijn versies L500 leverbaar, voorbereid voor doorvoerbedrading. | Wandarmatuur | https://cdn.light-performer.com/product_images/OMBRA_angle_01.jpg | OMBRA_ANGLE_01B.JPG | http://www.performanceinlighting.com/fr/fr/prod-3107542 | http://www.performanceinlighting.com/nl/nl/prod-3107542 | YES | YES |  | Phase In | 3107542
OUTDOOR | ARCHITECTURAL | O AR LINEAR SURFACE PF | OMBRA | 3107545 | OMBRA 500 20 S/M 30° 4K DALI | OMBRA 500 20 S/M 30° 4K DALI | 678 | 0 | 0 | 0 | 0 | 1 | 0 | 0 | 0 | 1 | 1 | 2.669 | 3.488 | KG | 0.012 | M3 | 0.59 | 0.16 | 0.16 | M | 8018367701678 | 94051190 | Gris | Grijs | Série d’appliques LED, pour intérieur et extérieur | Série d’appliques LED, pour intérieur et extérieur, composées de : ¬ Corps en aluminium extrudé anodisé ¬ Diffuseur en verre trempé et sérigraphié ¬ Têtes en Acier Inox AISI 304 ¬ Joints en silicone antivieillissement ¬ Dissipateur thermique en aluminium ¬ Vis de fermeture en acier inox ¬ Les supports appropriés pour l'installation du produit sont disponibles en accessoires ¬ Appareil fourni avec driver ¬ Versions avec LED 2700 K ou 5000 K disponibles sur demande ¬ Versions gradables DALI disponibles sur demande ¬ Sur demande, sont disponibles les versions L500 prévues pour câblage passant. | Appliques murales | Serie LED wandarmaturen voor binnen en buiten | Serie LED wandarmaturen voor binnen en buiten bestaande uit: ¬ Behuizing van geëxtrudeerd geanodiseerd aluminium ¬ Afscherming van gehard glas met zeefdruk markering ¬ Koppen van roestvrij staal AISI 304 ¬ Siliconenpakking ¬ Koellichaam van aluminium ¬ Schroeven van roestvrij staal ¬ Om het product te installeren dienen de speciale beugels gebruikt te worden, verkrijgbaar als accessoire ¬ Armatuur inclusief driver ¬ Versies met LED van 2700 K en 5000 K zijn leverbaar op verzoek ¬ Op verzoek zijn dimbare DALI versies leverbaar ¬ Op verzoek zijn versies L500 leverbaar, voorbereid voor doorvoerbedrading. | Wandarmatuur | https://cdn.light-performer.com/product_images/OMBRA_angle_01.jpg | OMBRA_ANGLE_01B.JPG | http://www.performanceinlighting.com/fr/fr/prod-3107545 | http://www.performanceinlighting.com/nl/nl/prod-3107545 | YES | YES |  | Phase In | 3107545
OUTDOOR | ARCHITECTURAL | O AR LINEAR SURFACE PF | OMBRA | 305829 | OMBRA 500 20 S/M 827 GR11 CL | OMBRA 500 20 S/M 2700K GR11 CL | 618 | 0 | 0 | 0 | 0 | 1 | 0 | 0 | 0 | 1 | 1 | 2.786 | 3.605 | KG | 0.012 | M3 | 0.59 | 0.16 | 0.16 | M | 8018367660890 | 94051190 | Gris | Grijs | Série d’appliques LED, pour intérieur et extérieur | Série d’appliques LED, pour intérieur et extérieur, composées de : ¬ Corps en aluminium extrudé anodisé ¬ Diffuseur en verre trempé et sérigraphié ¬ Têtes en Acier Inox AISI 304 ¬ Joints en silicone antivieillissement ¬ Dissipateur thermique en aluminium ¬ Vis de fermeture en acier inox ¬ Les supports appropriés pour l'installation du produit sont disponibles en accessoires ¬ Appareil fourni avec driver ¬ Versions avec LED 2700 K ou 5000 K disponibles sur demande ¬ Versions gradables DALI disponibles sur demande ¬ Sur demande, sont disponibles les versions L500 prévues pour câblage passant. | Appliques murales | Serie LED wandarmaturen voor binnen en buiten | Serie LED wandarmaturen voor binnen en buiten bestaande uit: ¬ Behuizing van geëxtrudeerd geanodiseerd aluminium ¬ Afscherming van gehard glas met zeefdruk markering ¬ Koppen van roestvrij staal AISI 304 ¬ Siliconenpakking ¬ Koellichaam van aluminium ¬ Schroeven van roestvrij staal ¬ Om het product te installeren dienen de speciale beugels gebruikt te worden, verkrijgbaar als accessoire ¬ Armatuur inclusief driver ¬ Versies met LED van 2700 K en 5000 K zijn leverbaar op verzoek ¬ Op verzoek zijn dimbare DALI versies leverbaar ¬ Op verzoek zijn versies L500 leverbaar, voorbereid voor doorvoerbedrading. | Wandarmatuur | https://cdn.light-performer.com/product_images/OMBRA_angle_01.jpg | OMBRA_ANGLE_01B.JPG |  |  | NO | NO |  | Released | 305829
OUTDOOR | ARCHITECTURAL | O AR LINEAR SURFACE PF | OMBRA | 305832 | OMBRA 500 20 S/M 830 GR11 CL | OMBRA 500 20 S/M 3000K GR11 CL | 630 | 0 | 0 | 0 | 0 | 1 | 0 | 0 | 0 | 1 | 1 | 2.786 | 3.605 | KG | 0.012 | M3 | 0.59 | 0.16 | 0.16 | M | 8018367660920 | 94051190 | Gris | Grijs | Série d’appliques LED, pour intérieur et extérieur | Série d’appliques LED, pour intérieur et extérieur, composées de : ¬ Corps en aluminium extrudé anodisé ¬ Diffuseur en verre trempé et sérigraphié ¬ Têtes en Acier Inox AISI 304 ¬ Joints en silicone antivieillissement ¬ Dissipateur thermique en aluminium ¬ Vis de fermeture en acier inox ¬ Les supports appropriés pour l'installation du produit sont disponibles en accessoires ¬ Appareil fourni avec driver ¬ Versions avec LED 2700 K ou 5000 K disponibles sur demande ¬ Versions gradables DALI disponibles sur demande ¬ Sur demande, sont disponibles les versions L500 prévues pour câblage passant. | Appliques murales | Serie LED wandarmaturen voor binnen en buiten | Serie LED wandarmaturen voor binnen en buiten bestaande uit: ¬ Behuizing van geëxtrudeerd geanodiseerd aluminium ¬ Afscherming van gehard glas met zeefdruk markering ¬ Koppen van roestvrij staal AISI 304 ¬ Siliconenpakking ¬ Koellichaam van aluminium ¬ Schroeven van roestvrij staal ¬ Om het product te installeren dienen de speciale beugels gebruikt te worden, verkrijgbaar als accessoire ¬ Armatuur inclusief driver ¬ Versies met LED van 2700 K en 5000 K zijn leverbaar op verzoek ¬ Op verzoek zijn dimbare DALI versies leverbaar ¬ Op verzoek zijn versies L500 leverbaar, voorbereid voor doorvoerbedrading. | Wandarmatuur | https://cdn.light-performer.com/product_images/OMBRA_angle_01.jpg | OMBRA_ANGLE_01B.JPG | http://www.performanceinlighting.com/fr/fr/prod-305832 | http://www.performanceinlighting.com/nl/nl/prod-305832 | YES | YES |  | Released | 305832
OUTDOOR | ARCHITECTURAL | O AR LINEAR SURFACE PF | OMBRA | 3107548 | OMBRA 500 20 S/M 830 GR11 DALI CL | OMBRA 500 20 S/M 830 GR11 DALI CL | 689 | 0 | 0 | 0 | 0 | 1 | 0 | 0 | 0 | 1 | 1 | 2.786 | 3.605 | KG | 0.012 | M3 | 0.59 | 0.16 | 0.16 | M | 8018367697407 | 94051190 | Gris | Grijs | Série d’appliques LED, pour intérieur et extérieur | Série d’appliques LED, pour intérieur et extérieur, composées de : ¬ Corps en aluminium extrudé anodisé ¬ Diffuseur en verre trempé et sérigraphié ¬ Têtes en Acier Inox AISI 304 ¬ Joints en silicone antivieillissement ¬ Dissipateur thermique en aluminium ¬ Vis de fermeture en acier inox ¬ Les supports appropriés pour l'installation du produit sont disponibles en accessoires ¬ Appareil fourni avec driver ¬ Versions avec LED 2700 K ou 5000 K disponibles sur demande ¬ Versions gradables DALI disponibles sur demande ¬ Sur demande, sont disponibles les versions L500 prévues pour câblage passant. | Appliques murales | Serie LED wandarmaturen voor binnen en buiten | Serie LED wandarmaturen voor binnen en buiten bestaande uit: ¬ Behuizing van geëxtrudeerd geanodiseerd aluminium ¬ Afscherming van gehard glas met zeefdruk markering ¬ Koppen van roestvrij staal AISI 304 ¬ Siliconenpakking ¬ Koellichaam van aluminium ¬ Schroeven van roestvrij staal ¬ Om het product te installeren dienen de speciale beugels gebruikt te worden, verkrijgbaar als accessoire ¬ Armatuur inclusief driver ¬ Versies met LED van 2700 K en 5000 K zijn leverbaar op verzoek ¬ Op verzoek zijn dimbare DALI versies leverbaar ¬ Op verzoek zijn versies L500 leverbaar, voorbereid voor doorvoerbedrading. | Wandarmatuur | https://cdn.light-performer.com/product_images/OMBRA_angle_01.jpg | OMBRA_ANGLE_01B.JPG | http://www.performanceinlighting.com/fr/fr/prod-3107548 | http://www.performanceinlighting.com/nl/nl/prod-3107548 | YES | YES |  | Phase In | 3107548
OUTDOOR | ARCHITECTURAL | O AR LINEAR SURFACE PF | OMBRA | 305835 | OMBRA 500 20 S/M 840 GR11 CL | OMBRA 500 20 S/M 4000K GR11 CL | 630 | 0 | 0 | 0 | 0 | 1 | 0 | 0 | 0 | 1 | 1 | 2.786 | 3.605 | KG | 0.012 | M3 | 0.59 | 0.16 | 0.16 | M | 8018367660951 | 94051190 | Gris | Grijs | Série d’appliques LED, pour intérieur et extérieur | Série d’appliques LED, pour intérieur et extérieur, composées de : ¬ Corps en aluminium extrudé anodisé ¬ Diffuseur en verre trempé et sérigraphié ¬ Têtes en Acier Inox AISI 304 ¬ Joints en silicone antivieillissement ¬ Dissipateur thermique en aluminium ¬ Vis de fermeture en acier inox ¬ Les supports appropriés pour l'installation du produit sont disponibles en accessoires ¬ Appareil fourni avec driver ¬ Versions avec LED 2700 K ou 5000 K disponibles sur demande ¬ Versions gradables DALI disponibles sur demande ¬ Sur demande, sont disponibles les versions L500 prévues pour câblage passant. | Appliques murales | Serie LED wandarmaturen voor binnen en buiten | Serie LED wandarmaturen voor binnen en buiten bestaande uit: ¬ Behuizing van geëxtrudeerd geanodiseerd aluminium ¬ Afscherming van gehard glas met zeefdruk markering ¬ Koppen van roestvrij staal AISI 304 ¬ Siliconenpakking ¬ Koellichaam van aluminium ¬ Schroeven van roestvrij staal ¬ Om het product te installeren dienen de speciale beugels gebruikt te worden, verkrijgbaar als accessoire ¬ Armatuur inclusief driver ¬ Versies met LED van 2700 K en 5000 K zijn leverbaar op verzoek ¬ Op verzoek zijn dimbare DALI versies leverbaar ¬ Op verzoek zijn versies L500 leverbaar, voorbereid voor doorvoerbedrading. | Wandarmatuur | https://cdn.light-performer.com/product_images/OMBRA_angle_01.jpg | OMBRA_ANGLE_01B.JPG | http://www.performanceinlighting.com/fr/fr/prod-305835 | http://www.performanceinlighting.com/nl/nl/prod-305835 | YES | YES |  | Released | 305835
OUTDOOR | ARCHITECTURAL | O AR LINEAR SURFACE PF | OMBRA | 3107551 | OMBRA 500 20 S/M 840 GR11 DALI CL | OMBRA 500 20 S/M 840 GR11 DALI CL | 689 | 0 | 0 | 0 | 0 | 1 | 0 | 0 | 0 | 1 | 1 | 2.786 | 3.605 | KG | 0.012 | M3 | 0.59 | 0.16 | 0.16 | M | 8018367701722 | 94051190 | Gris | Grijs | Série d’appliques LED, pour intérieur et extérieur | Série d’appliques LED, pour intérieur et extérieur, composées de : ¬ Corps en aluminium extrudé anodisé ¬ Diffuseur en verre trempé et sérigraphié ¬ Têtes en Acier Inox AISI 304 ¬ Joints en silicone antivieillissement ¬ Dissipateur thermique en aluminium ¬ Vis de fermeture en acier inox ¬ Les supports appropriés pour l'installation du produit sont disponibles en accessoires ¬ Appareil fourni avec driver ¬ Versions avec LED 2700 K ou 5000 K disponibles sur demande ¬ Versions gradables DALI disponibles sur demande ¬ Sur demande, sont disponibles les versions L500 prévues pour câblage passant. | Appliques murales | Serie LED wandarmaturen voor binnen en buiten | Serie LED wandarmaturen voor binnen en buiten bestaande uit: ¬ Behuizing van geëxtrudeerd geanodiseerd aluminium ¬ Afscherming van gehard glas met zeefdruk markering ¬ Koppen van roestvrij staal AISI 304 ¬ Siliconenpakking ¬ Koellichaam van aluminium ¬ Schroeven van roestvrij staal ¬ Om het product te installeren dienen de speciale beugels gebruikt te worden, verkrijgbaar als accessoire ¬ Armatuur inclusief driver ¬ Versies met LED van 2700 K en 5000 K zijn leverbaar op verzoek ¬ Op verzoek zijn dimbare DALI versies leverbaar ¬ Op verzoek zijn versies L500 leverbaar, voorbereid voor doorvoerbedrading. | Wandarmatuur | https://cdn.light-performer.com/product_images/OMBRA_angle_01.jpg | OMBRA_ANGLE_01B.JPG | http://www.performanceinlighting.com/fr/fr/prod-3107551 | http://www.performanceinlighting.com/nl/nl/prod-3107551 | YES | YES |  | Phase In | 3107551
OUTDOOR | ARCHITECTURAL | O AR LINEAR SURFACE PF | OMBRA | 305838 | OMBRA 500 20 S/M 850 GR11 CL | OMBRA 500 20 S/M 850 GR11 CL | 618 | 0 | 0 | 0 | 0 | 1 | 0 | 0 | 0 | 1 | 1 | 2.786 | 3.605 | KG | 0.012 | M3 | 0.59 | 0.16 | 0.16 | M | 8018367660982 | 94051190 | Gris | Grijs | Série d’appliques LED, pour intérieur et extérieur | Série d’appliques LED, pour intérieur et extérieur, composées de : ¬ Corps en aluminium extrudé anodisé ¬ Diffuseur en verre trempé et sérigraphié ¬ Têtes en Acier Inox AISI 304 ¬ Joints en silicone antivieillissement ¬ Dissipateur thermique en aluminium ¬ Vis de fermeture en acier inox ¬ Les supports appropriés pour l'installation du produit sont disponibles en accessoires ¬ Appareil fourni avec driver ¬ Versions avec LED 2700 K ou 5000 K disponibles sur demande ¬ Versions gradables DALI disponibles sur demande ¬ Sur demande, sont disponibles les versions L500 prévues pour câblage passant. | Appliques murales | Serie LED wandarmaturen voor binnen en buiten | Serie LED wandarmaturen voor binnen en buiten bestaande uit: ¬ Behuizing van geëxtrudeerd geanodiseerd aluminium ¬ Afscherming van gehard glas met zeefdruk markering ¬ Koppen van roestvrij staal AISI 304 ¬ Siliconenpakking ¬ Koellichaam van aluminium ¬ Schroeven van roestvrij staal ¬ Om het product te installeren dienen de speciale beugels gebruikt te worden, verkrijgbaar als accessoire ¬ Armatuur inclusief driver ¬ Versies met LED van 2700 K en 5000 K zijn leverbaar op verzoek ¬ Op verzoek zijn dimbare DALI versies leverbaar ¬ Op verzoek zijn versies L500 leverbaar, voorbereid voor doorvoerbedrading. | Wandarmatuur | https://cdn.light-performer.com/product_images/OMBRA_angle_01.jpg | OMBRA_ANGLE_01B.JPG |  |  | NO | NO |  | Phase Out | 305838
OUTDOOR | ARCHITECTURAL | O AR LINEAR SURFACE PF | OMBRA | 304931 | OMBRA 500 ELL 20W 2700K | OMBRA 500 ELL 20W 2700K | 630 | 0 | 0 | 0 | 0 | 1 | 0 | 0 | 0 | 1 | 1 | 2.669 | 3.488 | KG | 0.012 | M3 | 0.59 | 0.16 | 0.16 | M | 8018367644524 | 94051190 | Gris | Grijs | Armatures linéaires 2700K 20 W Power LED | Appareil pour installation en applique murale, pour intérieur et extérieur, composé de: Corps en aluminium extrudé anodisé / Diffuseur en verre trempé et sérigraphié / Classe III / Têtes en Acier Inox AISI 304 / Optique elliptique / Dissipateur thermique en aluminium / Pour l'installation du produit doit être utilisé les supports appropriées disponibles comme accessoire / Versions gradables DALI disponibles sur demande | Armatures linéaires | Linear opbouw 2700K 20 W Power LED | Wandarmatuur voor binnen en buiten, bestaande uit: Behuizing van geëxtrudeerd geanodiseerd aluminium / Afscherming van gehard glas met zeefdruk markering / Klasse III / Koppen van roestvrij staal AISI 304 / Elliptische optiek / Koellichaam van aluminium / Om het product te installeren dienen de speciale beugels gebruikt te worden, verkrijgbaar als accessoire / Op verzoek zijn dimbare DALI versies leverbaar | Linear opbouw | https://cdn.light-performer.com/product_images/OMBRA_angle_01.jpg | OMBRA_ANGLE_01B.JPG | http://www.performanceinlighting.com/fr/fr/prod-304931 | http://www.performanceinlighting.com/nl/nl/prod-304931 | NO | YES |  | Released | 304931
OUTDOOR | ARCHITECTURAL | O AR LINEAR SURFACE PF | OMBRA | 304934 | OMBRA 500 ELL 20W 3000K | OMBRA 500 ELL(13°x36°) 18W 3000K | 618 | 0 | 0 | 0 | 0 | 1 | 0 | 0 | 0 | 1 | 1 | 2.669 | 3.488 | KG | 0.012 | M3 | 0.59 | 0.16 | 0.16 | M | 8018367644555 | 94051190 | Gris | Grijs | Armatures linéaires 3000K 20 W Power LED Optique elliptique | Appareil pour installation en applique murale, pour intérieur et extérieur, composé de: Corps en aluminium extrudé anodisé / Diffuseur en verre trempé et sérigraphié / Têtes en Acier Inox AISI 304 / Optique elliptique / Joints en silicone antivieillissement / Dissipateur thermique en aluminium / Vis de fermeture en acier inox / Pour l'installation du produit doit être utilisé les supports appropriées disponibles comme accessoire / Appareil fourni avec driver | Armatures linéaires | Linear opbouw 3000K 20 W Power LED elliptische Optiek | Wandarmatuur voor binnen en buiten, bestaande uit: Behuizing van geëxtrudeerd geanodiseerd aluminium / Afscherming van gehard glas met zeefdruk markering / Koppen van roestvrij staal AISI 304 / Elliptische optiek / Siliconenpakking / Koellichaam van aluminium / Schroeven van roestvrij staal / Om het product te installeren dienen de speciale beugels gebruikt te worden, verkrijgbaar als accessoire / Armatuur inclusief driver | Linear opbouw | https://cdn.light-performer.com/product_images/OMBRA_angle_01.jpg | OMBRA_ANGLE_01B.JPG | http://www.performanceinlighting.com/fr/fr/prod-304934 | http://www.performanceinlighting.com/nl/nl/prod-304934 | YES | YES |  | Released | 304934
OUTDOOR | ARCHITECTURAL | O AR LINEAR SURFACE PF | OMBRA | 304937 | OMBRA 500 ELL 20W 4000K | OMBRA 500 ELL(13°x36°) 18W 4000K | 618 | 0 | 0 | 0 | 0 | 1 | 0 | 0 | 0 | 1 | 1 | 3.488 | 3.488 | KG | 0.012 | M3 | 0.59 | 0.16 | 0.16 | M | 8018367644586 | 94051190 | Gris | Grijs | Armatures linéaires 4000K 20 W Power LED Optique elliptique | Appareil pour installation en applique murale, pour intérieur et extérieur, composé de: Corps en aluminium extrudé anodisé / Diffuseur en verre trempé et sérigraphié / Têtes en Acier Inox AISI 304 / Optique elliptique / Joints en silicone antivieillissement / Dissipateur thermique en aluminium / Vis de fermeture en acier inox / Pour l'installation du produit doit être utilisé les supports appropriées disponibles comme accessoire / Appareil fourni avec driver | Armatures linéaires | Linear opbouw 4000K 20 W Power LED elliptische Optiek | Wandarmatuur voor binnen en buiten, bestaande uit: Behuizing van geëxtrudeerd geanodiseerd aluminium / Afscherming van gehard glas met zeefdruk markering / Koppen van roestvrij staal AISI 304 / Elliptische optiek / Siliconenpakking / Koellichaam van aluminium / Schroeven van roestvrij staal / Om het product te installeren dienen de speciale beugels gebruikt te worden, verkrijgbaar als accessoire / Armatuur inclusief driver | Linear opbouw | https://cdn.light-performer.com/product_images/OMBRA_angle_01.jpg | OMBRA_ANGLE_01B.JPG | http://www.performanceinlighting.com/fr/fr/prod-304937 | http://www.performanceinlighting.com/nl/nl/prod-304937 | YES | YES |  | Released | 304937
OUTDOOR | ARCHITECTURAL | O AR LINEAR SURFACE PF | OMBRA | 304929 | OMBRA 500 S/I 12° 20W 2700K | OMBRA 500 S/I 12° 20W 2700K | 630 | 0 | 0 | 0 | 0 | 1 | 0 | 0 | 0 | 1 | 1 | 2.669 | 3.488 | KG | 0.012 | M3 | 0.59 | 0.16 | 0.16 | M | 8018367644500 | 94051190 | Gris | Grijs | Armatures linéaires 2700K 20 W Power LED | Appareil pour installation en applique murale, pour intérieur et extérieur, composé de: Corps en aluminium extrudé anodisé / Diffuseur en verre trempé et sérigraphié / Classe III / Têtes en Acier Inox AISI 304 / Optique elliptique / Dissipateur thermique en aluminium / Pour l'installation du produit doit être utilisé les supports appropriées disponibles comme accessoire / Versions gradables DALI disponibles sur demande | Armatures linéaires | Linear opbouw 2700K 20 W Power LED | Wandarmatuur voor binnen en buiten, bestaande uit: Behuizing van geëxtrudeerd geanodiseerd aluminium / Afscherming van gehard glas met zeefdruk markering / Klasse III / Koppen van roestvrij staal AISI 304 / Elliptische optiek / Koellichaam van aluminium / Om het product te installeren dienen de speciale beugels gebruikt te worden, verkrijgbaar als accessoire / Op verzoek zijn dimbare DALI versies leverbaar | Linear opbouw | https://cdn.light-performer.com/product_images/OMBRA_angle_01.jpg | OMBRA_ANGLE_01B.JPG | http://www.performanceinlighting.com/fr/fr/prod-304929 | http://www.performanceinlighting.com/nl/nl/prod-304929 | NO | YES |  | Released | 304929
OUTDOOR | ARCHITECTURAL | O AR LINEAR SURFACE PF | OMBRA | 304932 | OMBRA 500 S/I 12° 20W 3000K | OMBRA 500 S/I (12°) 18W 3000K | 618 | 0 | 0 | 0 | 0 | 1 | 0 | 0 | 0 | 1 | 1 | 2.669 | 3.488 | KG | 0.012 | M3 | 0.59 | 0.16 | 0.16 | M | 8018367644531 | 94051190 | Gris | Grijs | Armatures linéaires 3000K 20 W Power LED Optique symétrique intensive | Appareil pour installation en applique murale, pour intérieur et extérieur, composé de: Corps en aluminium extrudé anodisé / Diffuseur en verre trempé et sérigraphié / Têtes en Acier Inox AISI 304 / Diffuseur symétrique / Joints en silicone antivieillissement / Dissipateur thermique en aluminium / Vis de fermeture en acier inox / Pour l'installation du produit doit être utilisé les supports appropriées disponibles comme accessoire / Appareil fourni avec driver | Armatures linéaires | Linear opbouw 3000K 20 W Power LED symmetrische intensieve Optiek | Wandarmatuur voor binnen en buiten, bestaande uit: Behuizing van geëxtrudeerd geanodiseerd aluminium / Afscherming van gehard glas met zeefdruk markering / Koppen van roestvrij staal AISI 304 / Symmetrische optiek / Siliconenpakking / Koellichaam van aluminium / Schroeven van roestvrij staal / Om het product te installeren dienen de speciale beugels gebruikt te worden, verkrijgbaar als accessoire / Armatuur inclusief driver | Linear opbouw | https://cdn.light-performer.com/product_images/OMBRA_angle_01.jpg | OMBRA_ANGLE_01B.JPG | http://www.performanceinlighting.com/fr/fr/prod-304932 | http://www.performanceinlighting.com/nl/nl/prod-304932 | YES | YES |  | Released | 304932
OUTDOOR | ARCHITECTURAL | O AR LINEAR SURFACE PF | OMBRA | 304935 | OMBRA 500 S/I 12° 20W 4000K | OMBRA 500 S/I (12°) 18W 4000K | 618 | 0 | 0 | 0 | 0 | 1 | 0 | 0 | 0 | 1 | 1 | 2.669 | 3.488 | KG | 0.012 | M3 | 0.59 | 0.16 | 0.16 | M | 8018367644562 | 94051190 | Gris | Grijs | Armatures linéaires 4000K 20 W Power LED Optique symétrique intensive | Appareil pour installation en applique murale, pour intérieur et extérieur, composé de: Corps en aluminium extrudé anodisé / Diffuseur en verre trempé et sérigraphié / Têtes en Acier Inox AISI 304 / Diffuseur symétrique / Joints en silicone antivieillissement / Dissipateur thermique en aluminium / Vis de fermeture en acier inox / Pour l'installation du produit doit être utilisé les supports appropriées disponibles comme accessoire / Appareil fourni avec driver | Armatures linéaires | Linear opbouw 4000K 20 W Power LED symmetrische intensieve Optiek | Wandarmatuur voor binnen en buiten, bestaande uit: Behuizing van geëxtrudeerd geanodiseerd aluminium / Afscherming van gehard glas met zeefdruk markering / Koppen van roestvrij staal AISI 304 / Symmetrische optiek / Siliconenpakking / Koellichaam van aluminium / Schroeven van roestvrij staal / Om het product te installeren dienen de speciale beugels gebruikt te worden, verkrijgbaar als accessoire / Armatuur inclusief driver | Linear opbouw | https://cdn.light-performer.com/product_images/OMBRA_angle_01.jpg | OMBRA_ANGLE_01B.JPG | http://www.performanceinlighting.com/fr/fr/prod-304935 | http://www.performanceinlighting.com/nl/nl/prod-304935 | YES | YES |  | Released | 304935
OUTDOOR | ARCHITECTURAL | O AR LINEAR SURFACE PF | OMBRA | 304930 | OMBRA 500 S/M 30° 20W 2700K | OMBRA 500 S/M 30° 20W 2700K | 630 | 0 | 0 | 0 | 0 | 1 | 0 | 0 | 0 | 1 | 1 | 2.669 | 3.488 | KG | 0.012 | M3 | 0.59 | 0.16 | 0.16 | M | 8018367644517 | 94051190 | Gris | Grijs | Armatures linéaires 2700K 20 W Power LED | Appareil pour installation en applique murale, pour intérieur et extérieur, composé de: Corps en aluminium extrudé anodisé / Diffuseur en verre trempé et sérigraphié / Classe III / Têtes en Acier Inox AISI 304 / Optique elliptique / Dissipateur thermique en aluminium / Pour l'installation du produit doit être utilisé les supports appropriées disponibles comme accessoire / Versions gradables DALI disponibles sur demande | Armatures linéaires | Linear opbouw 2700K 20 W Power LED | Wandarmatuur voor binnen en buiten, bestaande uit: Behuizing van geëxtrudeerd geanodiseerd aluminium / Afscherming van gehard glas met zeefdruk markering / Klasse III / Koppen van roestvrij staal AISI 304 / Elliptische optiek / Koellichaam van aluminium / Om het product te installeren dienen de speciale beugels gebruikt te worden, verkrijgbaar als accessoire / Op verzoek zijn dimbare DALI versies leverbaar | Linear opbouw | https://cdn.light-performer.com/product_images/OMBRA_angle_01.jpg | OMBRA_ANGLE_01B.JPG | http://www.performanceinlighting.com/fr/fr/prod-304930 | http://www.performanceinlighting.com/nl/nl/prod-304930 | NO | YES |  | Released | 304930
OUTDOOR | ARCHITECTURAL | O AR LINEAR SURFACE PF | OMBRA | 304933 | OMBRA 500 S/M 30° 20W 3000K | OMBRA 500 S/M (30°) 18W 3000K | 618 | 0 | 0 | 0 | 0 | 1 | 0 | 0 | 0 | 1 | 1 | 2.669 | 3.488 | KG | 0.012 | M3 | 0.59 | 0.16 | 0.16 | M | 8018367644548 | 94051190 | Gris | Grijs | Armatures linéaires 3000K 20 W Power LED Optique symétrique moyenne | Appareil pour installation en applique murale, pour intérieur et extérieur, composé de: Corps en aluminium extrudé anodisé / Diffuseur en verre trempé et sérigraphié / Têtes en Acier Inox AISI 304 / Diffuseur symétrique / Joints en silicone antivieillissement / Dissipateur thermique en aluminium / Vis de fermeture en acier inox / Pour l'installation du produit doit être utilisé les supports appropriées disponibles comme accessoire / Appareil fourni avec driver | Armatures linéaires | Linear opbouw 3000K 20 W Power LED symmetrische gemiddelde Optiek | Wandarmatuur voor binnen en buiten, bestaande uit: Behuizing van geëxtrudeerd geanodiseerd aluminium / Afscherming van gehard glas met zeefdruk markering / Koppen van roestvrij staal AISI 304 / Symmetrische optiek / Siliconenpakking / Koellichaam van aluminium / Schroeven van roestvrij staal / Om het product te installeren dienen de speciale beugels gebruikt te worden, verkrijgbaar als accessoire / Armatuur inclusief driver | Linear opbouw | https://cdn.light-performer.com/product_images/OMBRA_angle_01.jpg | OMBRA_ANGLE_01B.JPG | http://www.performanceinlighting.com/fr/fr/prod-304933 | http://www.performanceinlighting.com/nl/nl/prod-304933 | YES | YES |  | Released | 304933
OUTDOOR | ARCHITECTURAL | O AR LINEAR SURFACE PF | OMBRA | 304936 | OMBRA 500 S/M 30° 20W 4000K | OMBRA 500 S/M (30°) 18W 4000K | 618 | 0 | 0 | 0 | 0 | 1 | 0 | 0 | 0 | 1 | 1 | 2.669 | 3.488 | KG | 0.012 | M3 | 0.59 | 0.16 | 0.16 | M | 8018367644579 | 94051190 | Gris | Grijs | Armatures linéaires 4000K 20 W Power LED Optique symétrique moyenne | Appareil pour installation en applique murale, pour intérieur et extérieur, composé de: Corps en aluminium extrudé anodisé / Diffuseur en verre trempé et sérigraphié / Têtes en Acier Inox AISI 304 / Diffuseur symétrique / Joints en silicone antivieillissement / Dissipateur thermique en aluminium / Vis de fermeture en acier inox / Pour l'installation du produit doit être utilisé les supports appropriées disponibles comme accessoire / Appareil fourni avec driver | Armatures linéaires | Linear opbouw 4000K 20 W Power LED symmetrische gemiddelde Optiek | Wandarmatuur voor binnen en buiten, bestaande uit: Behuizing van geëxtrudeerd geanodiseerd aluminium / Afscherming van gehard glas met zeefdruk markering / Koppen van roestvrij staal AISI 304 / Symmetrische optiek / Siliconenpakking / Koellichaam van aluminium / Schroeven van roestvrij staal / Om het product te installeren dienen de speciale beugels gebruikt te worden, verkrijgbaar als accessoire / Armatuur inclusief driver | Linear opbouw | https://cdn.light-performer.com/product_images/OMBRA_angle_01.jpg | OMBRA_ANGLE_01B.JPG | http://www.performanceinlighting.com/fr/fr/prod-304936 | http://www.performanceinlighting.com/nl/nl/prod-304936 | YES | YES |  | Released | 304936
OUTDOOR | ARCHITECTURAL | O AR LINEAR SURFACE AC | OMBRA | 310979 | OMBRA ground support bracket | SET GRONDSTEUNEN TBV OMBRA | 90 | 0 | 0 | 0 | 0 | 0 | 0 | 0 | 0 | 1 | 1 | 0.605 | 0.605 | KG | 0.001 | M3 | 0.1 | 0.15 | 0.04 | M | 8018367665956 | 94059900 |  |  | Bride | Bride | Bride | Bride | Bride | Bride | https://www.performanceinlighting.com/media2/img/prodotti/FULL/OMBRA_BRACKET_05.JPG | 310979.jpg |  |  | YES | YES |  | Released | 310979
OUTDOOR | ARCHITECTURAL | O AR WALL SURFACE MOUNTED AC | ORION | 3106290 | COVER ORION H BK81 | ORION H AFSCHERMING ZWART | 58 | 0 | 0 | 0 | 0 | 0 | 0 | 0 | 0 | 1 | 1 | 0.6 | 0.79 | KG | 0.002 | M3 | 0.148 | 0.15 | 0.11 | M | 8018367693393 | 94059900 | Noir | Zwart | Série d’appliques LED, pour intérieur et extérieur | Série d’appliques LED, pour intérieur et extérieur, composées de : ¬ Boîtier en aluminium moulé sous pression et peint ¬ Diffuseur en verre plat micro-prismatique sérigraphié à l’intérieur ¬ Réflecteur aluminium ¬ Joints en silicone antivieillissement ¬ Module LED à tension de réseau 220-240V 50/60 Hz protégé contre des surtensions jusqu'à 500 V | Appliques murales | Serie LED wandarmaturen voor binnen en buiten | Serie LED wandarmaturen voor binnen en buiten bestaande uit: ¬ Behuizing van gepoedercoat spuitgietaluminium ¬ Afscherming van vlak microprismatische glas en binnenkant bedrukt ¬ Aluminium reflector ¬ Siliconenpakking ¬ LED moduul voor netspanning 220-240V 50/60Hz beschermd tegen overbelasting tot 500 V | Wandarmatuur | https://cdn.light-performer.com/product_images/ORION_H_cover_BK_FAS_01_lp.jpg | 3106290.jpg |  |  | YES | YES |  | Released | 3106290
OUTDOOR | ARCHITECTURAL | O AR WALL SURFACE MOUNTED AC | ORION | 3106291 | COVER ORION H RB10 | ORION H AFSCHERMING ROESTBRUIN | 58 | 0 | 0 | 0 | 0 | 0 | 0 | 0 | 0 | 1 | 1 | 0.6 | 0.79 | KG | 0.002 | M3 | 0.148 | 0.15 | 0.11 | M | 8018367693416 | 94059900 | Rouille | Roest | Série d’appliques LED, pour intérieur et extérieur | Série d’appliques LED, pour intérieur et extérieur, composées de : ¬ Boîtier en aluminium moulé sous pression et peint ¬ Diffuseur en verre plat micro-prismatique sérigraphié à l’intérieur ¬ Réflecteur aluminium ¬ Joints en silicone antivieillissement ¬ Module LED à tension de réseau 220-240V 50/60 Hz protégé contre des surtensions jusqu'à 500 V | Appliques murales | Serie LED wandarmaturen voor binnen en buiten | Serie LED wandarmaturen voor binnen en buiten bestaande uit: ¬ Behuizing van gepoedercoat spuitgietaluminium ¬ Afscherming van vlak microprismatische glas en binnenkant bedrukt ¬ Aluminium reflector ¬ Siliconenpakking ¬ LED moduul voor netspanning 220-240V 50/60Hz beschermd tegen overbelasting tot 500 V | Wandarmatuur | https://cdn.light-performer.com/product_images/ORION_H_cover_RB_FAS_01_lp.jpg | 3106291.jpg |  |  | YES | YES |  | Released | 3106291
OUTDOOR | ARCHITECTURAL | O AR WALL SURFACE MOUNTED AC | ORION | 3106289 | COVER ORION H WH87 | ORION H AFSCHERMING WIT | 58 | 0 | 0 | 0 | 0 | 0 | 0 | 0 | 0 | 1 | 1 | 0.6 | 0.79 | KG | 0.002 | M3 | 0.148 | 0.15 | 0.11 | M | 8018367693409 | 94059900 | Blanc | Wit | Série d’appliques LED, pour intérieur et extérieur | Série d’appliques LED, pour intérieur et extérieur, composées de : ¬ Boîtier en aluminium moulé sous pression et peint ¬ Diffuseur en verre plat micro-prismatique sérigraphié à l’intérieur ¬ Réflecteur aluminium ¬ Joints en silicone antivieillissement ¬ Module LED à tension de réseau 220-240V 50/60 Hz protégé contre des surtensions jusqu'à 500 V | Appliques murales | Serie LED wandarmaturen voor binnen en buiten | Serie LED wandarmaturen voor binnen en buiten bestaande uit: ¬ Behuizing van gepoedercoat spuitgietaluminium ¬ Afscherming van vlak microprismatische glas en binnenkant bedrukt ¬ Aluminium reflector ¬ Siliconenpakking ¬ LED moduul voor netspanning 220-240V 50/60Hz beschermd tegen overbelasting tot 500 V | Wandarmatuur | https://cdn.light-performer.com/product_images/ORION_H_cover_WH_FAS_01_lp.jpg | 3106289.jpg |  |  | YES | YES |  | Released | 3106289
OUTDOOR | ARCHITECTURAL | O AR WALL SURFACE MOUNTED AC | ORION | 3106287 | COVER ORION V BK81 | ORION V AFSCHERMING ZWART | 58 | 0 | 0 | 0 | 0 | 0 | 0 | 0 | 0 | 1 | 1 | 0.594 | 0.652 | KG | 0.001 | M3 | 0.065 | 0.12 | 0.21 | M | 8018367693362 | 94059900 | Noir | Zwart | Série d’appliques LED, pour intérieur et extérieur | Série d’appliques LED, pour intérieur et extérieur, composées de : ¬ Boîtier en aluminium moulé sous pression et peint ¬ Diffuseur en verre plat micro-prismatique sérigraphié à l’intérieur ¬ Réflecteur aluminium ¬ Joints en silicone antivieillissement ¬ Module LED à tension de réseau 220-240V 50/60 Hz protégé contre des surtensions jusqu'à 500 V | Appliques murales | Serie LED wandarmaturen voor binnen en buiten | Serie LED wandarmaturen voor binnen en buiten bestaande uit: ¬ Behuizing van gepoedercoat spuitgietaluminium ¬ Afscherming van vlak microprismatische glas en binnenkant bedrukt ¬ Aluminium reflector ¬ Siliconenpakking ¬ LED moduul voor netspanning 220-240V 50/60Hz beschermd tegen overbelasting tot 500 V | Wandarmatuur | https://cdn.light-performer.com/product_images/ORION_V_carter_BK_FAS_01_lp.jpg | 3106287.jpg |  |  | YES | YES |  | Released | 3106287
OUTDOOR | ARCHITECTURAL | O AR WALL SURFACE MOUNTED AC | ORION | 3106288 | COVER ORION V RB10 | ORION V AFSCHERMING ROESTBRUIN | 58 | 0 | 0 | 0 | 0 | 0 | 0 | 0 | 0 | 1 | 1 | 0.594 | 0.652 | KG | 0.001 | M3 | 0.065 | 0.12 | 0.21 | M | 8018367693386 | 94059900 | Rouille | Roest | Série d’appliques LED, pour intérieur et extérieur | Série d’appliques LED, pour intérieur et extérieur, composées de : ¬ Boîtier en aluminium moulé sous pression et peint ¬ Diffuseur en verre plat micro-prismatique sérigraphié à l’intérieur ¬ Réflecteur aluminium ¬ Joints en silicone antivieillissement ¬ Module LED à tension de réseau 220-240V 50/60 Hz protégé contre des surtensions jusqu'à 500 V | Appliques murales | Serie LED wandarmaturen voor binnen en buiten | Serie LED wandarmaturen voor binnen en buiten bestaande uit: ¬ Behuizing van gepoedercoat spuitgietaluminium ¬ Afscherming van vlak microprismatische glas en binnenkant bedrukt ¬ Aluminium reflector ¬ Siliconenpakking ¬ LED moduul voor netspanning 220-240V 50/60Hz beschermd tegen overbelasting tot 500 V | Wandarmatuur | https://cdn.light-performer.com/product_images/ORION_V_carter_RB_FAS_01_lp.jpg | 3106288.jpg |  |  | YES | YES |  | Released | 3106288
OUTDOOR | ARCHITECTURAL | O AR WALL SURFACE MOUNTED AC | ORION | 3106286 | COVER ORION V WH87 | ORION V AFSCHERMING WIT | 58 | 0 | 0 | 0 | 0 | 0 | 0 | 0 | 0 | 1 | 1 | 0.594 | 0.652 | KG | 0.001 | M3 | 0.065 | 0.12 | 0.21 | M | 8018367693379 | 94059900 | Blanc | Wit | Série d’appliques LED, pour intérieur et extérieur | Série d’appliques LED, pour intérieur et extérieur, composées de : ¬ Boîtier en aluminium moulé sous pression et peint ¬ Diffuseur en verre plat micro-prismatique sérigraphié à l’intérieur ¬ Réflecteur aluminium ¬ Joints en silicone antivieillissement ¬ Module LED à tension de réseau 220-240V 50/60 Hz protégé contre des surtensions jusqu'à 500 V | Appliques murales | Serie LED wandarmaturen voor binnen en buiten | Serie LED wandarmaturen voor binnen en buiten bestaande uit: ¬ Behuizing van gepoedercoat spuitgietaluminium ¬ Afscherming van vlak microprismatische glas en binnenkant bedrukt ¬ Aluminium reflector ¬ Siliconenpakking ¬ LED moduul voor netspanning 220-240V 50/60Hz beschermd tegen overbelasting tot 500 V | Wandarmatuur | https://cdn.light-performer.com/product_images/ORION_V_carter_WH_FAS_01_lp.jpg | 3106286.jpg |  |  | YES | YES |  | Released | 3106286
OUTDOOR | ARCHITECTURAL | O AR WALL SURFACE MOUNTED PF | ORION | 3111194 | ORION H B 10 A40/W 827 AN96 | ORION H B 10 A40/W 827 AN96 | 106 | 0 | 0 | 0 | 1 | 0 | 0 | 0 | 0 | 1 | 8 | 4.928 | 5.632 | KG | 0.001 | M3 | 0.135 | 0.1 | 0.065 | M | 8018367708394 | 94051190 | Anthracite | Antraciet | Série d’appliques LED, pour intérieur et extérieur | Série d’appliques LED, pour intérieur et extérieur, composées de : ¬ Boîtier en aluminium moulé sous pression et peint ¬ Diffuseur en verre plat micro-prismatique sérigraphié à l’intérieur ¬ Réflecteur aluminium ¬ Joints en silicone antivieillissement ¬ Module LED à tension de réseau 220-240V 50/60 Hz protégé contre des surtensions jusqu'à 500 V | Appliques murales | Serie LED wandarmaturen voor binnen en buiten | Serie LED wandarmaturen voor binnen en buiten bestaande uit: ¬ Behuizing van gepoedercoat spuitgietaluminium ¬ Afscherming van vlak microprismatische glas en binnenkant bedrukt ¬ Aluminium reflector ¬ Siliconenpakking ¬ LED moduul voor netspanning 220-240V 50/60Hz beschermd tegen overbelasting tot 500 V | Wandarmatuur | https://cdn.light-performer.com/product_images/ORION_H_AN_lp.jpg | ORION H.jpg | http://www.performanceinlighting.com/fr/fr/prod-3111194 | http://www.performanceinlighting.com/nl/nl/prod-3111194 | YES | YES |  | Phase In | 3111194
OUTDOOR | ARCHITECTURAL | O AR WALL SURFACE MOUNTED PF | ORION | 3105450 | ORION H B 10 A40/W 830 AN96 | ORION H B 10 A40/W 3000K ANTRACIET | 106 | 0 | 0 | 0 | 1 | 0 | 0 | 0 | 0 | 1 | 8 | 4.928 | 5.632 | KG | 0.001 | M3 | 0.135 | 0.1 | 0.065 | M | 8018367692419 | 94051190 | Anthracite | Antraciet | Série d’appliques LED, pour intérieur et extérieur | Série d’appliques LED, pour intérieur et extérieur, composées de : ¬ Boîtier en aluminium moulé sous pression et peint ¬ Diffuseur en verre plat micro-prismatique sérigraphié à l’intérieur ¬ Réflecteur aluminium ¬ Joints en silicone antivieillissement ¬ Module LED à tension de réseau 220-240V 50/60 Hz protégé contre des surtensions jusqu'à 500 V | Appliques murales | Serie LED wandarmaturen voor binnen en buiten | Serie LED wandarmaturen voor binnen en buiten bestaande uit: ¬ Behuizing van gepoedercoat spuitgietaluminium ¬ Afscherming van vlak microprismatische glas en binnenkant bedrukt ¬ Aluminium reflector ¬ Siliconenpakking ¬ LED moduul voor netspanning 220-240V 50/60Hz beschermd tegen overbelasting tot 500 V | Wandarmatuur | https://cdn.light-performer.com/product_images/ORION_H_AN_lp.jpg | ORION H.jpg | http://www.performanceinlighting.com/fr/fr/prod-3105450 | http://www.performanceinlighting.com/nl/nl/prod-3105450 | YES | YES |  | Released | 3105450
OUTDOOR | ARCHITECTURAL | O AR WALL SURFACE MOUNTED PF | ORION | 3105451 | ORION H B 10 A40/W 830 WH87 | ORION H B 10 A40/W 3000K WIT | 106 | 0 | 0 | 0 | 1 | 0 | 0 | 0 | 0 | 1 | 8 | 4.896 | 5.6 | KG | 0.001 | M3 | 0.135 | 0.1 | 0.065 | M | 8018367692426 | 94051190 | Blanc | Wit | Série d’appliques LED, pour intérieur et extérieur | Série d’appliques LED, pour intérieur et extérieur, composées de : ¬ Boîtier en aluminium moulé sous pression et peint ¬ Diffuseur en verre plat micro-prismatique sérigraphié à l’intérieur ¬ Réflecteur aluminium ¬ Joints en silicone antivieillissement ¬ Module LED à tension de réseau 220-240V 50/60 Hz protégé contre des surtensions jusqu'à 500 V | Appliques murales | Serie LED wandarmaturen voor binnen en buiten | Serie LED wandarmaturen voor binnen en buiten bestaande uit: ¬ Behuizing van gepoedercoat spuitgietaluminium ¬ Afscherming van vlak microprismatische glas en binnenkant bedrukt ¬ Aluminium reflector ¬ Siliconenpakking ¬ LED moduul voor netspanning 220-240V 50/60Hz beschermd tegen overbelasting tot 500 V | Wandarmatuur | https://cdn.light-performer.com/product_images/ORION_H_WH_lp.jpg | ORION H.jpg | http://www.performanceinlighting.com/fr/fr/prod-3105451 | http://www.performanceinlighting.com/nl/nl/prod-3105451 | YES | YES |  | Released | 3105451
OUTDOOR | ARCHITECTURAL | O AR WALL SURFACE MOUNTED PF | ORION | 3105452 | ORION H B 10 A40/W 840 AN96 | ORION H B 10 A40/W 4000K ANTRACIET | 106 | 0 | 0 | 0 | 1 | 0 | 0 | 0 | 0 | 1 | 8 | 4.928 | 5.632 | KG | 0.001 | M3 | 0.135 | 0.1 | 0.065 | M | 8018367692433 | 94051190 | Anthracite | Antraciet | Série d’appliques LED, pour intérieur et extérieur | Série d’appliques LED, pour intérieur et extérieur, composées de : ¬ Boîtier en aluminium moulé sous pression et peint ¬ Diffuseur en verre plat micro-prismatique sérigraphié à l’intérieur ¬ Réflecteur aluminium ¬ Joints en silicone antivieillissement ¬ Module LED à tension de réseau 220-240V 50/60 Hz protégé contre des surtensions jusqu'à 500 V | Appliques murales | Serie LED wandarmaturen voor binnen en buiten | Serie LED wandarmaturen voor binnen en buiten bestaande uit: ¬ Behuizing van gepoedercoat spuitgietaluminium ¬ Afscherming van vlak microprismatische glas en binnenkant bedrukt ¬ Aluminium reflector ¬ Siliconenpakking ¬ LED moduul voor netspanning 220-240V 50/60Hz beschermd tegen overbelasting tot 500 V | Wandarmatuur | https://cdn.light-performer.com/product_images/ORION_H_AN_lp.jpg | ORION H.jpg | http://www.performanceinlighting.com/fr/fr/prod-3105452 | http://www.performanceinlighting.com/nl/nl/prod-3105452 | YES | YES |  | Released | 3105452
OUTDOOR | ARCHITECTURAL | O AR WALL SURFACE MOUNTED PF | ORION | 3105453 | ORION H B 10 A40/W 840 WH87 | ORION H B 10 A40/W 4000K WIT | 106 | 0 | 0 | 0 | 1 | 0 | 0 | 0 | 0 | 1 | 8 | 4.896 | 5.6 | KG | 0.001 | M3 | 0.135 | 0.1 | 0.065 | M | 8018367692440 | 94051190 | Blanc | Wit | Série d’appliques LED, pour intérieur et extérieur | Série d’appliques LED, pour intérieur et extérieur, composées de : ¬ Boîtier en aluminium moulé sous pression et peint ¬ Diffuseur en verre plat micro-prismatique sérigraphié à l’intérieur ¬ Réflecteur aluminium ¬ Joints en silicone antivieillissement ¬ Module LED à tension de réseau 220-240V 50/60 Hz protégé contre des surtensions jusqu'à 500 V | Appliques murales | Serie LED wandarmaturen voor binnen en buiten | Serie LED wandarmaturen voor binnen en buiten bestaande uit: ¬ Behuizing van gepoedercoat spuitgietaluminium ¬ Afscherming van vlak microprismatische glas en binnenkant bedrukt ¬ Aluminium reflector ¬ Siliconenpakking ¬ LED moduul voor netspanning 220-240V 50/60Hz beschermd tegen overbelasting tot 500 V | Wandarmatuur | https://cdn.light-performer.com/product_images/ORION_H_WH_lp.jpg | ORION H.jpg | http://www.performanceinlighting.com/fr/fr/prod-3105453 | http://www.performanceinlighting.com/nl/nl/prod-3105453 | YES | YES |  | Released | 3105453
OUTDOOR | ARCHITECTURAL | O AR WALL SURFACE MOUNTED PF | ORION | 3111193 | ORION H M 5.5 A9/EW 827 AN96 | ORION H M 5.5 A9/EW 827 AN96 | 95 | 0 | 0 | 0 | 1 | 0 | 0 | 0 | 0 | 1 | 8 | 4.976 | 5.632 | KG | 0.001 | M3 | 0.135 | 0.1 | 0.065 | M | 8018367708387 | 94051190 | Anthracite | Antraciet | Série d’appliques LED, pour intérieur et extérieur | Série d’appliques LED, pour intérieur et extérieur, composées de : ¬ Boîtier en aluminium moulé sous pression et peint ¬ Diffuseur en verre plat micro-prismatique sérigraphié à l’intérieur ¬ Réflecteur aluminium ¬ Joints en silicone antivieillissement ¬ Module LED à tension de réseau 220-240V 50/60 Hz protégé contre des surtensions jusqu'à 500 V | Appliques murales | Serie LED wandarmaturen voor binnen en buiten | Serie LED wandarmaturen voor binnen en buiten bestaande uit: ¬ Behuizing van gepoedercoat spuitgietaluminium ¬ Afscherming van vlak microprismatische glas en binnenkant bedrukt ¬ Aluminium reflector ¬ Siliconenpakking ¬ LED moduul voor netspanning 220-240V 50/60Hz beschermd tegen overbelasting tot 500 V | Wandarmatuur | https://cdn.light-performer.com/product_images/ORION_H_AN_lp.jpg | ORION H.jpg | http://www.performanceinlighting.com/fr/fr/prod-3111193 | http://www.performanceinlighting.com/nl/nl/prod-3111193 | YES | YES |  | Phase In | 3111193
OUTDOOR | ARCHITECTURAL | O AR WALL SURFACE MOUNTED PF | ORION | 3105446 | ORION H M 5.5 A9/EW 830 AN96 | ORION H M 5.5 A9/EW 3000K ANTRACIET | 95 | 0 | 0 | 0 | 1 | 0 | 0 | 0 | 0 | 1 | 8 | 4.976 | 5.632 | KG | 0.001 | M3 | 0.135 | 0.1 | 0.065 | M | 8018367692372 | 94051190 | Anthracite | Antraciet | Série d’appliques LED, pour intérieur et extérieur | Série d’appliques LED, pour intérieur et extérieur, composées de : ¬ Boîtier en aluminium moulé sous pression et peint ¬ Diffuseur en verre plat micro-prismatique sérigraphié à l’intérieur ¬ Réflecteur aluminium ¬ Joints en silicone antivieillissement ¬ Module LED à tension de réseau 220-240V 50/60 Hz protégé contre des surtensions jusqu'à 500 V | Appliques murales | Serie LED wandarmaturen voor binnen en buiten | Serie LED wandarmaturen voor binnen en buiten bestaande uit: ¬ Behuizing van gepoedercoat spuitgietaluminium ¬ Afscherming van vlak microprismatische glas en binnenkant bedrukt ¬ Aluminium reflector ¬ Siliconenpakking ¬ LED moduul voor netspanning 220-240V 50/60Hz beschermd tegen overbelasting tot 500 V | Wandarmatuur | https://cdn.light-performer.com/product_images/ORION_H_AN_lp.jpg | ORION H.jpg | http://www.performanceinlighting.com/fr/fr/prod-3105446 | http://www.performanceinlighting.com/nl/nl/prod-3105446 | YES | YES |  | Released | 3105446
OUTDOOR | ARCHITECTURAL | O AR WALL SURFACE MOUNTED PF | ORION | 3105447 | ORION H M 5.5 A9/EW 830 WH87 | ORION H M 5.5 A9/EW 3000K WIT | 95 | 0 | 0 | 0 | 1 | 0 | 0 | 0 | 0 | 1 | 8 | 4.944 | 5.6 | KG | 0.001 | M3 | 0.135 | 0.1 | 0.065 | M | 8018367692389 | 94051190 | Blanc | Wit | Série d’appliques LED, pour intérieur et extérieur | Série d’appliques LED, pour intérieur et extérieur, composées de : ¬ Boîtier en aluminium moulé sous pression et peint ¬ Diffuseur en verre plat micro-prismatique sérigraphié à l’intérieur ¬ Réflecteur aluminium ¬ Joints en silicone antivieillissement ¬ Module LED à tension de réseau 220-240V 50/60 Hz protégé contre des surtensions jusqu'à 500 V | Appliques murales | Serie LED wandarmaturen voor binnen en buiten | Serie LED wandarmaturen voor binnen en buiten bestaande uit: ¬ Behuizing van gepoedercoat spuitgietaluminium ¬ Afscherming van vlak microprismatische glas en binnenkant bedrukt ¬ Aluminium reflector ¬ Siliconenpakking ¬ LED moduul voor netspanning 220-240V 50/60Hz beschermd tegen overbelasting tot 500 V | Wandarmatuur | https://cdn.light-performer.com/product_images/ORION_H_WH_lp.jpg | ORION H.jpg | http://www.performanceinlighting.com/fr/fr/prod-3105447 | http://www.performanceinlighting.com/nl/nl/prod-3105447 | YES | YES |  | Released | 3105447
OUTDOOR | ARCHITECTURAL | O AR WALL SURFACE MOUNTED PF | ORION | 3105448 | ORION H M 5.5 A9/EW 840 AN96 | ORION H M 5.5 A9/EW 4000K ANTRACIET | 95 | 0 | 0 | 0 | 1 | 0 | 0 | 0 | 0 | 1 | 8 | 4.976 | 5.632 | KG | 0.001 | M3 | 0.135 | 0.1 | 0.065 | M | 8018367692396 | 94051190 | Anthracite | Antraciet | Série d’appliques LED, pour intérieur et extérieur | Série d’appliques LED, pour intérieur et extérieur, composées de : ¬ Boîtier en aluminium moulé sous pression et peint ¬ Diffuseur en verre plat micro-prismatique sérigraphié à l’intérieur ¬ Réflecteur aluminium ¬ Joints en silicone antivieillissement ¬ Module LED à tension de réseau 220-240V 50/60 Hz protégé contre des surtensions jusqu'à 500 V | Appliques murales | Serie LED wandarmaturen voor binnen en buiten | Serie LED wandarmaturen voor binnen en buiten bestaande uit: ¬ Behuizing van gepoedercoat spuitgietaluminium ¬ Afscherming van vlak microprismatische glas en binnenkant bedrukt ¬ Aluminium reflector ¬ Siliconenpakking ¬ LED moduul voor netspanning 220-240V 50/60Hz beschermd tegen overbelasting tot 500 V | Wandarmatuur | https://cdn.light-performer.com/product_images/ORION_H_AN_lp.jpg | ORION H.jpg | http://www.performanceinlighting.com/fr/fr/prod-3105448 | http://www.performanceinlighting.com/nl/nl/prod-3105448 | YES | YES |  | Released | 3105448
OUTDOOR | ARCHITECTURAL | O AR WALL SURFACE MOUNTED PF | ORION | 3105449 | ORION H M 5.5 A9/EW 840 WH87 | ORION H M 5.5 A9/EW 4000K WIT | 95 | 0 | 0 | 0 | 1 | 0 | 0 | 0 | 0 | 1 | 8 | 4.944 | 5.6 | KG | 0.001 | M3 | 0.135 | 0.1 | 0.065 | M | 8018367692402 | 94051190 | Blanc | Wit | Série d’appliques LED, pour intérieur et extérieur | Série d’appliques LED, pour intérieur et extérieur, composées de : ¬ Boîtier en aluminium moulé sous pression et peint ¬ Diffuseur en verre plat micro-prismatique sérigraphié à l’intérieur ¬ Réflecteur aluminium ¬ Joints en silicone antivieillissement ¬ Module LED à tension de réseau 220-240V 50/60 Hz protégé contre des surtensions jusqu'à 500 V | Appliques murales | Serie LED wandarmaturen voor binnen en buiten | Serie LED wandarmaturen voor binnen en buiten bestaande uit: ¬ Behuizing van gepoedercoat spuitgietaluminium ¬ Afscherming van vlak microprismatische glas en binnenkant bedrukt ¬ Aluminium reflector ¬ Siliconenpakking ¬ LED moduul voor netspanning 220-240V 50/60Hz beschermd tegen overbelasting tot 500 V | Wandarmatuur | https://cdn.light-performer.com/product_images/ORION_H_WH_lp.jpg | ORION H.jpg | http://www.performanceinlighting.com/fr/fr/prod-3105449 | http://www.performanceinlighting.com/nl/nl/prod-3105449 | YES | YES |  | Released | 3105449
OUTDOOR | ARCHITECTURAL | O AR BOLLARDS PF | ORION | 3106841 | ORION POST 260 5,5 A/M 830 AN96 | ORION POST 260 5,5 A/M 830 AN96 | 245 | 0 | 0 | 0 | 1 | 0 | 0 | 0 | 0 | 1 | 1 | 2.289 | 2.486 | KG | 0.004 | M3 | 0.312 | 0.234 | 0.058 | M | 8018367694727 | 94054239 | Gris | Grijs | Borne LED de jardin | Borne LED de jardin pour installation sur poteau, composée de : ¬ Corps en aluminium moulé sous pression peint par poudre polyester ISO 9227 ¬ Diffuseur en verre plat extra clair trempé, sérigraphié à l’intérieur ¬ Module LED à tension de réseau 220-240V 50/60 Hz protégé contre des surtensions jusqu'à 500 V ¬ Réflecteur aluminium ¬ Joint en silicone anti vieillissement ¬ Structure en acier inoxydable peint (ORION POST 260) ¬ Poteau en aluminium extrudé et peint (ORION POST 600) ¬ Embase livrée avec l'appareil ¬ Branchement électrique simplifié grâce à un connecteur externe prise-fiche étanche QUICK, équipé d'un câble | Bornes & Jardins | LED bollard | LED bollard bestaande uit: ¬ Behuizing van spuitgietaluminium gelakt met polyester poederlak ISO 9227 ¬ Afscherming van vlak, gehard, extrahelder glas, aan de binnenkant bedrukt ¬ LED module voor netspanning 220-240V 50/60Hz beschermd tegen overbelasting tot 500 V ¬ Aluminium reflector ¬ Pakking in slijtvast siliconen ¬ Gelakt RVS armatuur voor (ORION POST 260) ¬ Mast van gelakt geëxtrudeerd aluminium (ORION POST 600) ¬ Bodemplaat meegeleverd ¬ Externe elektrische aansluiting met een waterdichte bollard, compleet met kabel | Mast- en tuinarmaturen | https://cdn.light-performer.com/product_images/ORION_POST_260_AN_angle_01_lp.jpg | ORION post 260.jpg | http://www.performanceinlighting.com/fr/fr/prod-3106841 | http://www.performanceinlighting.com/nl/nl/prod-3106841 | YES | YES |  | Released | 3106841
OUTDOOR | ARCHITECTURAL | O AR BOLLARDS PF | ORION | 3106842 | ORION POST 260 5,5 A/M 840 AN96 | ORION POST 260 5,5 A/M 840 AN96 | 245 | 0 | 0 | 0 | 1 | 0 | 0 | 0 | 0 | 1 | 1 | 2.289 | 2.486 | KG | 0.004 | M3 | 0.312 | 0.234 | 0.058 | M | 8018367694734 | 94054239 | Gris | Grijs | Borne LED de jardin | Borne LED de jardin pour installation sur poteau, composée de : ¬ Corps en aluminium moulé sous pression peint par poudre polyester ISO 9227 ¬ Diffuseur en verre plat extra clair trempé, sérigraphié à l’intérieur ¬ Module LED à tension de réseau 220-240V 50/60 Hz protégé contre des surtensions jusqu'à 500 V ¬ Réflecteur aluminium ¬ Joint en silicone anti vieillissement ¬ Structure en acier inoxydable peint (ORION POST 260) ¬ Poteau en aluminium extrudé et peint (ORION POST 600) ¬ Embase livrée avec l'appareil ¬ Branchement électrique simplifié grâce à un connecteur externe prise-fiche étanche QUICK, équipé d'un câble | Bornes & Jardins | LED bollard | LED bollard bestaande uit: ¬ Behuizing van spuitgietaluminium gelakt met polyester poederlak ISO 9227 ¬ Afscherming van vlak, gehard, extrahelder glas, aan de binnenkant bedrukt ¬ LED module voor netspanning 220-240V 50/60Hz beschermd tegen overbelasting tot 500 V ¬ Aluminium reflector ¬ Pakking in slijtvast siliconen ¬ Gelakt RVS armatuur voor (ORION POST 260) ¬ Mast van gelakt geëxtrudeerd aluminium (ORION POST 600) ¬ Bodemplaat meegeleverd ¬ Externe elektrische aansluiting met een waterdichte bollard, compleet met kabel | Mast- en tuinarmaturen | https://cdn.light-performer.com/product_images/ORION_POST_260_AN_angle_01_lp.jpg | ORION post 260.jpg | http://www.performanceinlighting.com/fr/fr/prod-3106842 | http://www.performanceinlighting.com/nl/nl/prod-3106842 | YES | YES |  | Released | 3106842
OUTDOOR | ARCHITECTURAL | O AR BOLLARDS PF | ORION | 3106292 | ORION POST 600 5,5 S/EW 830 AN96 | ORION POST 600 5,5 S/EW 3000K ANTRACIET | 221 | 0 | 0 | 1 | 0 | 0 | 0 | 0 | 0 | 1 | 1 | 1.8 | 2.212 | KG | 0.015 | M3 | 0.155 | 0.68 | 0.145 | M | 8018367693447 | 94054239 | Anthracite | Antraciet | Borne LED de jardin | Borne LED de jardin pour installation sur poteau, composée de : ¬ Corps en aluminium moulé sous pression peint par poudre polyester ISO 9227 ¬ Diffuseur en verre plat extra clair trempé, sérigraphié à l’intérieur ¬ Module LED à tension de réseau 220-240V 50/60 Hz protégé contre des surtensions jusqu'à 500 V ¬ Réflecteur aluminium ¬ Joint en silicone anti vieillissement ¬ Structure en acier inoxydable peint (ORION POST 260) ¬ Poteau en aluminium extrudé et peint (ORION POST 600) ¬ Embase livrée avec l'appareil ¬ Branchement électrique simplifié grâce à un connecteur externe prise-fiche étanche QUICK, équipé d'un câble | Bornes & Jardins | LED bollard | LED bollard bestaande uit: ¬ Behuizing van spuitgietaluminium gelakt met polyester poederlak ISO 9227 ¬ Afscherming van vlak, gehard, extrahelder glas, aan de binnenkant bedrukt ¬ LED module voor netspanning 220-240V 50/60Hz beschermd tegen overbelasting tot 500 V ¬ Aluminium reflector ¬ Pakking in slijtvast siliconen ¬ Gelakt RVS armatuur voor (ORION POST 260) ¬ Mast van gelakt geëxtrudeerd aluminium (ORION POST 600) ¬ Bodemplaat meegeleverd ¬ Externe elektrische aansluiting met een waterdichte bollard, compleet met kabel | Mast- en tuinarmaturen | https://cdn.light-performer.com/product_images/ORION_POST_600_AN_angle_01_lp.jpg | ORION post 600.jpg |  |  | NO | NO |  | Phase Out | 3106292
OUTDOOR | ARCHITECTURAL | O AR BOLLARDS PF | ORION | 3106293 | ORION POST 600 5,5 S/EW 840 AN96 | ORION POST 600 5,5 S/EW 4000K ANTRACIET | 221 | 0 | 0 | 1 | 0 | 0 | 0 | 0 | 0 | 1 | 1 | 1.8 | 2.212 | KG | 0.015 | M3 | 0.155 | 0.68 | 0.145 | M | 8018367693454 | 94054239 | Anthracite | Antraciet | Borne LED de jardin | Borne LED de jardin pour installation sur poteau, composée de : ¬ Corps en aluminium moulé sous pression peint par poudre polyester ISO 9227 ¬ Diffuseur en verre plat extra clair trempé, sérigraphié à l’intérieur ¬ Module LED à tension de réseau 220-240V 50/60 Hz protégé contre des surtensions jusqu'à 500 V ¬ Réflecteur aluminium ¬ Joint en silicone anti vieillissement ¬ Structure en acier inoxydable peint (ORION POST 260) ¬ Poteau en aluminium extrudé et peint (ORION POST 600) ¬ Embase livrée avec l'appareil ¬ Branchement électrique simplifié grâce à un connecteur externe prise-fiche étanche QUICK, équipé d'un câble | Bornes & Jardins | LED bollard | LED bollard bestaande uit: ¬ Behuizing van spuitgietaluminium gelakt met polyester poederlak ISO 9227 ¬ Afscherming van vlak, gehard, extrahelder glas, aan de binnenkant bedrukt ¬ LED module voor netspanning 220-240V 50/60Hz beschermd tegen overbelasting tot 500 V ¬ Aluminium reflector ¬ Pakking in slijtvast siliconen ¬ Gelakt RVS armatuur voor (ORION POST 260) ¬ Mast van gelakt geëxtrudeerd aluminium (ORION POST 600) ¬ Bodemplaat meegeleverd ¬ Externe elektrische aansluiting met een waterdichte bollard, compleet met kabel | Mast- en tuinarmaturen | https://cdn.light-performer.com/product_images/ORION_POST_600_AN_angle_01_lp.jpg | ORION post 600.jpg |  |  | NO | NO |  | Phase Out | 3106293
OUTDOOR | ARCHITECTURAL | O AR WALL SURFACE MOUNTED PF | ORION | 3105442 | ORION V B 11 S/EW 830 AN96 | ORION V B 11 S/EW 3000K ANTRACIET | 106 | 0 | 0 | 0 | 1 | 0 | 0 | 0 | 0 | 1 | 8 | 6.016 | 6.608 | KG | 0.001 | M3 | 0.135 | 0.1 | 0.065 | M | 8018367692358 | 94051190 | Anthracite | Antraciet | Série d’appliques LED, pour intérieur et extérieur | Série d’appliques LED, pour intérieur et extérieur, composées de : ¬ Boîtier en aluminium moulé sous pression et peint ¬ Diffuseur en verre plat micro-prismatique sérigraphié à l’intérieur ¬ Réflecteur aluminium ¬ Joints en silicone antivieillissement ¬ Module LED à tension de réseau 220-240V 50/60 Hz protégé contre des surtensions jusqu'à 500 V | Appliques murales | Serie LED wandarmaturen voor binnen en buiten | Serie LED wandarmaturen voor binnen en buiten bestaande uit: ¬ Behuizing van gepoedercoat spuitgietaluminium ¬ Afscherming van vlak microprismatische glas en binnenkant bedrukt ¬ Aluminium reflector ¬ Siliconenpakking ¬ LED moduul voor netspanning 220-240V 50/60Hz beschermd tegen overbelasting tot 500 V | Wandarmatuur | https://cdn.light-performer.com/product_images/ORION_V_AN_lp.jpg | ORION V.jpg | http://www.performanceinlighting.com/fr/fr/prod-3105442 | http://www.performanceinlighting.com/nl/nl/prod-3105442 | YES | YES |  | Released | 3105442
OUTDOOR | ARCHITECTURAL | O AR WALL SURFACE MOUNTED PF | ORION | 3105443 | ORION V B 11 S/EW 830 WH87 | ORION V B 11 S/EW 3000K WIT | 106 | 0 | 0 | 0 | 1 | 0 | 0 | 0 | 0 | 1 | 8 | 6.08 | 6.672 | KG | 0.001 | M3 | 0.135 | 0.1 | 0.065 | M | 8018367692365 | 94051190 | Blanc | Wit | Série d’appliques LED, pour intérieur et extérieur | Série d’appliques LED, pour intérieur et extérieur, composées de : ¬ Boîtier en aluminium moulé sous pression et peint ¬ Diffuseur en verre plat micro-prismatique sérigraphié à l’intérieur ¬ Réflecteur aluminium ¬ Joints en silicone antivieillissement ¬ Module LED à tension de réseau 220-240V 50/60 Hz protégé contre des surtensions jusqu'à 500 V | Appliques murales | Serie LED wandarmaturen voor binnen en buiten | Serie LED wandarmaturen voor binnen en buiten bestaande uit: ¬ Behuizing van gepoedercoat spuitgietaluminium ¬ Afscherming van vlak microprismatische glas en binnenkant bedrukt ¬ Aluminium reflector ¬ Siliconenpakking ¬ LED moduul voor netspanning 220-240V 50/60Hz beschermd tegen overbelasting tot 500 V | Wandarmatuur | https://cdn.light-performer.com/product_images/ORION_V_WH_lp.jpg | ORION V.jpg | http://www.performanceinlighting.com/fr/fr/prod-3105443 | http://www.performanceinlighting.com/nl/nl/prod-3105443 | YES | YES |  | Released | 3105443
OUTDOOR | ARCHITECTURAL | O AR WALL SURFACE MOUNTED PF | ORION | 3105444 | ORION V B 11 S/EW 840 AN96 | ORION V B 11 S/EW 4000K ANTRACIET | 106 | 0 | 0 | 0 | 1 | 0 | 0 | 0 | 0 | 1 | 8 | 6.016 | 6.608 | KG | 0.001 | M3 | 0.135 | 0.1 | 0.065 | M | 8018367692310 | 94051190 | Anthracite | Antraciet | Série d’appliques LED, pour intérieur et extérieur | Série d’appliques LED, pour intérieur et extérieur, composées de : ¬ Boîtier en aluminium moulé sous pression et peint ¬ Diffuseur en verre plat micro-prismatique sérigraphié à l’intérieur ¬ Réflecteur aluminium ¬ Joints en silicone antivieillissement ¬ Module LED à tension de réseau 220-240V 50/60 Hz protégé contre des surtensions jusqu'à 500 V | Appliques murales | Serie LED wandarmaturen voor binnen en buiten | Serie LED wandarmaturen voor binnen en buiten bestaande uit: ¬ Behuizing van gepoedercoat spuitgietaluminium ¬ Afscherming van vlak microprismatische glas en binnenkant bedrukt ¬ Aluminium reflector ¬ Siliconenpakking ¬ LED moduul voor netspanning 220-240V 50/60Hz beschermd tegen overbelasting tot 500 V | Wandarmatuur | https://cdn.light-performer.com/product_images/ORION_V_AN_lp.jpg | ORION V.jpg | http://www.performanceinlighting.com/fr/fr/prod-3105444 | http://www.performanceinlighting.com/nl/nl/prod-3105444 | YES | YES |  | Released | 3105444
OUTDOOR | ARCHITECTURAL | O AR WALL SURFACE MOUNTED PF | ORION | 3105445 | ORION V B 11 S/EW 840 WH87 | ORION V B 11 S/EW 4000K WIT | 106 | 0 | 0 | 0 | 1 | 0 | 0 | 0 | 0 | 1 | 8 | 6.08 | 6.672 | KG | 0.001 | M3 | 0.135 | 0.1 | 0.065 | M | 8018367692327 | 94051190 | Blanc | Wit | Série d’appliques LED, pour intérieur et extérieur | Série d’appliques LED, pour intérieur et extérieur, composées de : ¬ Boîtier en aluminium moulé sous pression et peint ¬ Diffuseur en verre plat micro-prismatique sérigraphié à l’intérieur ¬ Réflecteur aluminium ¬ Joints en silicone antivieillissement ¬ Module LED à tension de réseau 220-240V 50/60 Hz protégé contre des surtensions jusqu'à 500 V | Appliques murales | Serie LED wandarmaturen voor binnen en buiten | Serie LED wandarmaturen voor binnen en buiten bestaande uit: ¬ Behuizing van gepoedercoat spuitgietaluminium ¬ Afscherming van vlak microprismatische glas en binnenkant bedrukt ¬ Aluminium reflector ¬ Siliconenpakking ¬ LED moduul voor netspanning 220-240V 50/60Hz beschermd tegen overbelasting tot 500 V | Wandarmatuur | https://cdn.light-performer.com/product_images/ORION_V_WH_lp.jpg | ORION V.jpg | http://www.performanceinlighting.com/fr/fr/prod-3105445 | http://www.performanceinlighting.com/nl/nl/prod-3105445 | YES | YES |  | Released | 3105445
OUTDOOR | ARCHITECTURAL | O AR WALL SURFACE MOUNTED PF | ORION | 3118411 | ORION V B NB 11 R 830 AN96 | ORION V B NB 11 R 830 AN96 | 106 | 0 | 0 | 0 | 1 | 0 | 0 | 0 | 0 | 1 | 8 | 5.936 | 6.544 | KG | 0.001 | M3 | 0.135 | 0.1 | 0.065 | M | 8018367734072 | 94051190 | Anthracite | Antraciet | Série d’appliques LED, pour intérieur et extérieur | Série d’appliques LED, pour intérieur et extérieur, composées de : ¬ Boîtier en aluminium moulé sous pression et peint ¬ Diffuseur en verre plat micro-prismatique sérigraphié à l’intérieur ¬ Réflecteur aluminium ¬ Joints en silicone antivieillissement ¬ Module LED à tension de réseau 220-240V 50/60 Hz protégé contre des surtensions jusqu'à 500 V | Appliques murales | Serie LED wandarmaturen voor binnen en buiten | Serie LED wandarmaturen voor binnen en buiten bestaande uit: ¬ Behuizing van gepoedercoat spuitgietaluminium ¬ Afscherming van vlak microprismatische glas en binnenkant bedrukt ¬ Aluminium reflector ¬ Siliconenpakking ¬ LED moduul voor netspanning 220-240V 50/60Hz beschermd tegen overbelasting tot 500 V | Wandarmatuur | https://cdn.light-performer.com/product_images/ORION_V_WH_lp.jpg | ORION V.jpg | http://www.performanceinlighting.com/fr/fr/prod-3118411 | http://www.performanceinlighting.com/nl/nl/prod-3118411 | YES | YES |  | Phase In | 3118411
OUTDOOR | ARCHITECTURAL | O AR WALL SURFACE MOUNTED PF | ORION | 3118412 | ORION V B NB 11 R 830 WH87 | ORION V B NB 11 R 830 WH87 | 106 | 0 | 0 | 0 | 1 | 0 | 0 | 0 | 0 | 1 | 8 | 5.936 | 6.544 | KG | 0.001 | M3 | 0.135 | 0.1 | 0.065 | M | 8018367734089 | 94051190 | Blanc | Wit | Série d’appliques LED, pour intérieur et extérieur | Série d’appliques LED, pour intérieur et extérieur, composées de : ¬ Boîtier en aluminium moulé sous pression et peint ¬ Diffuseur en verre plat micro-prismatique sérigraphié à l’intérieur ¬ Réflecteur aluminium ¬ Joints en silicone antivieillissement ¬ Module LED à tension de réseau 220-240V 50/60 Hz protégé contre des surtensions jusqu'à 500 V | Appliques murales | Serie LED wandarmaturen voor binnen en buiten | Serie LED wandarmaturen voor binnen en buiten bestaande uit: ¬ Behuizing van gepoedercoat spuitgietaluminium ¬ Afscherming van vlak microprismatische glas en binnenkant bedrukt ¬ Aluminium reflector ¬ Siliconenpakking ¬ LED moduul voor netspanning 220-240V 50/60Hz beschermd tegen overbelasting tot 500 V | Wandarmatuur | https://cdn.light-performer.com/product_images/ORION_V_WH_lp.jpg | ORION V.jpg | http://www.performanceinlighting.com/fr/fr/prod-3118412 | http://www.performanceinlighting.com/nl/nl/prod-3118412 | YES | YES |  | Pre Phase in | 3118412
OUTDOOR | ARCHITECTURAL | O AR WALL SURFACE MOUNTED PF | ORION | 3118413 | ORION V B NB 11 R 840 AN96 | ORION V B NB 11 R 840 AN96 | 106 | 0 | 0 | 0 | 1 | 0 | 0 | 0 | 0 | 1 | 8 | 5.936 | 6.544 | KG | 0.001 | M3 | 0.135 | 0.1 | 0.065 | M | 8018367734096 | 94051190 | Anthracite | Antraciet | Série d’appliques LED, pour intérieur et extérieur | Série d’appliques LED, pour intérieur et extérieur, composées de : ¬ Boîtier en aluminium moulé sous pression et peint ¬ Diffuseur en verre plat micro-prismatique sérigraphié à l’intérieur ¬ Réflecteur aluminium ¬ Joints en silicone antivieillissement ¬ Module LED à tension de réseau 220-240V 50/60 Hz protégé contre des surtensions jusqu'à 500 V | Appliques murales | Serie LED wandarmaturen voor binnen en buiten | Serie LED wandarmaturen voor binnen en buiten bestaande uit: ¬ Behuizing van gepoedercoat spuitgietaluminium ¬ Afscherming van vlak microprismatische glas en binnenkant bedrukt ¬ Aluminium reflector ¬ Siliconenpakking ¬ LED moduul voor netspanning 220-240V 50/60Hz beschermd tegen overbelasting tot 500 V | Wandarmatuur | https://cdn.light-performer.com/product_images/ORION_V_WH_lp.jpg | ORION V.jpg | http://www.performanceinlighting.com/fr/fr/prod-3118413 | http://www.performanceinlighting.com/nl/nl/prod-3118413 | YES | YES |  | Phase In | 3118413
OUTDOOR | ARCHITECTURAL | O AR WALL SURFACE MOUNTED PF | ORION | 3118414 | ORION V B NB 11 R 840 WH87 | ORION V B NB 11 R 840 WH87 | 106 | 0 | 0 | 0 | 1 | 0 | 0 | 0 | 0 | 1 | 8 | 5.936 | 6.544 | KG | 0.001 | M3 | 0.135 | 0.1 | 0.065 | M | 8018367734102 | 94051190 | Blanc | Wit | Série d’appliques LED, pour intérieur et extérieur | Série d’appliques LED, pour intérieur et extérieur, composées de : ¬ Boîtier en aluminium moulé sous pression et peint ¬ Diffuseur en verre plat micro-prismatique sérigraphié à l’intérieur ¬ Réflecteur aluminium ¬ Joints en silicone antivieillissement ¬ Module LED à tension de réseau 220-240V 50/60 Hz protégé contre des surtensions jusqu'à 500 V | Appliques murales | Serie LED wandarmaturen voor binnen en buiten | Serie LED wandarmaturen voor binnen en buiten bestaande uit: ¬ Behuizing van gepoedercoat spuitgietaluminium ¬ Afscherming van vlak microprismatische glas en binnenkant bedrukt ¬ Aluminium reflector ¬ Siliconenpakking ¬ LED moduul voor netspanning 220-240V 50/60Hz beschermd tegen overbelasting tot 500 V | Wandarmatuur | https://cdn.light-performer.com/product_images/ORION_V_WH_lp.jpg | ORION V.jpg | http://www.performanceinlighting.com/fr/fr/prod-3118414 | http://www.performanceinlighting.com/nl/nl/prod-3118414 | YES | YES |  | Pre Phase in | 3118414
OUTDOOR | ARCHITECTURAL | O AR WALL SURFACE MOUNTED PF | ORION | 3105438 | ORION V M 5.5 S/EW 830 AN96 | ORION V M 5.5 S/EW 3000K ANTRACIET | 95 | 0 | 0 | 0 | 1 | 0 | 0 | 0 | 0 | 1 | 8 | 5.952 | 6.56 | KG | 0.001 | M3 | 0.135 | 0.1 | 0.065 | M | 8018367692297 | 94051190 | Anthracite | Antraciet | Série d’appliques LED, pour intérieur et extérieur | Série d’appliques LED, pour intérieur et extérieur, composées de : ¬ Boîtier en aluminium moulé sous pression et peint ¬ Diffuseur en verre plat micro-prismatique sérigraphié à l’intérieur ¬ Réflecteur aluminium ¬ Joints en silicone antivieillissement ¬ Module LED à tension de réseau 220-240V 50/60 Hz protégé contre des surtensions jusqu'à 500 V | Appliques murales | Serie LED wandarmaturen voor binnen en buiten | Serie LED wandarmaturen voor binnen en buiten bestaande uit: ¬ Behuizing van gepoedercoat spuitgietaluminium ¬ Afscherming van vlak microprismatische glas en binnenkant bedrukt ¬ Aluminium reflector ¬ Siliconenpakking ¬ LED moduul voor netspanning 220-240V 50/60Hz beschermd tegen overbelasting tot 500 V | Wandarmatuur | https://cdn.light-performer.com/product_images/ORION_V_AN_lp.jpg | ORION V.jpg | http://www.performanceinlighting.com/fr/fr/prod-3105438 | http://www.performanceinlighting.com/nl/nl/prod-3105438 | YES | YES |  | Released | 3105438
OUTDOOR | ARCHITECTURAL | O AR WALL SURFACE MOUNTED PF | ORION | 3105439 | ORION V M 5.5 S/EW 830 WH87 | ORION V M 5.5 S/EW 3000K WIT | 95 | 0 | 0 | 0 | 1 | 0 | 0 | 0 | 0 | 1 | 8 | 5.968 | 6.576 | KG | 0.001 | M3 | 0.135 | 0.1 | 0.065 | M | 8018367692303 | 94051190 | Blanc | Wit | Série d’appliques LED, pour intérieur et extérieur | Série d’appliques LED, pour intérieur et extérieur, composées de : ¬ Boîtier en aluminium moulé sous pression et peint ¬ Diffuseur en verre plat micro-prismatique sérigraphié à l’intérieur ¬ Réflecteur aluminium ¬ Joints en silicone antivieillissement ¬ Module LED à tension de réseau 220-240V 50/60 Hz protégé contre des surtensions jusqu'à 500 V | Appliques murales | Serie LED wandarmaturen voor binnen en buiten | Serie LED wandarmaturen voor binnen en buiten bestaande uit: ¬ Behuizing van gepoedercoat spuitgietaluminium ¬ Afscherming van vlak microprismatische glas en binnenkant bedrukt ¬ Aluminium reflector ¬ Siliconenpakking ¬ LED moduul voor netspanning 220-240V 50/60Hz beschermd tegen overbelasting tot 500 V | Wandarmatuur | https://cdn.light-performer.com/product_images/ORION_V_WH_lp.jpg | ORION V.jpg | http://www.performanceinlighting.com/fr/fr/prod-3105439 | http://www.performanceinlighting.com/nl/nl/prod-3105439 | YES | YES |  | Released | 3105439
OUTDOOR | ARCHITECTURAL | O AR WALL SURFACE MOUNTED PF | ORION | 3105440 | ORION V M 5.5 S/EW 840 AN96 | ORION V M 5.5 S/EW 4000K ANTRACIET | 95 | 0 | 0 | 0 | 1 | 0 | 0 | 0 | 0 | 1 | 8 | 5.952 | 6.56 | KG | 0.001 | M3 | 0.135 | 0.1 | 0.065 | M | 8018367692334 | 94051190 | Anthracite | Antraciet | Série d’appliques LED, pour intérieur et extérieur | Série d’appliques LED, pour intérieur et extérieur, composées de : ¬ Boîtier en aluminium moulé sous pression et peint ¬ Diffuseur en verre plat micro-prismatique sérigraphié à l’intérieur ¬ Réflecteur aluminium ¬ Joints en silicone antivieillissement ¬ Module LED à tension de réseau 220-240V 50/60 Hz protégé contre des surtensions jusqu'à 500 V | Appliques murales | Serie LED wandarmaturen voor binnen en buiten | Serie LED wandarmaturen voor binnen en buiten bestaande uit: ¬ Behuizing van gepoedercoat spuitgietaluminium ¬ Afscherming van vlak microprismatische glas en binnenkant bedrukt ¬ Aluminium reflector ¬ Siliconenpakking ¬ LED moduul voor netspanning 220-240V 50/60Hz beschermd tegen overbelasting tot 500 V | Wandarmatuur | https://cdn.light-performer.com/product_images/ORION_V_AN_lp.jpg | ORION V.jpg | http://www.performanceinlighting.com/fr/fr/prod-3105440 | http://www.performanceinlighting.com/nl/nl/prod-3105440 | YES | YES |  | Released | 3105440
OUTDOOR | ARCHITECTURAL | O AR WALL SURFACE MOUNTED PF | ORION | 3105441 | ORION V M 5.5 S/EW 840 WH87 | ORION V M 5.5 S/EW 4000K WIT | 95 | 0 | 0 | 0 | 1 | 0 | 0 | 0 | 0 | 1 | 8 | 5.968 | 6.576 | KG | 0.001 | M3 | 0.135 | 0.1 | 0.065 | M | 8018367692341 | 94051190 | Blanc | Wit | Série d’appliques LED, pour intérieur et extérieur | Série d’appliques LED, pour intérieur et extérieur, composées de : ¬ Boîtier en aluminium moulé sous pression et peint ¬ Diffuseur en verre plat micro-prismatique sérigraphié à l’intérieur ¬ Réflecteur aluminium ¬ Joints en silicone antivieillissement ¬ Module LED à tension de réseau 220-240V 50/60 Hz protégé contre des surtensions jusqu'à 500 V | Appliques murales | Serie LED wandarmaturen voor binnen en buiten | Serie LED wandarmaturen voor binnen en buiten bestaande uit: ¬ Behuizing van gepoedercoat spuitgietaluminium ¬ Afscherming van vlak microprismatische glas en binnenkant bedrukt ¬ Aluminium reflector ¬ Siliconenpakking ¬ LED moduul voor netspanning 220-240V 50/60Hz beschermd tegen overbelasting tot 500 V | Wandarmatuur | https://cdn.light-performer.com/product_images/ORION_V_WH_lp.jpg | ORION V.jpg | http://www.performanceinlighting.com/fr/fr/prod-3105441 | http://www.performanceinlighting.com/nl/nl/prod-3105441 | YES | YES |  | Released | 3105441
OUTDOOR | ARCHITECTURAL | O AR WALL SURFACE MOUNTED PF | ORION | 3118407 | ORION V M NB 5.5 R 830 AN96 | ORION V M NB 5.5 R 830 AN96 | 95 | 0 | 0 | 0 | 1 | 0 | 0 | 0 | 0 | 1 | 8 | 5.904 | 6.512 | KG | 0.001 | M3 | 0.135 | 0.1 | 0.065 | M | 8018367734041 | 94051190 | Anthracite | Antraciet | Série d’appliques LED, pour intérieur et extérieur | Série d’appliques LED, pour intérieur et extérieur, composées de : ¬ Boîtier en aluminium moulé sous pression et peint ¬ Diffuseur en verre plat micro-prismatique sérigraphié à l’intérieur ¬ Réflecteur aluminium ¬ Joints en silicone antivieillissement ¬ Module LED à tension de réseau 220-240V 50/60 Hz protégé contre des surtensions jusqu'à 500 V | Appliques murales | Serie LED wandarmaturen voor binnen en buiten | Serie LED wandarmaturen voor binnen en buiten bestaande uit: ¬ Behuizing van gepoedercoat spuitgietaluminium ¬ Afscherming van vlak microprismatische glas en binnenkant bedrukt ¬ Aluminium reflector ¬ Siliconenpakking ¬ LED moduul voor netspanning 220-240V 50/60Hz beschermd tegen overbelasting tot 500 V | Wandarmatuur | https://cdn.light-performer.com/product_images/ORION_V_WH_lp.jpg | ORION V.jpg | http://www.performanceinlighting.com/fr/fr/prod-3118407 | http://www.performanceinlighting.com/nl/nl/prod-3118407 | YES | YES |  | Phase In | 3118407
OUTDOOR | ARCHITECTURAL | O AR WALL SURFACE MOUNTED PF | ORION | 3118408 | ORION V M NB 5.5 R 830 WH87 | ORION V M NB 5.5 R 830 WH87 | 95 | 0 | 0 | 0 | 1 | 0 | 0 | 0 | 0 | 1 | 8 | 5.904 | 6.512 | KG | 0.001 | M3 | 0.135 | 0.1 | 0.065 | M | 8018367734034 | 94051190 | Blanc | Wit | Série d’appliques LED, pour intérieur et extérieur | Série d’appliques LED, pour intérieur et extérieur, composées de : ¬ Boîtier en aluminium moulé sous pression et peint ¬ Diffuseur en verre plat micro-prismatique sérigraphié à l’intérieur ¬ Réflecteur aluminium ¬ Joints en silicone antivieillissement ¬ Module LED à tension de réseau 220-240V 50/60 Hz protégé contre des surtensions jusqu'à 500 V | Appliques murales | Serie LED wandarmaturen voor binnen en buiten | Serie LED wandarmaturen voor binnen en buiten bestaande uit: ¬ Behuizing van gepoedercoat spuitgietaluminium ¬ Afscherming van vlak microprismatische glas en binnenkant bedrukt ¬ Aluminium reflector ¬ Siliconenpakking ¬ LED moduul voor netspanning 220-240V 50/60Hz beschermd tegen overbelasting tot 500 V | Wandarmatuur | https://cdn.light-performer.com/product_images/ORION_V_WH_lp.jpg | ORION V.jpg | http://www.performanceinlighting.com/fr/fr/prod-3118408 | http://www.performanceinlighting.com/nl/nl/prod-3118408 | YES | YES |  | Phase In | 3118408
OUTDOOR | ARCHITECTURAL | O AR WALL SURFACE MOUNTED PF | ORION | 3118409 | ORION V M NB 5.5 R 840 AN96 | ORION V M NB 5.5 R 840 AN96 | 95 | 0 | 0 | 0 | 1 | 0 | 0 | 0 | 0 | 1 | 8 | 5.904 | 6.512 | KG | 0.001 | M3 | 0.135 | 0.1 | 0.065 | M | 8018367734058 | 94051190 | Anthracite | Antraciet | Série d’appliques LED, pour intérieur et extérieur | Série d’appliques LED, pour intérieur et extérieur, composées de : ¬ Boîtier en aluminium moulé sous pression et peint ¬ Diffuseur en verre plat micro-prismatique sérigraphié à l’intérieur ¬ Réflecteur aluminium ¬ Joints en silicone antivieillissement ¬ Module LED à tension de réseau 220-240V 50/60 Hz protégé contre des surtensions jusqu'à 500 V | Appliques murales | Serie LED wandarmaturen voor binnen en buiten | Serie LED wandarmaturen voor binnen en buiten bestaande uit: ¬ Behuizing van gepoedercoat spuitgietaluminium ¬ Afscherming van vlak microprismatische glas en binnenkant bedrukt ¬ Aluminium reflector ¬ Siliconenpakking ¬ LED moduul voor netspanning 220-240V 50/60Hz beschermd tegen overbelasting tot 500 V | Wandarmatuur | https://cdn.light-performer.com/product_images/ORION_V_WH_lp.jpg | ORION V.jpg | http://www.performanceinlighting.com/fr/fr/prod-3118409 | http://www.performanceinlighting.com/nl/nl/prod-3118409 | YES | YES |  | Phase In | 3118409
OUTDOOR | ARCHITECTURAL | O AR WALL SURFACE MOUNTED PF | ORION | 3118410 | ORION V M NB 5.5 R 840 WH87 | ORION V M NB 5.5 R 840 WH87 | 95 | 0 | 0 | 0 | 1 | 0 | 0 | 0 | 0 | 1 | 8 | 5.904 | 6.512 | KG | 0.001 | M3 | 0.135 | 0.1 | 0.065 | M | 8018367734065 | 94051190 | Blanc | Wit | Série d’appliques LED, pour intérieur et extérieur | Série d’appliques LED, pour intérieur et extérieur, composées de : ¬ Boîtier en aluminium moulé sous pression et peint ¬ Diffuseur en verre plat micro-prismatique sérigraphié à l’intérieur ¬ Réflecteur aluminium ¬ Joints en silicone antivieillissement ¬ Module LED à tension de réseau 220-240V 50/60 Hz protégé contre des surtensions jusqu'à 500 V | Appliques murales | Serie LED wandarmaturen voor binnen en buiten | Serie LED wandarmaturen voor binnen en buiten bestaande uit: ¬ Behuizing van gepoedercoat spuitgietaluminium ¬ Afscherming van vlak microprismatische glas en binnenkant bedrukt ¬ Aluminium reflector ¬ Siliconenpakking ¬ LED moduul voor netspanning 220-240V 50/60Hz beschermd tegen overbelasting tot 500 V | Wandarmatuur | https://cdn.light-performer.com/product_images/ORION_V_WH_lp.jpg | ORION V.jpg | http://www.performanceinlighting.com/fr/fr/prod-3118410 | http://www.performanceinlighting.com/nl/nl/prod-3118410 | YES | YES |  | Phase In | 3118410
INDOOR | TECHNICAL INDOOR | I TE TRACK LIGHTS AC | OTR | 310676 | OTR ADAPT 150N ONLY MECHA S-9000/M-B | OTR ADAPT 150N ONLY MECHA S-9000/M-B | 8 | 0 | 0 | 0 | 0 | 0 | 0 | 0 | 0 | 1 | 100 | 2.1 | 2.1 | KG | 0.001 | M3 | 32 | 55 | 28 | MM | 5414833092388 | 85369010 | Noir | Zwart | Adaptateur mécanique | Adaptateur mécanique | TRACK LIGHTS | Mechanische adapter | Mechanische adapter | TRACK LIGHTS | https://www.performanceinlighting.com/media2/img/prodotti/FULL/ACC_OTR_S_9000_M_BK.JPG | 310676.jpg | https://www.performanceinlighting.com/be/fr/products-indoor/series/otr | https://www.performanceinlighting.com/be/nl/products-indoor/series/otr | YES | YES |  | Released | 310676
INDOOR | TECHNICAL INDOOR | I TE TRACK LIGHTS AC | OTR | 310677 | OTR ADAPT 150N ONLY MECHA S-9000/M-G | OTR ADAPT 150N ONLY MECHA S-9000/M-G | 8 | 0 | 0 | 0 | 0 | 0 | 0 | 0 | 0 | 1 | 100 | 2.1 | 2.1 | KG | 0.001 | M3 | 32 | 55 | 28 | MM | 5414833092395 | 85369010 | Gris | Grijs | Adaptateur mécanique | Adaptateur mécanique | TRACK LIGHTS | Mechanische adapter | Mechanische adapter | TRACK LIGHTS | https://www.performanceinlighting.com/media2/img/prodotti/FULL/ACC_OTR_S_9000_M_GR.JPG | 310676.jpg | https://www.performanceinlighting.com/be/fr/products-indoor/series/otr | https://www.performanceinlighting.com/be/nl/products-indoor/series/otr | YES | YES |  | Released | 310677
INDOOR | TECHNICAL INDOOR | I TE TRACK LIGHTS AC | OTR | 310678 | OTR ADAPT 150N ONLY MECHA S-9000/M-W | OTR ADAPT 150N ONLY MECHA S-9000/M-W | 8 | 0 | 0 | 0 | 0 | 0 | 0 | 0 | 0 | 1 | 100 | 2.1 | 2.1 | KG | 0.001 | M3 | 32 | 55 | 28 | MM | 5414833092401 | 85369001 | Blanc | Wit | Adaptateur mécanique | Adaptateur mécanique | TRACK LIGHTS | Mechanische adapter | Mechanische adapter | TRACK LIGHTS | https://www.performanceinlighting.com/media2/img/prodotti/FULL/ACC_OTR_S_9000_M_WH.JPG | 310676.jpg | https://www.performanceinlighting.com/be/fr/products-indoor/series/otr | https://www.performanceinlighting.com/be/nl/products-indoor/series/otr | YES | YES |  | Released | 310678
INDOOR | TECHNICAL INDOOR | I TE TRACK LIGHTS AC | OTR | 310721 | OTR ADAPT 4 POLES 9009-4/B | OTR ADAPT 4 POLES 9009-4/B | 12 | 0 | 0 | 0 | 0 | 0 | 0 | 0 | 0 | 1 | 50 | 2.55 | 2.55 | KG | 182.784 | ccm | 102 | 32 | 56 | MM | 5414833090162 | 85369001 | Noir | Zwart | Adaptateur 4 conducteurs (3 phases) (Poids maximum 100 N = 10,2 kg) | Adaptateur 4 conducteurs (3 phases) (Poids maximum 100 N = 10,2 kg) | TRACK LIGHTS | Adapter met 4 geleiders (3 fasen) (Maximale belasting 100 N = 10,2 kg) | Adapter met 4 geleiders (3 fasen) (Maximale belasting 100 N = 10,2 kg) | TRACK LIGHTS | https://www.performanceinlighting.com/media2/img/prodotti/FULL/ACC_OTR_9009_4_BK.JPG | 310721.jpg | https://www.performanceinlighting.com/be/fr/products-indoor/series/otr | https://www.performanceinlighting.com/be/nl/products-indoor/series/otr | YES | YES |  | Released | 310721
INDOOR | TECHNICAL INDOOR | I TE TRACK LIGHTS AC | OTR | 310722 | OTR ADAPT 4 POLES 9009-4/G | OTR ADAPT 4 POLES 9009-4/G | 12 | 0 | 0 | 0 | 0 | 0 | 0 | 0 | 0 | 1 | 50 | 2.55 | 2.55 | KG | 0.001 | M3 | 102 | 32 | 56 | MM | 5414833090179 | 85369001 | Gris | Grijs | Adaptateur 4 conducteurs (3 phases) (Poids maximum 100 N = 10,2 kg) | Adaptateur 4 conducteurs (3 phases) (Poids maximum 100 N = 10,2 kg) | TRACK LIGHTS | Adapter met 4 geleiders (3 fasen) (Maximale belasting 100 N = 10,2 kg) | Adapter met 4 geleiders (3 fasen) (Maximale belasting 100 N = 10,2 kg) | TRACK LIGHTS | https://www.performanceinlighting.com/media2/img/prodotti/FULL/ACC_OTR_9009_4_GR.JPG | 310721.jpg | https://www.performanceinlighting.com/be/fr/products-indoor/series/otr | https://www.performanceinlighting.com/be/nl/products-indoor/series/otr | YES | YES |  | Released | 310722
INDOOR | TECHNICAL INDOOR | I TE TRACK LIGHTS AC | OTR | 310725 | OTR ADAPT 4 POLES 9009-4/W | OTR ADAPT 4 POLES 9009-4/W | 12 | 0 | 0 | 0 | 0 | 0 | 0 | 0 | 0 | 1 | 50 | 2.55 | 2.55 | KG | 0.001 | M3 | 102 | 32 | 56 | MM | 5414833090209 | 85369001 | Blanc | Wit | Adaptateur 4 conducteurs (3 phases) (Poids maximum 100 N = 10,2 kg) | Adaptateur 4 conducteurs (3 phases) (Poids maximum 100 N = 10,2 kg) | TRACK LIGHTS | Adapter met 4 geleiders (3 fasen) (Maximale belasting 100 N = 10,2 kg) | Adapter met 4 geleiders (3 fasen) (Maximale belasting 100 N = 10,2 kg) | TRACK LIGHTS | https://www.performanceinlighting.com/media2/img/prodotti/FULL/ACC_OTR_9009_4_WH.JPG | 310721.jpg | https://www.performanceinlighting.com/be/fr/products-indoor/series/otr | https://www.performanceinlighting.com/be/nl/products-indoor/series/otr | YES | YES |  | Released | 310725
INDOOR | TECHNICAL INDOOR | I TE TRACK LIGHTS AC | OTR | 310749 | OTR ADAPT 6 POLES 9009/B | OTR ADAPT 6 POLES 9009/B | 14 | 0 | 0 | 0 | 0 | 0 | 0 | 0 | 0 | 1 | 50 | 2.7 | 2.7 | KG | 0.001 | M3 | 102 | 32 | 56 | MM | 5414833090445 | 85369001 | Noir | Zwart | Adaptateur dali 6 conducteurs (3 phases + système de contrôle) (Poids maximum 100 N = 10,2 kg) | Adaptateur dali 6 conducteurs (3 phases + système de contrôle) (Poids maximum 100 N = 10,2 kg) | TRACK LIGHTS | DALI Adapter met 6 geleiders (3 fasen + sturingssysteem) (Maximale belasting 100 N = 10,2 kg) | DALI Adapter met 6 geleiders (3 fasen + sturingssysteem) (Maximale belasting 100 N = 10,2 kg) | TRACK LIGHTS | https://www.performanceinlighting.com/media2/img/prodotti/FULL/ACC_OTR_9009_BK.JPG | 310749.jpg | https://www.performanceinlighting.com/be/fr/products-indoor/series/otr | https://www.performanceinlighting.com/be/nl/products-indoor/series/otr | YES | YES |  | Released | 310749
INDOOR | TECHNICAL INDOOR | I TE TRACK LIGHTS AC | OTR | 310750 | OTR ADAPT 6 POLES 9009/G | OTR ADAPT 6 POLES 9009/G | 14 | 0 | 0 | 0 | 0 | 0 | 0 | 0 | 0 | 1 | 50 | 2.7 | 2.7 | KG | 0.001 | M3 | 102 | 32 | 56 | MM | 5414833090452 | 85369001 | Gris | Grijs | Adaptateur dali 6 conducteurs (3 phases + système de contrôle) (Poids maximum 100 N = 10,2 kg) | Adaptateur dali 6 conducteurs (3 phases + système de contrôle) (Poids maximum 100 N = 10,2 kg) | TRACK LIGHTS | DALI Adapter met 6 geleiders (3 fasen + sturingssysteem) (Maximale belasting 100 N = 10,2 kg) | DALI Adapter met 6 geleiders (3 fasen + sturingssysteem) (Maximale belasting 100 N = 10,2 kg) | TRACK LIGHTS | https://www.performanceinlighting.com/media2/img/prodotti/FULL/ACC_OTR_9009_GR.JPG | 310749.jpg | https://www.performanceinlighting.com/be/fr/products-indoor/series/otr | https://www.performanceinlighting.com/be/nl/products-indoor/series/otr | YES | YES |  | Released | 310750
INDOOR | TECHNICAL INDOOR | I TE TRACK LIGHTS AC | OTR | 310751 | OTR ADAPT 6 POLES 9009/W | OTR ADAPT 6 POLES 9009/W | 15 | 0 | 0 | 0 | 0 | 0 | 0 | 0 | 0 | 1 | 50 | 2.7 | 2.7 | KG | 0.001 | M3 | 102 | 32 | 56 | MM | 5414833090469 | 85369001 | Blanc | Wit | Adaptateur dali 6 conducteurs (3 phases + système de contrôle) (Poids maximum 100 N = 10,2 kg) | Adaptateur dali 6 conducteurs (3 phases + système de contrôle) (Poids maximum 100 N = 10,2 kg) | TRACK LIGHTS | DALI Adapter met 6 geleiders (3 fasen + sturingssysteem) (Maximale belasting 100 N = 10,2 kg) | DALI Adapter met 6 geleiders (3 fasen + sturingssysteem) (Maximale belasting 100 N = 10,2 kg) | TRACK LIGHTS |  | 310749.jpg | https://www.performanceinlighting.com/be/fr/products-indoor/series/otr | https://www.performanceinlighting.com/be/nl/products-indoor/series/otr | YES | YES |  | Released | 310751
INDOOR | TECHNICAL INDOOR | I TE TRACK LIGHTS AC | OTR | 310846 | OTR ADAPT TOOL-HANDLE S-9009/T-HAN | OTR ADAPT TOOL-HANDLE S-9009/T-HAN | 42 | 0 | 0 | 0 | 0 | 0 | 0 | 0 | 0 | 1 | 1 | 0.05 | 0.05 | KG | 0.001 | M3 | 200 | 30 | 30 | MM | 5414833091411 | 85369001 |  |  | Poignée pour insert d’outil d’installation pour le cablage de l’adaptateur | Poignée pour insert d’outil d’installation pour le cablage de l’adaptateur | TRACK LIGHTS | Houder voor insteekbit voor adapterbedrading | Houder voor insteekbit voor adapterbedrading | TRACK LIGHTS | https://www.performanceinlighting.com/media2/img/prodotti/FULL/ACC_OTR_S_9009_T_HAN.JPG | 310846.jpg | https://www.performanceinlighting.com/be/fr/products-indoor/series/otr | https://www.performanceinlighting.com/be/nl/products-indoor/series/otr | YES | YES |  | Released | 310846
INDOOR | TECHNICAL INDOOR | I TE TRACK LIGHTS AC | OTR | 310862 | OTR ADAPT TOOL-INSERT S-9009/T-INS | OTR ADAPT TOOL-INSERT S-9009/T-INS | 60 | 0 | 0 | 0 | 0 | 0 | 0 | 0 | 0 | 1 | 1 | 0.006 | 0.006 | KG | 0.001 | M3 | 20 | 5 | 5 | MM | 5414833092920 | 85369001 |  |  | Insert d’outil d’installation pour le cablage de l’adaptateur | Insert d’outil d’installation pour le cablage de l’adaptateur | TRACK LIGHTS | Insteekbit voor adapterbedrading | Insteekbit voor adapterbedrading | TRACK LIGHTS | https://www.performanceinlighting.com/media2/img/prodotti/FULL/ACC_OTR_S_9009_T_INS.JPG | 310862.jpg | https://www.performanceinlighting.com/be/fr/products-indoor/series/otr | https://www.performanceinlighting.com/be/nl/products-indoor/series/otr | YES | YES |  | Released | 310862
INDOOR | TECHNICAL INDOOR | I TE TRACK LIGHTS AC | OTR | 310895 | OTR ADAPT+INTEGR DALI DRIVER 9909-DRI/B | OTR ADAPT+INTEGR DALI DRIVER 9909-DRI/B | 125 | 0 | 0 | 0 | 0 | 0 | 0 | 0 | 0 | 1 | 20 | 2.42 | 2.42 | KG | 0.001 | M3 | 444 | 19 | 31 | MM | 5414833093255 | 85369001 | Noir | Zwart | Adaptateur intégré DALI 6 conducteurs avec driver intégré (3 phases + système de contrôle) (350-500 mA - max. 50 VDC) | Adaptateur intégré DALI 6 conducteurs avec driver intégré (3 phases + système de contrôle) (350-500 mA - max. 50 VDC) | TRACK LIGHTS | Geïntegreerde DALI adapter 6 geleiders met geïntegreerde driver (3 fasen + sturingssysteem) (350-500 mA - max. 50 VDC) | Geïntegreerde DALI adapter 6 geleiders met geïntegreerde driver (3 fasen + sturingssysteem) (350-500 mA - max. 50 VDC) | TRACK LIGHTS |  | 310895.jpg | https://www.performanceinlighting.com/be/fr/products-indoor/series/otr | https://www.performanceinlighting.com/be/nl/products-indoor/series/otr | YES | YES |  | Released | 310895
INDOOR | TECHNICAL INDOOR | I TE TRACK LIGHTS AC | OTR | 310897 | OTR ADAPT+INTEGR DALI DRIVER 9909-DRI/W | OTR ADAPT+INTEGR DALI DRIVER 9909-DRI/W | 125 | 0 | 0 | 0 | 0 | 0 | 0 | 0 | 0 | 1 | 20 | 2.42 | 2.42 | KG | 0.001 | M3 | 444 | 19 | 31 | MM | 5414833093279 | 85369001 | Blanc | Wit | Adaptateur intégré DALI 6 conducteurs avec driver intégré (3 phases + système de contrôle) (350-500 mA - max. 50 VDC) | Adaptateur intégré DALI 6 conducteurs avec driver intégré (3 phases + système de contrôle) (350-500 mA - max. 50 VDC) | TRACK LIGHTS | Geïntegreerde DALI adapter 6 geleiders met geïntegreerde driver (3 fasen + sturingssysteem) (350-500 mA - max. 50 VDC) | Geïntegreerde DALI adapter 6 geleiders met geïntegreerde driver (3 fasen + sturingssysteem) (350-500 mA - max. 50 VDC) | TRACK LIGHTS | https://www.performanceinlighting.com/media2/img/prodotti/FULL/ACC_OTR_9909_DRI_WH.JPG | 310895.jpg | https://www.performanceinlighting.com/be/fr/products-indoor/series/otr | https://www.performanceinlighting.com/be/nl/products-indoor/series/otr | YES | YES |  | Released | 310897
INDOOR | TECHNICAL INDOOR | I TE TRACK LIGHTS AC | OTR | 311061 | OTR ADAPT+INTEGR DRIVER 9409-4-DRI/B | OTR ADAPT+INTEGR DRIVER 9409-4-DRI/B | 48 | 0 | 0 | 0 | 0 | 0 | 0 | 0 | 0 | 1 | 20 | 2.84 | 3.4 | KG | 0.001 | M3 | 236 | 38 | 47 | MM | 5414833095112 | 85369001 | Noir | Zwart | Adaptateur compact 4 conducteurs avec driver intégré (3 phases) (100-850 mA - max. 40 VDC) | Adaptateur compact 4 conducteurs avec driver intégré (3 phases) (100-850 mA - max. 40 VDC) | TRACK LIGHTS | Verborgen adapter 4 geleiders met geïntegreerde driver (3 fasen) (100-850 mA - max. 40 VDC) | Verborgen adapter 4 geleiders met geïntegreerde driver (3 fasen) (100-850 mA - max. 40 VDC) | TRACK LIGHTS | https://www.performanceinlighting.com/media2/img/prodotti/FULL/ACC_OTR_9409_4_DRI_BK.JPG | 311061.jpg | https://www.performanceinlighting.com/be/fr/products-indoor/series/otr | https://www.performanceinlighting.com/be/nl/products-indoor/series/otr | YES | YES |  | Released | 311061
INDOOR | TECHNICAL INDOOR | I TE TRACK LIGHTS AC | OTR | 311062 | OTR ADAPT+INTEGR DRIVER 9409-4-DRI/G | OTR ADAPT+INTEGR DRIVER 9409-4-DRI/G | 48 | 0 | 0 | 0 | 0 | 0 | 0 | 0 | 0 | 1 | 20 | 2.84 | 3.4 | KG | 0.001 | M3 | 236 | 38 | 47 | MM | 5414833095129 | 85369001 | Gris | Grijs | Adaptateur compact 4 conducteurs avec driver intégré (3 phases) (100-850 mA - max. 40 VDC) | Adaptateur compact 4 conducteurs avec driver intégré (3 phases) (100-850 mA - max. 40 VDC) | TRACK LIGHTS | Verborgen adapter 4 geleiders met geïntegreerde driver (3 fasen) (100-850 mA - max. 40 VDC) | Verborgen adapter 4 geleiders met geïntegreerde driver (3 fasen) (100-850 mA - max. 40 VDC) | TRACK LIGHTS | https://www.performanceinlighting.com/media2/img/prodotti/FULL/ACC_OTR_9409_4_DRI_GR.JPG | 311061.jpg | https://www.performanceinlighting.com/be/fr/products-indoor/series/otr | https://www.performanceinlighting.com/be/nl/products-indoor/series/otr | YES | YES |  | Released | 311062
INDOOR | TECHNICAL INDOOR | I TE TRACK LIGHTS AC | OTR | 311063 | OTR ADAPT+INTEGR DRIVER 9409-4-DRI/W | OTR ADAPT+INTEGR DRIVER 9409-4-DRI/W | 48 | 0 | 0 | 0 | 0 | 0 | 0 | 0 | 0 | 1 | 20 | 2.84 | 3.4 | KG | 0.001 | M3 | 236 | 38 | 47 | MM | 5414833095136 | 85369001 | Blanc | Wit | Adaptateur compact 4 conducteurs avec driver intégré (3 phases) (100-850 mA - max. 40 VDC) | Adaptateur compact 4 conducteurs avec driver intégré (3 phases) (100-850 mA - max. 40 VDC) | TRACK LIGHTS | Verborgen adapter 4 geleiders met geïntegreerde driver (3 fasen) (100-850 mA - max. 40 VDC) | Verborgen adapter 4 geleiders met geïntegreerde driver (3 fasen) (100-850 mA - max. 40 VDC) | TRACK LIGHTS | https://www.performanceinlighting.com/media2/img/prodotti/FULL/ACC_OTR_9409_4_DRI_WH.JPG | 311061.jpg | https://www.performanceinlighting.com/be/fr/products-indoor/series/otr | https://www.performanceinlighting.com/be/nl/products-indoor/series/otr | YES | YES |  | Released | 311063
INDOOR | TECHNICAL INDOOR | I TE TRACK LIGHTS AC | OTR | 310886 | OTR ADAPT+INTEGR DRIVER 9909-4-DRI/B | OTR ADAPT+INTEGR DRIVER 9909-4-DRI/B | 98 | 0 | 0 | 0 | 0 | 0 | 0 | 0 | 0 | 1 | 20 | 2.32 | 2.32 | KG | 0.001 | M3 | 444 | 19 | 31 | MM | 5414833093163 | 85369001 | Noir | Zwart | Adaptateur intégré 4 conducteurs avec driver intégré (3 phases) (100-850 mA - max. 40 VDC) | Adaptateur intégré 4 conducteurs avec driver intégré (3 phases) (100-850 mA - max. 40 VDC) | TRACK LIGHTS | Geïntegreerde adapter 4 geleiders met geïntegreerde driver (3 fasen) (100-850 mA - max. 40 VDC) | Geïntegreerde adapter 4 geleiders met geïntegreerde driver (3 fasen) (100-850 mA - max. 40 VDC) | TRACK LIGHTS | https://www.performanceinlighting.com/media2/img/prodotti/FULL/ACC_OTR_9909_4_DRI_BK.JPG | 310886.jpg | https://www.performanceinlighting.com/be/fr/products-indoor/series/otr | https://www.performanceinlighting.com/be/nl/products-indoor/series/otr | YES | YES |  | Released | 310886
INDOOR | TECHNICAL INDOOR | I TE TRACK LIGHTS AC | OTR | 310888 | OTR ADAPT+INTEGR DRIVER 9909-4-DRI/W | OTR ADAPT+INTEGR DRIVER 9909-4-DRI/W | 83 | 0 | 0 | 0 | 0 | 0 | 0 | 0 | 0 | 1 | 20 | 2.32 | 2.32 | KG | 0.001 | M3 | 444 | 19 | 31 | MM | 5414833093187 | 85369001 | Blanc | Wit | Adaptateur intégré 4 conducteurs avec driver intégré (3 phases) (100-850 mA - max. 40 VDC) | Adaptateur intégré 4 conducteurs avec driver intégré (3 phases) (100-850 mA - max. 40 VDC) | TRACK LIGHTS | Geïntegreerde adapter 4 geleiders met geïntegreerde driver (3 fasen) (100-850 mA - max. 40 VDC) | Geïntegreerde adapter 4 geleiders met geïntegreerde driver (3 fasen) (100-850 mA - max. 40 VDC) | TRACK LIGHTS | https://www.performanceinlighting.com/media2/img/prodotti/FULL/ACC_OTR_9909_4_DRI_WH.JPG | 310886.jpg | https://www.performanceinlighting.com/be/fr/products-indoor/series/otr | https://www.performanceinlighting.com/be/nl/products-indoor/series/otr | YES | YES |  | Released | 310888
INDOOR | TECHNICAL INDOOR | I TE TRACK LIGHTS AC | OTR | 310669 | OTR ALU NIPP DRIV BOX M10 S-9209-BD/M10 | OTR ALU NIPP DRIV BOX M10 S-9209-BD/M10 | 7 | 0 | 0 | 0 | 0 | 0 | 0 | 0 | 0 | 1 | 50 | 0.3 | 0.3 | KG | 0.001 | M3 | 27 | 24 | 24 | MM | 5414833092319 | 85369001 |  |  | Nipple M10 en aluminium pour le boîtier pour driver LED | Nipple M10 en aluminium pour le boîtier pour driver LED | TRACK LIGHTS | Aluminium nippel M10 voor LED-driverbehuizing | Aluminium nippel M10 voor LED-driverbehuizing | TRACK LIGHTS | https://www.performanceinlighting.com/media2/img/prodotti/FULL/ACC_OTR_S_9209_BD_M10.JPG | 310669.jpg | https://www.performanceinlighting.com/be/fr/products-indoor/series/otr | https://www.performanceinlighting.com/be/nl/products-indoor/series/otr | YES | YES |  | Released | 310669
INDOOR | TECHNICAL INDOOR | I TE TRACK LIGHTS AC | OTR | 310670 | OTR ALU NIPP DRIV BOX M13 S-9209-BD/M13 | OTR ALU NIPP DRIV BOX M13 S-9209-BD/M13 | 7 | 0 | 0 | 0 | 0 | 0 | 0 | 0 | 0 | 1 | 50 | 0.35 | 0.35 | KG | 0.001 | M3 | 27 | 24 | 24 | MM | 5414833092326 | 85369001 |  |  | Nipple M13 en aluminium pour le boîtier pour driver LED | Nipple M13 en aluminium pour le boîtier pour driver LED | TRACK LIGHTS | Aluminium nippel M13 voor LED-driverbehuizing | Aluminium nippel M13 voor LED-driverbehuizing | TRACK LIGHTS | https://www.performanceinlighting.com/media2/img/prodotti/FULL/ACC_OTR_S_9209_BD_M10.JPG | 310670.jpg | https://www.performanceinlighting.com/be/fr/products-indoor/series/otr | https://www.performanceinlighting.com/be/nl/products-indoor/series/otr | YES | YES |  | Released | 310670
INDOOR | TECHNICAL INDOOR | I TE TRACK LIGHTS AC | OTR | 310648 | OTR ALU NIPP M10 INTERN S-9009/M10-FI | OTR ALU NIPP M10 INTERN S-9009/M10-FI | 5 | 0 | 0 | 0 | 0 | 0 | 0 | 0 | 0 | 1 | 100 | 0.9 | 0.9 | KG | 0.001 | M3 | 28 | 25 | 7 | MM | 5414833092104 | 85369001 |  |  | Nipple M10 en aluminium avec filetage interne pour adaptateur | Nipple M10 en aluminium avec filetage interne pour adaptateur | TRACK LIGHTS | Aluminium nippel voor M10 adapter met binnendraad | Aluminium nippel voor M10 adapter met binnendraad | TRACK LIGHTS | https://www.performanceinlighting.com/media2/img/prodotti/FULL/ACC_OTR_S_9009_M10_FI.JPG | 310648.jpg | https://www.performanceinlighting.com/be/fr/products-indoor/series/otr | https://www.performanceinlighting.com/be/nl/products-indoor/series/otr | YES | YES |  | Released | 310648
INDOOR | TECHNICAL INDOOR | I TE TRACK LIGHTS AC | OTR | 310662 | OTR ALU NIPP M10 NO COLLAR S-9009/M10-SC | OTR ALU NIPP M10 NO COLLAR S-9009/M10-SC | 6 | 0 | 0 | 0 | 0 | 0 | 0 | 0 | 0 | 1 | 100 | 0.7 | 0.7 | KG | 0.001 | M3 | 28 | 25 | 17 | MM | 5414833092241 | 76169990 |  |  | Nipple M10 ou M13 en aluminium sans col pour adaptateur | Nipple M10 ou M13 en aluminium sans col pour adaptateur | TRACK LIGHTS | Kraagloze aluminium nippel voor M10 of M13 adapter | Kraagloze aluminium nippel voor M10 of M13 adapter | TRACK LIGHTS | https://www.performanceinlighting.com/media2/img/prodotti/FULL/ACC_OTR_S_9009_M10_SC.JPG | 310662.jpg | https://www.performanceinlighting.com/be/fr/products-indoor/series/otr | https://www.performanceinlighting.com/be/nl/products-indoor/series/otr | YES | YES |  | Released | 310662
INDOOR | TECHNICAL INDOOR | I TE TRACK LIGHTS AC | OTR | 310638 | OTR ALU NIPP M10 STANDARD S-9009/M10 | OTR ALU NIPP M10 STANDARD S-9009/M10 | 4 | 0 | 0 | 0 | 0 | 0 | 0 | 0 | 0 | 1 | 100 | 0.9 | 0.9 | KG | 0.001 | M3 | 28 | 25 | 23 | MM | 5414833092005 | 85369001 |  |  | Nipple M10 ou M13 en aluminium pour adaptateur | Nipple M10 ou M13 en aluminium pour adaptateur | TRACK LIGHTS | Aluminium nippel voor M10 of M13 adapter | Aluminium nippel voor M10 of M13 adapter | TRACK LIGHTS | https://www.performanceinlighting.com/media2/img/prodotti/FULL/ACC_OTR_S_9009_M10.JPG | 310638.jpg | https://www.performanceinlighting.com/be/fr/products-indoor/series/otr | https://www.performanceinlighting.com/be/nl/products-indoor/series/otr | YES | YES |  | Released | 310638
INDOOR | TECHNICAL INDOOR | I TE TRACK LIGHTS AC | OTR | 310663 | OTR ALU NIPP M13 NO COLLAR S-9009/M13-SC | OTR ALU NIPP M13 NO COLLAR S-9009/M13-SC | 6 | 0 | 0 | 0 | 0 | 0 | 0 | 0 | 0 | 1 | 100 | 0.7 | 0.7 | KG | 0.001 | M3 | 28 | 25 | 17 | MM | 5414833092258 | 76169990 |  |  | Nipple M10 ou M13 en aluminium sans col pour adaptateur | Nipple M10 ou M13 en aluminium sans col pour adaptateur | TRACK LIGHTS | Kraagloze aluminium nippel voor M10 of M13 adapter | Kraagloze aluminium nippel voor M10 of M13 adapter | TRACK LIGHTS | https://www.performanceinlighting.com/media2/img/prodotti/FULL/ACC_OTR_S_9009_M10_SC.JPG | 310663.jpg | https://www.performanceinlighting.com/be/fr/products-indoor/series/otr | https://www.performanceinlighting.com/be/nl/products-indoor/series/otr | YES | YES |  | Released | 310663
INDOOR | TECHNICAL INDOOR | I TE TRACK LIGHTS AC | OTR | 310639 | OTR ALU NIPP M13 STANDARD S-9009/M13 | OTR ALU NIPP M13 STANDARD S-9009/M13 | 4 | 0 | 0 | 0 | 0 | 0 | 0 | 0 | 0 | 1 | 100 | 0.8 | 0.8 | KG | 0.001 | M3 | 28 | 25 | 23 | MM | 5414833092012 | 85369001 |  |  | Nipple M10 ou M13 en aluminium pour adaptateur | Nipple M10 ou M13 en aluminium pour adaptateur | TRACK LIGHTS | Aluminium nippel voor M10 of M13 adapter | Aluminium nippel voor M10 of M13 adapter | TRACK LIGHTS | https://www.performanceinlighting.com/media2/img/prodotti/FULL/ACC_OTR_S_9009_M10.JPG | 310639.jpg | https://www.performanceinlighting.com/be/fr/products-indoor/series/otr | https://www.performanceinlighting.com/be/nl/products-indoor/series/otr | YES | YES |  | Released | 310639
INDOOR | TECHNICAL INDOOR | I TE TRACK LIGHTS AC | OTR | 310656 | OTR ANTI-ROT ALU RING FOR NIPP S-9009/51 | OTR ANTI-ROT ALU RING FOR NIPP S-9009/51 | 5 | 0 | 0 | 0 | 0 | 0 | 0 | 0 | 0 | 1 | 100 | 0.5 | 0.5 | KG | 0.001 | M3 | 28 | 19 | 5 | MM | 5414833092180 | 85369001 |  |  | Bague en aluminium avec vis de blocage pour éviter la rotation des nipples des adaptateurs. A utiliser seulement avec nipple Standard | Bague en aluminium avec vis de blocage pour éviter la rotation des nipples des adaptateurs. A utiliser seulement avec nipple Standard | TRACK LIGHTS | Aluminium ring met borgschroef om rotatie van de nippels in adapters te voorkomen. Alleen bruikbaar met standaardnippels | Aluminium ring met borgschroef om rotatie van de nippels in adapters te voorkomen. Alleen bruikbaar met standaardnippels | TRACK LIGHTS | https://www.performanceinlighting.com/media2/img/prodotti/FULL/ACC_OTR_S_9009_51.JPG | 310656.jpg | https://www.performanceinlighting.com/be/fr/products-indoor/series/otr | https://www.performanceinlighting.com/be/nl/products-indoor/series/otr | YES | YES |  | Released | 310656
INDOOR | TECHNICAL INDOOR | I TE TRACK LIGHTS AC | OTR | 310732 | OTR ASYM ADAPT 4 POLES 9209-4/B | OTR ASYM ADAPT 4 POLES 9209-4/B | 13 | 0 | 0 | 0 | 0 | 0 | 0 | 0 | 0 | 1 | 50 | 2.6 | 2.6 | KG | 0.001 | M3 | 88 | 32 | 63 | MM | 5414833090278 | 85369001 | Noir | Zwart | Adaptateur 4 conducteurs asymétriques (3 phases) (Poids maximum 100 N = 10,2 kg) | Adaptateur 4 conducteurs asymétriques (3 phases) (Poids maximum 100 N = 10,2 kg) | TRACK LIGHTS | Asymmetrische adapter 4 geleiders (3 fasen) (Maximale belasting 100 N = 10,2 kg) | Asymmetrische adapter 4 geleiders (3 fasen) (Maximale belasting 100 N = 10,2 kg) | TRACK LIGHTS | https://www.performanceinlighting.com/media2/img/prodotti/FULL/ACC_OTR_S_9000_4_BK.JPG | 310732.jpg | https://www.performanceinlighting.com/be/fr/products-indoor/series/otr | https://www.performanceinlighting.com/be/nl/products-indoor/series/otr | YES | YES |  | Released | 310732
INDOOR | TECHNICAL INDOOR | I TE TRACK LIGHTS AC | OTR | 310733 | OTR ASYM ADAPT 4 POLES 9209-4/G | OTR ASYM ADAPT 4 POLES 9209-4/G | 13 | 0 | 0 | 0 | 0 | 0 | 0 | 0 | 0 | 1 | 50 | 2.6 | 2.6 | KG | 0.001 | M3 | 88 | 32 | 63 | MM | 5414833090285 | 85369001 | Gris | Grijs | Adaptateur 4 conducteurs asymétriques (3 phases) (Poids maximum 100 N = 10,2 kg) | Adaptateur 4 conducteurs asymétriques (3 phases) (Poids maximum 100 N = 10,2 kg) | TRACK LIGHTS | Asymmetrische adapter 4 geleiders (3 fasen) (Maximale belasting 100 N = 10,2 kg) | Asymmetrische adapter 4 geleiders (3 fasen) (Maximale belasting 100 N = 10,2 kg) | TRACK LIGHTS | https://www.performanceinlighting.com/media2/img/prodotti/FULL/ACC_OTR_S_9000_4_GR.JPG | 310732.jpg | https://www.performanceinlighting.com/be/fr/products-indoor/series/otr | https://www.performanceinlighting.com/be/nl/products-indoor/series/otr | YES | YES |  | Released | 310733
INDOOR | TECHNICAL INDOOR | I TE TRACK LIGHTS AC | OTR | 310737 | OTR ASYM ADAPT 4 POLES 9209-4/W | OTR ASYM ADAPT 4 POLES 9209-4/W | 13 | 0 | 0 | 0 | 0 | 0 | 0 | 0 | 0 | 1 | 50 | 2.6 | 2.6 | KG | 0.001 | M3 | 88 | 32 | 63 | MM | 5414833090322 | 85369001 | Blanc | Wit | Adaptateur 4 conducteurs asymétriques (3 phases) (Poids maximum 100 N = 10,2 kg) | Adaptateur 4 conducteurs asymétriques (3 phases) (Poids maximum 100 N = 10,2 kg) | TRACK LIGHTS | Asymmetrische adapter 4 geleiders (3 fasen) (Maximale belasting 100 N = 10,2 kg) | Asymmetrische adapter 4 geleiders (3 fasen) (Maximale belasting 100 N = 10,2 kg) | TRACK LIGHTS | https://www.performanceinlighting.com/media2/img/prodotti/FULL/ACC_OTR_S_9000_4_WH.JPG | 310732.jpg | https://www.performanceinlighting.com/be/fr/products-indoor/series/otr | https://www.performanceinlighting.com/be/nl/products-indoor/series/otr | YES | YES |  | Released | 310737
INDOOR | TECHNICAL INDOOR | I TE TRACK LIGHTS AC | OTR | 311058 | OTR ASYM ADAPT 4 POLES 9409-4/B | OTR ASYM ADAPT 4 POLES 9409-4/B | 10 | 0 | 0 | 0 | 0 | 0 | 0 | 0 | 0 | 1 | 50 | 1.95 | 2.5 | KG | 0.001 | M3 | 78 | 38 | 47 | MM | 5414833095082 | 85369001 | Noir | Zwart | Adaptateur 4 conducteurs asymétriques (3 phases) (Poids maximum 50 N = 5,1 kg) | Adaptateur 4 conducteurs asymétriques (3 phases) (Poids maximum 50 N = 5,1 kg) | TRACK LIGHTS | Asymmetrische adapter 4 geleiders (3 fasen) (Maximale belasting 50 N = 5,1 kg) | Asymmetrische adapter 4 geleiders (3 fasen) (Maximale belasting 50 N = 5,1 kg) | TRACK LIGHTS | https://www.performanceinlighting.com/media2/img/prodotti/FULL/ACC_OTR_9409_4_W_BK.JPG | 311058.jpg | https://www.performanceinlighting.com/be/fr/products-indoor/series/otr | https://www.performanceinlighting.com/be/nl/products-indoor/series/otr | YES | YES |  | Released | 311058
INDOOR | TECHNICAL INDOOR | I TE TRACK LIGHTS AC | OTR | 311059 | OTR ASYM ADAPT 4 POLES 9409-4/G | OTR ASYM ADAPT 4 POLES 9409-4/G | 10 | 0 | 0 | 0 | 0 | 0 | 0 | 0 | 0 | 1 | 50 | 1.95 | 2.5 | KG | 0.001 | M3 | 78 | 38 | 47 | MM | 5414833095099 | 85369001 | Gris | Grijs | Adaptateur 4 conducteurs asymétriques (3 phases) (Poids maximum 50 N = 5,1 kg) | Adaptateur 4 conducteurs asymétriques (3 phases) (Poids maximum 50 N = 5,1 kg) | TRACK LIGHTS | Asymmetrische adapter 4 geleiders (3 fasen) (Maximale belasting 50 N = 5,1 kg) | Asymmetrische adapter 4 geleiders (3 fasen) (Maximale belasting 50 N = 5,1 kg) | TRACK LIGHTS | https://www.performanceinlighting.com/media2/img/prodotti/FULL/ACC_OTR_9409_4_W_GR.JPG | 311058.jpg | https://www.performanceinlighting.com/be/fr/products-indoor/series/otr | https://www.performanceinlighting.com/be/nl/products-indoor/series/otr | YES | YES |  | Released | 311059
INDOOR | TECHNICAL INDOOR | I TE TRACK LIGHTS AC | OTR | 311060 | OTR ASYM ADAPT 4 POLES 9409-4/W | OTR ASYM ADAPT 4 POLES 9409-4/W | 11 | 0 | 0 | 0 | 0 | 0 | 0 | 0 | 0 | 1 | 50 | 1.95 | 2.5 | KG | 0.001 | M3 | 78 | 38 | 47 | MM | 5414833095105 | 85369001 | Blanc | Wit | Adaptateur 4 conducteurs asymétriques (3 phases) (Poids maximum 50 N = 5,1 kg) | Adaptateur 4 conducteurs asymétriques (3 phases) (Poids maximum 50 N = 5,1 kg) | TRACK LIGHTS | Asymmetrische adapter 4 geleiders (3 fasen) (Maximale belasting 50 N = 5,1 kg) | Asymmetrische adapter 4 geleiders (3 fasen) (Maximale belasting 50 N = 5,1 kg) | TRACK LIGHTS | https://www.performanceinlighting.com/media2/img/prodotti/FULL/ACC_OTR_9409_4_W_WH.JPG | 311058.jpg | https://www.performanceinlighting.com/be/fr/products-indoor/series/otr | https://www.performanceinlighting.com/be/nl/products-indoor/series/otr | YES | YES |  | Released | 311060
INDOOR | TECHNICAL INDOOR | I TE TRACK LIGHTS AC | OTR | 310757 | OTR ASYM ADAPT 6 POLES 9209/B | OTR ASYM ADAPT 6 POLES 9209/B | 15 | 0 | 0 | 0 | 0 | 0 | 0 | 0 | 0 | 1 | 50 | 2.7 | 2.7 | KG | 0.001 | M3 | 88 | 32 | 63 | MM | 5414833090520 | 85369001 | Noir | Zwart | Adaptateur DALI 6 conducteurs asymétrique (3 phases + système de contrôle) (Poids maximum 100 N = 10,2 kg) | Adaptateur DALI 6 conducteurs asymétrique (3 phases + système de contrôle) (Poids maximum 100 N = 10,2 kg) | TRACK LIGHTS | Asymmetrische DALI adapter 6 geleiders (3 fasen + sturingssysteem) (Maximale belasting 100 N = 10,2 kg) | Asymmetrische DALI adapter 6 geleiders (3 fasen + sturingssysteem) (Maximale belasting 100 N = 10,2 kg) | TRACK LIGHTS | https://www.performanceinlighting.com/media2/img/prodotti/FULL/ACC_OTR_S_9000_BK_.JPG | 310757.jpg | https://www.performanceinlighting.com/be/fr/products-indoor/series/otr | https://www.performanceinlighting.com/be/nl/products-indoor/series/otr | YES | YES |  | Released | 310757
INDOOR | TECHNICAL INDOOR | I TE TRACK LIGHTS AC | OTR | 310760 | OTR ASYM ADAPT 6 POLES 9209/G | OTR ASYM ADAPT 6 POLES 9209/G | 15 | 0 | 0 | 0 | 0 | 0 | 0 | 0 | 0 | 1 | 50 | 2.7 | 2.7 | KG | 0.001 | M3 | 88 | 32 | 63 | MM | 5414833090551 | 85369001 | Gris | Grijs | Adaptateur DALI 6 conducteurs asymétrique (3 phases + système de contrôle) (Poids maximum 100 N = 10,2 kg) | Adaptateur DALI 6 conducteurs asymétrique (3 phases + système de contrôle) (Poids maximum 100 N = 10,2 kg) | TRACK LIGHTS | Asymmetrische DALI adapter 6 geleiders (3 fasen + sturingssysteem) (Maximale belasting 100 N = 10,2 kg) | Asymmetrische DALI adapter 6 geleiders (3 fasen + sturingssysteem) (Maximale belasting 100 N = 10,2 kg) | TRACK LIGHTS | https://www.performanceinlighting.com/media2/img/prodotti/FULL/ACC_OTR_S_9000_GR_.JPG | 310757.jpg | https://www.performanceinlighting.com/be/fr/products-indoor/series/otr | https://www.performanceinlighting.com/be/nl/products-indoor/series/otr | YES | YES |  | Released | 310760
INDOOR | TECHNICAL INDOOR | I TE TRACK LIGHTS AC | OTR | 310764 | OTR ASYM ADAPT 6 POLES 9209/W | OTR ASYM ADAPT 6 POLES 9209/W | 16 | 0 | 0 | 0 | 0 | 0 | 0 | 0 | 0 | 1 | 50 | 2.7 | 2.7 | KG | 0.001 | M3 | 88 | 32 | 63 | MM | 5414833090599 | 85369001 | Blanc | Wit | Adaptateur DALI 6 conducteurs asymétrique (3 phases + système de contrôle) (Poids maximum 100 N = 10,2 kg) | Adaptateur DALI 6 conducteurs asymétrique (3 phases + système de contrôle) (Poids maximum 100 N = 10,2 kg) | TRACK LIGHTS | Asymmetrische DALI adapter 6 geleiders (3 fasen + sturingssysteem) (Maximale belasting 100 N = 10,2 kg) | Asymmetrische DALI adapter 6 geleiders (3 fasen + sturingssysteem) (Maximale belasting 100 N = 10,2 kg) | TRACK LIGHTS | https://www.performanceinlighting.com/media2/img/prodotti/FULL/ACC_OTR_S_9000_WH_.JPG | 310757.jpg | https://www.performanceinlighting.com/be/fr/products-indoor/series/otr | https://www.performanceinlighting.com/be/nl/products-indoor/series/otr | YES | YES |  | Released | 310764
INDOOR | TECHNICAL INDOOR | I TE TRACK LIGHTS AC | OTR | 310693 | OTR AUTOM CABLE LOCK S-9000/214 | OTR AUTOM CABLE LOCK S-9000/214 | 9 | 0 | 0 | 0 | 0 | 0 | 0 | 0 | 0 | 1 | 100 | 2.5 | 2.5 | KG | 0.001 | M3 | 20 | 10 | 22 | MM | 5414833092555 | 85369001 |  |  | Tendeur avec verrouillage automatique | Tendeur avec verrouillage automatique | TRACK LIGHTS | Spanner met automatische vergrendeling | Spanner met automatische vergrendeling | TRACK LIGHTS | https://www.performanceinlighting.com/media2/img/prodotti/FULL/ACC_OTR_9000_214.JPG | 310693.jpg | https://www.performanceinlighting.com/be/fr/products-indoor/series/otr | https://www.performanceinlighting.com/be/nl/products-indoor/series/otr | YES | YES |  | Released | 310693
INDOOR | TECHNICAL INDOOR | I TE TRACK LIGHTS AC | OTR | 310740 | OTR BRACKET + AUTO GRIPPER S-9000/231 | OTR BRACKET+ AUTO GRIPPER S-9000/231 | 13 | 0 | 0 | 0 | 0 | 0 | 0 | 0 | 0 | 1 | 100 | 3.5 | 3.5 | KG | 0.001 | M3 | 40 | 24 | 53 | MM | 5414833090353 | 85369001 |  |  | Etrier avec tendeur automatique | Etrier avec tendeur automatique | TRACK LIGHTS | Beugel met automatische spanner | Beugel met automatische spanner | TRACK LIGHTS | https://www.performanceinlighting.com/media2/img/prodotti/FULL/ACC_OTR_S_9000_231.JPG | 310740.jpg | https://www.performanceinlighting.com/be/fr/products-indoor/series/otr | https://www.performanceinlighting.com/be/nl/products-indoor/series/otr | YES | YES |  | Released | 310740
INDOOR | TECHNICAL INDOOR | I TE TRACK LIGHTS AC | OTR | 310647 | OTR CABL 1,5M 1,5ST+SPH S-9000/211-S-1,5 | OTR CABL 1,5M 1,5ST+SPH S-9000/211-S-1,5 | 5 | 0 | 0 | 0 | 0 | 0 | 0 | 0 | 0 | 1 | 100 | 1.5 | 1.5 | KG | 112.5 | ccm | 150 | 150 | 5 | MM | 5414833092098 | 85369001 |  |  | Câble acier (Ø 1,5mm - longueur 1,5 - 2 - 3 - 5 - 6 m) avec embout sphérique | Câble acier (Ø 1,5mm - longueur 1,5 - 2 - 3 - 5 - 6 m) avec embout sphérique | TRACK LIGHTS | Staalkabel (Ø 1,5 mm - lengte 1,5 - 2 - 3 - 5 - 6 m) met kogeleinde | Staalkabel (Ø 1,5 mm - lengte 1,5 - 2 - 3 - 5 - 6 m) met kogeleinde | TRACK LIGHTS | https://www.performanceinlighting.com/media2/img/prodotti/FULL/ACC_OTR_S_9000_211_S.JPG | 310634.jpg | https://www.performanceinlighting.com/be/fr/products-indoor/series/otr | https://www.performanceinlighting.com/be/nl/products-indoor/series/otr | YES | YES |  | Released | 310647
INDOOR | TECHNICAL INDOOR | I TE TRACK LIGHTS AC | OTR | 310634 | OTR CABL 1,5M 1,5STEEL S-9000/211-1,5 | OTR CABL 1,5M 1,5STEEL S-9000/211-1,5 | 3 | 0 | 0 | 0 | 0 | 0 | 0 | 0 | 0 | 1 | 100 | 1.4 | 1.4 | KG | 0.001 | M3 | 150 | 150 | 5 | MM | 5414833091961 | 85369001 |  |  | Câble acier (Ø 1,5 mm - longueur 1,5 - 2 - 3 - 5 m) | Câble acier (Ø 1,5 mm - longueur 1,5 - 2 - 3 - 5 m) | TRACK LIGHTS | Staalkabel (Ø 1,5 mm - lengte 1,5 - 2 - 3 - 5 m) | Staalkabel (Ø 1,5 mm - lengte 1,5 - 2 - 3 - 5 m) | TRACK LIGHTS | https://www.performanceinlighting.com/media2/img/prodotti/FULL/ACC_OTR_S_9000_211.JPG | 310634.jpg | https://www.performanceinlighting.com/be/fr/products-indoor/series/otr | https://www.performanceinlighting.com/be/nl/products-indoor/series/otr | YES | YES |  | Released | 310634
INDOOR | TECHNICAL INDOOR | I TE TRACK LIGHTS AC | OTR | 310658 | OTR CABL 2,0M 1,5STEE+SPH S-9000/211-S-2 | OTR CABL 2,0M 1,5STEE+SPH S-9000/211-S-2 | 5 | 0 | 0 | 0 | 0 | 0 | 0 | 0 | 0 | 1 | 100 | 2 | 2 | KG | 0.001 | M3 | 150 | 150 | 5 | MM | 5414833092203 | 85369001 |  |  | Câble acier (Ø 1,5mm - longueur 1,5 - 2 - 3 - 5 - 6 m) avec embout sphérique | Câble acier (Ø 1,5mm - longueur 1,5 - 2 - 3 - 5 - 6 m) avec embout sphérique | TRACK LIGHTS | Staalkabel (Ø 1,5 mm - lengte 1,5 - 2 - 3 - 5 - 6 m) met kogeleinde | Staalkabel (Ø 1,5 mm - lengte 1,5 - 2 - 3 - 5 - 6 m) met kogeleinde | TRACK LIGHTS | https://www.performanceinlighting.com/media2/img/prodotti/FULL/ACC_OTR_S_9000_211_S.JPG | 310634.jpg | https://www.performanceinlighting.com/be/fr/products-indoor/series/otr | https://www.performanceinlighting.com/be/nl/products-indoor/series/otr | YES | YES |  | Released | 310658
INDOOR | TECHNICAL INDOOR | I TE TRACK LIGHTS AC | OTR | 310643 | OTR CABL 2,0M 1,5STEEL S-9000/211-2 | OTR CABL 2,0M 1,5STEEL S-9000/211-2 | 4 | 0 | 0 | 0 | 0 | 0 | 0 | 0 | 0 | 1 | 100 | 1.9 | 1.9 | KG | 0.001 | M3 | 150 | 150 | 5 | MM | 5414833092050 | 85369001 |  |  | Câble acier (Ø 1,5 mm - longueur 1,5 - 2 - 3 - 5 m) | Câble acier (Ø 1,5 mm - longueur 1,5 - 2 - 3 - 5 m) | TRACK LIGHTS | Staalkabel (Ø 1,5 mm - lengte 1,5 - 2 - 3 - 5 m) | Staalkabel (Ø 1,5 mm - lengte 1,5 - 2 - 3 - 5 m) | TRACK LIGHTS | https://www.performanceinlighting.com/media2/img/prodotti/FULL/ACC_OTR_S_9000_211.JPG | 310634.jpg | https://www.performanceinlighting.com/be/fr/products-indoor/series/otr | https://www.performanceinlighting.com/be/nl/products-indoor/series/otr | YES | YES |  | Released | 310643
INDOOR | TECHNICAL INDOOR | I TE TRACK LIGHTS AC | OTR | 310668 | OTR CABL 3,0M 1,5STEE+SPH S-9000/211-S-3 | OTR CABL 3,0M 1,5STEE+SPH S-9000/211-S-3 | 7 | 0 | 0 | 0 | 0 | 0 | 0 | 0 | 0 | 1 | 100 | 2.9 | 2.9 | KG | 0.18 | CD3 | 150 | 150 | 8 | MM | 5414833092302 | 85369001 |  |  | Câble acier (Ø 1,5mm - longueur 1,5 - 2 - 3 - 5 - 6 m) avec embout sphérique | Câble acier (Ø 1,5mm - longueur 1,5 - 2 - 3 - 5 - 6 m) avec embout sphérique | TRACK LIGHTS | Staalkabel (Ø 1,5 mm - lengte 1,5 - 2 - 3 - 5 - 6 m) met kogeleinde | Staalkabel (Ø 1,5 mm - lengte 1,5 - 2 - 3 - 5 - 6 m) met kogeleinde | TRACK LIGHTS | https://www.performanceinlighting.com/media2/img/prodotti/FULL/ACC_OTR_S_9000_211_S.JPG | 310634.jpg | https://www.performanceinlighting.com/be/fr/products-indoor/series/otr | https://www.performanceinlighting.com/be/nl/products-indoor/series/otr | YES | YES |  | Released | 310668
INDOOR | TECHNICAL INDOOR | I TE TRACK LIGHTS AC | OTR | 310657 | OTR CABL 3,0M 1,5STEEL S-9000/211-3 | OTR CABL 3,0M 1,5STEEL S-9000/211-3 | 5 | 0 | 0 | 0 | 0 | 0 | 0 | 0 | 0 | 1 | 100 | 2.8 | 2.8 | KG | 0.001 | M3 | 150 | 150 | 8 | MM | 5414833092197 | 85369001 |  |  | Câble acier (Ø 1,5 mm - longueur 1,5 - 2 - 3 - 5 m) | Câble acier (Ø 1,5 mm - longueur 1,5 - 2 - 3 - 5 m) | TRACK LIGHTS | Staalkabel (Ø 1,5 mm - lengte 1,5 - 2 - 3 - 5 m) | Staalkabel (Ø 1,5 mm - lengte 1,5 - 2 - 3 - 5 m) | TRACK LIGHTS | https://www.performanceinlighting.com/media2/img/prodotti/FULL/ACC_OTR_S_9000_211.JPG | 310634.jpg | https://www.performanceinlighting.com/be/fr/products-indoor/series/otr | https://www.performanceinlighting.com/be/nl/products-indoor/series/otr | YES | YES |  | Released | 310657
INDOOR | TECHNICAL INDOOR | I TE TRACK LIGHTS AC | OTR | 310726 | OTR CABL 5,0M 1,5STEE+SPH S-9000/211-S-5 | OTR CABL 5,0M 1,5STEE+SPH S-9000/211-S-5 | 12 | 0 | 0 | 0 | 0 | 0 | 0 | 0 | 0 | 1 | 50 | 2.4 | 2.4 | KG | 0.001 | M3 | 150 | 150 | 8 | MM | 5414833090216 | 85369001 |  |  | Câble acier (Ø 1,5mm - longueur 1,5 - 2 - 3 - 5 - 6 m) avec embout sphérique | Câble acier (Ø 1,5mm - longueur 1,5 - 2 - 3 - 5 - 6 m) avec embout sphérique | TRACK LIGHTS | Staalkabel (Ø 1,5 mm - lengte 1,5 - 2 - 3 - 5 - 6 m) met kogeleinde | Staalkabel (Ø 1,5 mm - lengte 1,5 - 2 - 3 - 5 - 6 m) met kogeleinde | TRACK LIGHTS | https://www.performanceinlighting.com/media2/img/prodotti/FULL/ACC_OTR_S_9000_211_S.JPG | 310634.jpg | https://www.performanceinlighting.com/be/fr/products-indoor/series/otr | https://www.performanceinlighting.com/be/nl/products-indoor/series/otr | YES | YES |  | Released | 310726
INDOOR | TECHNICAL INDOOR | I TE TRACK LIGHTS AC | OTR | 310718 | OTR CABL 5,0M 1,5STEEL S-9000/211-5 | OTR CABL 5,0M 1,5STEEL S-9000/211-5 | 11 | 0 | 0 | 0 | 0 | 0 | 0 | 0 | 0 | 1 | 50 | 2.35 | 2.35 | KG | 0.001 | M3 | 150 | 150 | 8 | MM | 5414833090131 | 85369001 |  |  | Câble acier (Ø 1,5 mm - longueur 1,5 - 2 - 3 - 5 m) | Câble acier (Ø 1,5 mm - longueur 1,5 - 2 - 3 - 5 m) | TRACK LIGHTS | Staalkabel (Ø 1,5 mm - lengte 1,5 - 2 - 3 - 5 m) | Staalkabel (Ø 1,5 mm - lengte 1,5 - 2 - 3 - 5 m) | TRACK LIGHTS | https://www.performanceinlighting.com/media2/img/prodotti/FULL/ACC_OTR_S_9000_211.JPG | 310634.jpg | https://www.performanceinlighting.com/be/fr/products-indoor/series/otr | https://www.performanceinlighting.com/be/nl/products-indoor/series/otr | YES | YES |  | Released | 310718
INDOOR | TECHNICAL INDOOR | I TE TRACK LIGHTS AC | OTR | 310741 | OTR CABL 6,0M 1,5STEE+SPH S-9000/211-S-6 | OTR CABL 6,0M 1,5STEE+SPH S-9000/211-S-6 | 13 | 0 | 0 | 0 | 0 | 0 | 0 | 0 | 0 | 1 | 50 | 2.85 | 2.85 | KG | 0.001 | M3 | 150 | 150 | 8 | MM | 5414833090360 | 85369001 |  |  | Câble acier (Ø 1,5mm - longueur 1,5 - 2 - 3 - 5 - 6 m) avec embout sphérique | Câble acier (Ø 1,5mm - longueur 1,5 - 2 - 3 - 5 - 6 m) avec embout sphérique | TRACK LIGHTS | Staalkabel (Ø 1,5 mm - lengte 1,5 - 2 - 3 - 5 - 6 m) met kogeleinde | Staalkabel (Ø 1,5 mm - lengte 1,5 - 2 - 3 - 5 - 6 m) met kogeleinde | TRACK LIGHTS | https://www.performanceinlighting.com/media2/img/prodotti/FULL/ACC_OTR_S_9000_211_S.JPG | 310634.jpg | https://www.performanceinlighting.com/be/fr/products-indoor/series/otr | https://www.performanceinlighting.com/be/nl/products-indoor/series/otr | YES | YES |  | Released | 310741
INDOOR | TECHNICAL INDOOR | I TE TRACK LIGHTS AC | OTR | 310671 | OTR CABLE GRIPPER + HOOK S-9000/213 | OTR CABLE GRIPPER+ HOOK S-9000/213 | 7 | 0 | 0 | 0 | 0 | 0 | 0 | 0 | 0 | 1 | 100 | 1.5 | 1.5 | KG | 0.001 | M3 | 18 | 18 | 26 | MM | 5414833092333 | 85369001 |  |  | Tendeur automatique avec crochet | Tendeur automatique avec crochet | TRACK LIGHTS | Automatische spanner met haak | Automatische spanner met haak | TRACK LIGHTS | https://www.performanceinlighting.com/media2/img/prodotti/FULL/ACC_OTR_S_9000_213.JPG | 310671.jpg | https://www.performanceinlighting.com/be/fr/products-indoor/series/otr | https://www.performanceinlighting.com/be/nl/products-indoor/series/otr | YES | YES |  | Released | 310671
INDOOR | TECHNICAL INDOOR | I TE TRACK LIGHTS AC | OTR | 310665 | OTR CABLE GRIPPER M5 THREAD S-9000/218 | OTR CABLE GRIPPER M5 THREAD S-9000/218 | 6 | 0 | 0 | 0 | 0 | 0 | 0 | 0 | 0 | 1 | 100 | 1.8 | 1.8 | KG | 0.001 | M3 | 10 | 10 | 28 | MM | 5414833092272 | 85369001 |  |  | Tendeur automatique M5 avec trou latéral | Tendeur automatique M5 avec trou latéral | TRACK LIGHTS | Automatische spanner M5 met zijopening | Automatische spanner M5 met zijopening | TRACK LIGHTS | https://www.performanceinlighting.com/media2/img/prodotti/FULL/ACC_OTR_S_9000_212.JPG | 310665.jpg | https://www.performanceinlighting.com/be/fr/products-indoor/series/otr | https://www.performanceinlighting.com/be/nl/products-indoor/series/otr | YES | YES |  | Released | 310665
INDOOR | TECHNICAL INDOOR | I TE TRACK LIGHTS AC | OTR | 310621 | OTR CAP ADD CLOSURE TK SLOT S-9000/TP-G | OTR CAP ADD CLOSURE TK SLOT S-9000/TP-G | 1 | 0 | 0 | 0 | 0 | 0 | 0 | 0 | 0 | 1 | 500 | 0.5 | 0.5 | KG | 0.001 | M3 | 12 | 5 | 4 | MM | 5414833091831 | 85369001 | Gris | Grijs | Capuchon de fermeture supplémentaire pour la fente du rail, disponible en gris uniquement | Capuchon de fermeture supplémentaire pour la fente du rail, disponible en gris uniquement | TRACK LIGHTS | Extra afsluitkap voor de railsleuf, alleen verkrijgbaar in grijs | Extra afsluitkap voor de railsleuf, alleen verkrijgbaar in grijs | TRACK LIGHTS | https://www.performanceinlighting.com/media2/img/prodotti/FULL/ACC_OTR_9000_TP_GR.JPG | 310621.jpg | https://www.performanceinlighting.com/be/fr/products-indoor/series/otr | https://www.performanceinlighting.com/be/nl/products-indoor/series/otr | YES | YES |  | Released | 310621
INDOOR | TECHNICAL INDOOR | I TE TRACK LIGHTS AC | OTR | 310588 | OTR CARTER IP40 SYM ADAPT S-9009/IP40-B | OTR CARTER IP40 SYM ADAPT S-9009/IP40-B | 1 | 0 | 0 | 0 | 0 | 0 | 0 | 0 | 0 | 1 | 500 | 0.5 | 0.5 | KG | 0.001 | M3 | 23 | 11 | 5 | MM | 5414833091503 | 85369001 | Noir | Zwart | Carter IP40 pour adaptateur symétrique | Carter IP40 pour adaptateur symétrique | TRACK LIGHTS | IP40-behuizing voor symmetrische adapter | IP40-behuizing voor symmetrische adapter | TRACK LIGHTS | https://www.performanceinlighting.com/media2/img/prodotti/FULL/ACC_OTR_9009_IP40_BK.JPG | 310588.jpg | https://www.performanceinlighting.com/be/fr/products-indoor/series/otr | https://www.performanceinlighting.com/be/nl/products-indoor/series/otr | YES | YES |  | Released | 310588
INDOOR | TECHNICAL INDOOR | I TE TRACK LIGHTS AC | OTR | 310590 | OTR CARTER IP40 SYM ADAPT S-9009/IP40-G | OTR CARTER IP40 SYM ADAPT S-9009/IP40-G | 1 | 0 | 0 | 0 | 0 | 0 | 0 | 0 | 0 | 1 | 500 | 0.5 | 0.5 | KG | 0.001 | M3 | 23 | 11 | 5 | MM | 5414833091527 | 85369001 | Gris | Grijs | Carter IP40 pour adaptateur symétrique | Carter IP40 pour adaptateur symétrique | TRACK LIGHTS | IP40-behuizing voor symmetrische adapter | IP40-behuizing voor symmetrische adapter | TRACK LIGHTS | https://www.performanceinlighting.com/media2/img/prodotti/FULL/ACC_OTR_9009_IP40_GR.JPG | 310588.jpg | https://www.performanceinlighting.com/be/fr/products-indoor/series/otr | https://www.performanceinlighting.com/be/nl/products-indoor/series/otr | YES | YES |  | Released | 310590
INDOOR | TECHNICAL INDOOR | I TE TRACK LIGHTS AC | OTR | 310592 | OTR CARTER IP40 SYM ADAPT S-9009/IP40-W | OTR CARTER IP40 SYM ADAPT S-9009/IP40-W | 1 | 0 | 0 | 0 | 0 | 0 | 0 | 0 | 0 | 1 | 500 | 0.5 | 0.5 | KG | 0.001 | M3 | 23 | 11 | 5 | MM | 5414833091541 | 85369001 | Noir | Zwart | Carter IP40 pour adaptateur symétrique | Carter IP40 pour adaptateur symétrique | TRACK LIGHTS | IP40-behuizing voor symmetrische adapter | IP40-behuizing voor symmetrische adapter | TRACK LIGHTS | https://www.performanceinlighting.com/media2/img/prodotti/FULL/ACC_OTR_9009_IP40_WH.JPG | 310588.jpg | https://www.performanceinlighting.com/be/fr/products-indoor/series/otr | https://www.performanceinlighting.com/be/nl/products-indoor/series/otr | YES | YES |  | Released | 310592
INDOOR | TECHNICAL INDOOR | I TE TRACK LIGHTS AC | OTR | 310843 | OTR CEILING BASE 9000/BP-D-B | OTR CEILING BASE 9000/BP-D-B | 41 | 0 | 0 | 0 | 0 | 0 | 0 | 0 | 0 | 1 | 1 | 0.109 | 0.109 | KG | 0.001 | M3 | 104 | 104 | 35 | MM | 5414833091381 | 85369001 | Noir | Zwart | Base pour fixation au plafond de l’adaptateur (sans utilisation du rail) | Base pour fixation au plafond de l’adaptateur (sans utilisation du rail) | TRACK LIGHTS | Basis voor plafondbevestiging van adapters (zonder gebruik van de rail) | Basis voor plafondbevestiging van adapters (zonder gebruik van de rail) | TRACK LIGHTS |  | 310843.jpg | https://www.performanceinlighting.com/be/fr/products-indoor/series/otr | https://www.performanceinlighting.com/be/nl/products-indoor/series/otr | YES | YES |  | Released | 310843
INDOOR | TECHNICAL INDOOR | I TE TRACK LIGHTS AC | OTR | 310844 | OTR CEILING BASE 9000/BP-D-G | OTR CEILING BASE 9000/BP-D-G | 35 | 0 | 0 | 0 | 0 | 0 | 0 | 0 | 0 | 1 | 1 | 0.109 | 0.109 | KG | 0.001 | M3 | 104 | 104 | 35 | MM | 5414833091398 | 85369001 | Gris | Grijs | Base pour fixation au plafond de l’adaptateur (sans utilisation du rail) | Base pour fixation au plafond de l’adaptateur (sans utilisation du rail) | TRACK LIGHTS | Basis voor plafondbevestiging van adapters (zonder gebruik van de rail) | Basis voor plafondbevestiging van adapters (zonder gebruik van de rail) | TRACK LIGHTS | https://www.performanceinlighting.com/media2/img/prodotti/FULL/ACC_OTR_S_9000_BP_D_BK.JPG | 310843.jpg | https://www.performanceinlighting.com/be/fr/products-indoor/series/otr | https://www.performanceinlighting.com/be/nl/products-indoor/series/otr | YES | YES |  | Released | 310844
INDOOR | TECHNICAL INDOOR | I TE TRACK LIGHTS AC | OTR | 310845 | OTR CEILING BASE 9000/BP-D-W | OTR CEILING BASE 9000/BP-D-W | 35 | 0 | 0 | 0 | 0 | 0 | 0 | 0 | 0 | 1 | 1 | 0.109 | 0.109 | KG | 0.001 | M3 | 104 | 104 | 35 | MM | 5414833091404 | 85369001 | Blanc | Wit | Base pour fixation au plafond de l’adaptateur (sans utilisation du rail) | Base pour fixation au plafond de l’adaptateur (sans utilisation du rail) | TRACK LIGHTS | Basis voor plafondbevestiging van adapters (zonder gebruik van de rail) | Basis voor plafondbevestiging van adapters (zonder gebruik van de rail) | TRACK LIGHTS | https://www.performanceinlighting.com/media2/img/prodotti/FULL/ACC_OTR_S_9000_BP_D_WH.JPG | 310843.jpg | https://www.performanceinlighting.com/be/fr/products-indoor/series/otr | https://www.performanceinlighting.com/be/nl/products-indoor/series/otr | YES | YES |  | Released | 310845
INDOOR | TECHNICAL INDOOR | I TE TRACK LIGHTS AC | OTR | 310642 | OTR CEILING BRACKET FOR SUSP S-9000/132 | OTR CEILING BRACKET FOR SUSP S-9000/132 | 4 | 0 | 0 | 0 | 0 | 0 | 0 | 0 | 0 | 1 | 100 | 1.2 | 1.2 | KG | 0.001 | M3 | 23 | 19 | 25 | MM | 5414833092043 | 85369001 |  |  | Support de fixation au plafond pour suspension | Support de fixation au plafond pour suspension | TRACK LIGHTS | Plafondmontagebeugel voor ophanging | Plafondmontagebeugel voor ophanging | TRACK LIGHTS | https://www.performanceinlighting.com/media2/img/prodotti/FULL/ACC_OTR_S_9000_132_GR.JPG | 310642.jpg | https://www.performanceinlighting.com/be/fr/products-indoor/series/otr | https://www.performanceinlighting.com/be/nl/products-indoor/series/otr | YES | YES |  | Released | 310642
INDOOR | TECHNICAL INDOOR | I TE TRACK LIGHTS AC | OTR | 310644 | OTR CEILING FIXATION SPH CABL S-9000/216 | OTR CEILING FIXATION SPH CABL S-9000/216 | 4 | 0 | 0 | 0 | 0 | 0 | 0 | 0 | 0 | 1 | 100 | 1.4 | 1.4 | KG | 4.86 | ccm | 0.018 | 0.018 | 0.015 | M | 5414833092067 | 85369001 |  |  | Rosace métallique sphérique avec trou | Rosace métallique sphérique avec trou | TRACK LIGHTS | Bolvormige metalen rozet met gat | Bolvormige metalen rozet met gat | TRACK LIGHTS | https://www.performanceinlighting.com/media2/img/prodotti/FULL/ACC_OTR_S_9000_216.JPG | 310644.jpg | https://www.performanceinlighting.com/be/fr/products-indoor/series/otr | https://www.performanceinlighting.com/be/nl/products-indoor/series/otr | YES | YES |  | Released | 310644
INDOOR | TECHNICAL INDOOR | I TE TRACK LIGHTS AC | OTR | 310734 | OTR CLAMP M6 GRIPPER +COVER S-9000-P2-B | OTR CLAMP M6 GRIPPER+COVER S-9000-P2-B | 13 | 0 | 0 | 0 | 0 | 0 | 0 | 0 | 0 | 1 | 1 | 0.029 | 0.029 | KG | 0.001 | M3 | 55 | 35 | 46 | MM | 5414833090292 | 85369001 | Noir | Zwart | Etrier avec écrou filleté M6 + couvercle en plastique | Etrier avec écrou filleté M6 + couvercle en plastique | TRACK LIGHTS | Etrier avec écrou filleté M6 + couvercle en plastique | Etrier avec écrou filleté M6 + couvercle en plastique | TRACK LIGHTS | https://www.performanceinlighting.com/media2/img/prodotti/FULL/ACC_OTR_9000_P2_BK.JPG | 310734.jpg | https://www.performanceinlighting.com/be/fr/products-indoor/series/otr | https://www.performanceinlighting.com/be/nl/products-indoor/series/otr | YES | YES |  | Released | 310734
INDOOR | TECHNICAL INDOOR | I TE TRACK LIGHTS AC | OTR | 310735 | OTR CLAMP M6 GRIPPER +COVER S-9000-P2-G | OTR CLAMP M6 GRIPPER+COVER S-9000-P2-G | 13 | 0 | 0 | 0 | 0 | 0 | 0 | 0 | 0 | 1 | 1 | 0.029 | 0.029 | KG | 0.001 | M3 | 55 | 35 | 46 | MM | 5414833090308 | 85369001 | Gris | Grijs | Etrier avec écrou filleté M6 + couvercle en plastique | Etrier avec écrou filleté M6 + couvercle en plastique | TRACK LIGHTS | Etrier avec écrou filleté M6 + couvercle en plastique | Etrier avec écrou filleté M6 + couvercle en plastique | TRACK LIGHTS | https://www.performanceinlighting.com/media2/img/prodotti/FULL/ACC_OTR_9000_P2_GR.JPG | 310734.jpg | https://www.performanceinlighting.com/be/fr/products-indoor/series/otr | https://www.performanceinlighting.com/be/nl/products-indoor/series/otr | YES | YES |  | Released | 310735
INDOOR | TECHNICAL INDOOR | I TE TRACK LIGHTS AC | OTR | 310736 | OTR CLAMP M6 GRIPPER +COVER S-9000-P2-W | OTR CLAMP M6 GRIPPER+COVER S-9000-P2-W | 13 | 0 | 0 | 0 | 0 | 0 | 0 | 0 | 0 | 1 | 1 | 0.029 | 0.029 | KG | 0.001 | M3 | 55 | 35 | 46 | MM | 5414833090315 | 85369001 | Blanc | Wit | Etrier avec écrou filleté M6 + couvercle en plastique | Etrier avec écrou filleté M6 + couvercle en plastique | TRACK LIGHTS | Etrier avec écrou filleté M6 + couvercle en plastique | Etrier avec écrou filleté M6 + couvercle en plastique | TRACK LIGHTS | https://www.performanceinlighting.com/media2/img/prodotti/FULL/ACC_OTR_9000_P2_WH.JPG | 310734.jpg | https://www.performanceinlighting.com/be/fr/products-indoor/series/otr | https://www.performanceinlighting.com/be/nl/products-indoor/series/otr | YES | YES |  | Released | 310736
INDOOR | TECHNICAL INDOOR | I TE TRACK LIGHTS AC | OTR | 310635 | OTR COVER STRIP 1,0M FOR TK S-9000/GP-B | OTR COVER STRIP 1,0M FOR TK S-9000/GP-B | 3 | 0 | 0 | 0 | 0 | 0 | 0 | 0 | 0 | 1 | 10 | 1.04 | 1.04 | KG | 0.001 | M3 | 1000 | 26 | 10 | MM | 5414833091978 | 85369001 | Noir | Zwart | Couvercle de recouvrement pour rail (1m) | Couvercle de recouvrement pour rail (1m) | TRACK LIGHTS | Afdekking voor rail (1m) | Afdekking voor rail (1m) | TRACK LIGHTS | https://www.performanceinlighting.com/media2/img/prodotti/FULL/ACC_OTR_S_900_GP_BK.JPG | 310636.jpg | https://www.performanceinlighting.com/be/fr/products-indoor/series/otr | https://www.performanceinlighting.com/be/nl/products-indoor/series/otr | YES | YES |  | Released | 310635
INDOOR | TECHNICAL INDOOR | I TE TRACK LIGHTS AC | OTR | 310636 | OTR COVER STRIP 1,0M FOR TK S-9000/GP-G | OTR COVER STRIP 1,0M FOR TK S-9000/GP-G | 3 | 0 | 0 | 0 | 0 | 0 | 0 | 0 | 0 | 1 | 10 | 1.04 | 1.04 | KG | 0.001 | M3 | 1000 | 26 | 10 | MM | 5414833091985 | 85369001 | Gris | Grijs | Couvercle de recouvrement pour rail (1m) | Couvercle de recouvrement pour rail (1m) | TRACK LIGHTS | Afdekking voor rail (1m) | Afdekking voor rail (1m) | TRACK LIGHTS | https://www.performanceinlighting.com/media2/img/prodotti/FULL/ACC_OTR_S_900_GR.JPG | 310636.jpg | https://www.performanceinlighting.com/be/fr/products-indoor/series/otr | https://www.performanceinlighting.com/be/nl/products-indoor/series/otr | YES | YES |  | Released | 310636
INDOOR | TECHNICAL INDOOR | I TE TRACK LIGHTS AC | OTR | 310637 | OTR COVER STRIP 1,0M FOR TK S-9000/GP-W | OTR COVER STRIP 1,0M FOR TK S-9000/GP-W | 3 | 0 | 0 | 0 | 0 | 0 | 0 | 0 | 0 | 1 | 10 | 1.04 | 1.04 | KG | 0.001 | M3 | 1000 | 26 | 10 | MM | 5414833091992 | 85369001 | Blanc | Wit | Couvercle de recouvrement pour rail (1m) | Couvercle de recouvrement pour rail (1m) | TRACK LIGHTS | Afdekking voor rail (1m) | Afdekking voor rail (1m) | TRACK LIGHTS | https://www.performanceinlighting.com/media2/img/prodotti/FULL/ACC_OTR_S_900_GP_WH.JPG | 310636.jpg | https://www.performanceinlighting.com/be/fr/products-indoor/series/otr | https://www.performanceinlighting.com/be/nl/products-indoor/series/otr | YES | YES |  | Released | 310637
INDOOR | TECHNICAL INDOOR | I TE TRACK LIGHTS AC | OTR | 310719 | OTR DRIVER BOX 9209/BD-M-B | OTR DRIVER BOX 9209/BD-M-B | 11 | 0 | 0 | 0 | 0 | 0 | 0 | 0 | 0 | 1 | 100 | 12.9 | 12.9 | KG | 0.001 | M3 | 174 | 61 | 70 | MM | 5414833090148 | 85369001 | Noir | Zwart | Boîtier pour driver LED. A utiliser avec adaptateur asym 9209.... Espace maximum pour le driver : 116x52x30 mm | Boîtier pour driver LED. A utiliser avec adaptateur asym 9209.... Espace maximum pour le driver : 116x52x30 mm | TRACK LIGHTS | Behuizing voor LED-driver. Te gebruiken met asymmetrische adapter 9209.... Maximale ruimte voor de driver : 116x52x30 mm | Behuizing voor LED-driver. Te gebruiken met asymmetrische adapter 9209.... Maximale ruimte voor de driver : 116x52x30 mm | TRACK LIGHTS | https://www.performanceinlighting.com/media2/img/prodotti/FULL/ACC_OTR_9209_BD_M_BK.JPG | 310719.jpg | https://www.performanceinlighting.com/be/fr/products-indoor/series/otr | https://www.performanceinlighting.com/be/nl/products-indoor/series/otr | YES | YES |  | Released | 310719
INDOOR | TECHNICAL INDOOR | I TE TRACK LIGHTS AC | OTR | 310720 | OTR DRIVER BOX 9209/BD-M-W | OTR DRIVER BOX 9209/BD-M-W | 11 | 0 | 0 | 0 | 0 | 0 | 0 | 0 | 0 | 1 | 100 | 12.9 | 12.9 | KG | 0.001 | M3 | 174 | 61 | 70 | MM | 5414833090155 | 85369001 | Blanc | Wit | Boîtier pour driver LED. A utiliser avec adaptateur asym 9209.... Espace maximum pour le driver : 116x52x30 mm | Boîtier pour driver LED. A utiliser avec adaptateur asym 9209.... Espace maximum pour le driver : 116x52x30 mm | TRACK LIGHTS | Behuizing voor LED-driver. Te gebruiken met asymmetrische adapter 9209.... Maximale ruimte voor de driver : 116x52x30 mm | Behuizing voor LED-driver. Te gebruiken met asymmetrische adapter 9209.... Maximale ruimte voor de driver : 116x52x30 mm | TRACK LIGHTS | https://www.performanceinlighting.com/media2/img/prodotti/FULL/ACC_OTR_9209_BD_M_WH.JPG | 310719.jpg | https://www.performanceinlighting.com/be/fr/products-indoor/series/otr | https://www.performanceinlighting.com/be/nl/products-indoor/series/otr | YES | YES |  | Released | 310720
INDOOR | TECHNICAL INDOOR | I TE TRACK LIGHTS AC | OTR | 310753 | OTR END-FEED LEFT-POL 9002/B | OTR END-FEED LEFT-POL 9002/B | 15 | 0 | 0 | 0 | 0 | 0 | 0 | 0 | 0 | 1 | 50 | 5.05 | 5.05 | KG | 0.001 | M3 | 148 | 31 | 38 | MM | 5414833090483 | 85369001 | Noir | Zwart | Alimentation de fin - R - clé mécanique à gauche / mise à la terre droite | Alimentation de fin - R - clé mécanique à gauche / mise à la terre droite | TRACK LIGHTS | Eindvoeding - R - mechanische leidraad links / aarding rechts | Eindvoeding - R - mechanische leidraad links / aarding rechts | TRACK LIGHTS | https://www.performanceinlighting.com/media2/img/prodotti/FULL/ACC_OTR_END_BK.JPG | 310755.jpg | https://www.performanceinlighting.com/be/fr/products-indoor/series/otr | https://www.performanceinlighting.com/be/nl/products-indoor/series/otr | YES | YES |  | Released | 310753
INDOOR | TECHNICAL INDOOR | I TE TRACK LIGHTS AC | OTR | 310756 | OTR END-FEED LEFT-POL 9002/G | OTR END-FEED LEFT-POL 9002/G | 15 | 0 | 0 | 0 | 0 | 0 | 0 | 0 | 0 | 1 | 50 | 5.05 | 5.05 | KG | 0.001 | M3 | 148 | 31 | 38 | MM | 5414833090513 | 85369001 | Gris | Grijs | Alimentation de fin - R - clé mécanique à gauche / mise à la terre droite | Alimentation de fin - R - clé mécanique à gauche / mise à la terre droite | TRACK LIGHTS | Eindvoeding - R - mechanische leidraad links / aarding rechts | Eindvoeding - R - mechanische leidraad links / aarding rechts | TRACK LIGHTS | https://www.performanceinlighting.com/media2/img/prodotti/FULL/ACC_OTR_END_GR.JPG | 310755.jpg | https://www.performanceinlighting.com/be/fr/products-indoor/series/otr | https://www.performanceinlighting.com/be/nl/products-indoor/series/otr | YES | YES |  | Released | 310756
INDOOR | TECHNICAL INDOOR | I TE TRACK LIGHTS AC | OTR | 310759 | OTR END-FEED LEFT-POL 9002/W | OTR END-FEED LEFT-POL 9002/W | 15 | 0 | 0 | 0 | 0 | 0 | 0 | 0 | 0 | 1 | 50 | 5.05 | 5.05 | KG | 0.001 | M3 | 148 | 31 | 38 | MM | 5414833090544 | 85369001 | Blanc | Wit | Alimentation de fin - R - clé mécanique à gauche / mise à la terre droite | Alimentation de fin - R - clé mécanique à gauche / mise à la terre droite | TRACK LIGHTS | Eindvoeding - R - mechanische leidraad links / aarding rechts | Eindvoeding - R - mechanische leidraad links / aarding rechts | TRACK LIGHTS | https://www.performanceinlighting.com/media2/img/prodotti/FULL/ACC_OTR_END_WH.JPG | 310755.jpg | https://www.performanceinlighting.com/be/fr/products-indoor/series/otr | https://www.performanceinlighting.com/be/nl/products-indoor/series/otr | YES | YES |  | Released | 310759
INDOOR | TECHNICAL INDOOR | I TE TRACK LIGHTS AC | OTR | 310752 | OTR END-FEED RIGHT-POL 9001/B | OTR END-FEED RIGHT-POL 9001/B | 15 | 0 | 0 | 0 | 0 | 0 | 0 | 0 | 0 | 1 | 50 | 5.05 | 5.05 | KG | 0.001 | M3 | 148 | 31 | 38 | MM | 5414833090476 | 85369001 | Noir | Zwart | Alimentation de fin - L - clé mécanique à droite / mise à la terre gauche | Alimentation de fin - L - clé mécanique à droite / mise à la terre gauche | TRACK LIGHTS | Eindvoeding - L - mechanische leidraad rechts / aarding links | Eindvoeding - L - mechanische leidraad rechts / aarding links | TRACK LIGHTS | https://www.performanceinlighting.com/media2/img/prodotti/FULL/ACC_OTR_END_BK.JPG | 310755.jpg | https://www.performanceinlighting.com/be/fr/products-indoor/series/otr | https://www.performanceinlighting.com/be/nl/products-indoor/series/otr | YES | YES |  | Released | 310752
INDOOR | TECHNICAL INDOOR | I TE TRACK LIGHTS AC | OTR | 310755 | OTR END-FEED RIGHT-POL 9001/G | OTR END-FEED RIGHT-POL 9001/G | 15 | 0 | 0 | 0 | 0 | 0 | 0 | 0 | 0 | 1 | 50 | 5.05 | 5.05 | KG | 0.001 | M3 | 148 | 31 | 38 | MM | 5414833090506 | 85369001 | Gris | Grijs | Alimentation de fin - L - clé mécanique à droite / mise à la terre gauche | Alimentation de fin - L - clé mécanique à droite / mise à la terre gauche | TRACK LIGHTS | Eindvoeding - L - mechanische leidraad rechts / aarding links | Eindvoeding - L - mechanische leidraad rechts / aarding links | TRACK LIGHTS | https://www.performanceinlighting.com/media2/img/prodotti/FULL/ACC_OTR_END_GR.JPG | 310755.jpg | https://www.performanceinlighting.com/be/fr/products-indoor/series/otr | https://www.performanceinlighting.com/be/nl/products-indoor/series/otr | YES | YES |  | Released | 310755
INDOOR | TECHNICAL INDOOR | I TE TRACK LIGHTS AC | OTR | 310758 | OTR END-FEED RIGHT-POL 9001/W | OTR END-FEED RIGHT-POL 9001/W | 15 | 0 | 0 | 0 | 0 | 0 | 0 | 0 | 0 | 1 | 50 | 5.05 | 5.05 | KG | 174.344 | ccm | 148 | 31 | 38 | MM | 5414833090537 | 85369001 | Blanc | Wit | Alimentation de fin - L - clé mécanique à droite / mise à la terre gauche | Alimentation de fin - L - clé mécanique à droite / mise à la terre gauche | TRACK LIGHTS | Eindvoeding - L - mechanische leidraad rechts / aarding links | Eindvoeding - L - mechanische leidraad rechts / aarding links | TRACK LIGHTS | https://www.performanceinlighting.com/media2/img/prodotti/FULL/ACC_OTR_END_WH.JPG | 310755.jpg | https://www.performanceinlighting.com/be/fr/products-indoor/series/otr | https://www.performanceinlighting.com/be/nl/products-indoor/series/otr | YES | YES |  | Released | 310758
INDOOR | TECHNICAL INDOOR | I TE TRACK LIGHTS AC | OTR | 310622 | OTR EXT CABLE LOCK+PLAST SCR S-9009/BC-B | OTR EXT CABLE LOCK+PLAST SCR S-9009/BC-B | 2 | 0 | 0 | 0 | 0 | 0 | 0 | 0 | 0 | 1 | 100 | 0.2 | 0.2 | KG | 11.232 | ccm | 0.026 | 0.027 | 0.016 | M | 5414833091848 | 85369001 | Noir | Zwart | Serre-fil externe avec vis en plastique | Serre-fil externe avec vis en plastique | TRACK LIGHTS | Externe draadklem met kunststof schroef | Externe draadklem met kunststof schroef | TRACK LIGHTS | https://www.performanceinlighting.com/media2/img/prodotti/FULL/ACC_OTR_S_9000_B_BK.JPG | 310622.jpg | https://www.performanceinlighting.com/be/fr/products-indoor/series/otr | https://www.performanceinlighting.com/be/nl/products-indoor/series/otr | YES | YES |  | Released | 310622
INDOOR | TECHNICAL INDOOR | I TE TRACK LIGHTS AC | OTR | 310623 | OTR EXT CABLE LOCK+PLAST SCR S-9009/BC-G | OTR EXT CABLE LOCK+PLAST SCR S-9009/BC-G | 2 | 0 | 0 | 0 | 0 | 0 | 0 | 0 | 0 | 1 | 100 | 0.2 | 0.2 | KG | 0.001 | M3 | 26 | 27 | 16 | MM | 5414833091855 | 85369001 | Gris | Grijs | Serre-fil externe avec vis en plastique | Serre-fil externe avec vis en plastique | TRACK LIGHTS | Externe draadklem met kunststof schroef | Externe draadklem met kunststof schroef | TRACK LIGHTS | https://www.performanceinlighting.com/media2/img/prodotti/FULL/ACC_OTR_S_9000_B_GR.JPG | 310622.jpg | https://www.performanceinlighting.com/be/fr/products-indoor/series/otr | https://www.performanceinlighting.com/be/nl/products-indoor/series/otr | YES | YES |  | Released | 310623
INDOOR | TECHNICAL INDOOR | I TE TRACK LIGHTS AC | OTR | 310624 | OTR EXT CABLE LOCK+PLAST SCR S-9009/BC-W | OTR EXT CABLE LOCK+PLAST SCR S-9009/BC-W | 2 | 0 | 0 | 0 | 0 | 0 | 0 | 0 | 0 | 1 | 100 | 0.2 | 0.2 | KG | 0.001 | M3 | 26 | 27 | 16 | MM | 5414833091862 | 85369001 | Blanc | Wit | Serre-fil externe avec vis en plastique | Serre-fil externe avec vis en plastique | TRACK LIGHTS | Externe draadklem met kunststof schroef | Externe draadklem met kunststof schroef | TRACK LIGHTS | https://www.performanceinlighting.com/media2/img/prodotti/FULL/ACC_OTR_S_9000_B_WH.JPG | 310622.jpg | https://www.performanceinlighting.com/be/fr/products-indoor/series/otr | https://www.performanceinlighting.com/be/nl/products-indoor/series/otr | YES | YES |  | Released | 310624
INDOOR | TECHNICAL INDOOR | I TE TRACK LIGHTS AC | OTR | 310847 | OTR FLEXIBLE CORNER 9018/B | OTR FLEXIBLE CORNER 9018/B | 47 | 0 | 0 | 0 | 0 | 0 | 0 | 0 | 0 | 1 | 20 | 4.72 | 4.72 | KG | 0.001 | M3 | 371 | 31 | 38 | MM | 5414833092777 | 85369001 | Noir | Zwart | Angle ajustable | Angle ajustable | TRACK LIGHTS | Flexibel hoekstuk | Flexibel hoekstuk | TRACK LIGHTS | https://www.performanceinlighting.com/media2/img/prodotti/FULL/ACC_OTR_9018_FLEXIBLE_BK.JPG | 310848.jpg | https://www.performanceinlighting.com/be/fr/products-indoor/series/otr | https://www.performanceinlighting.com/be/nl/products-indoor/series/otr | YES | YES |  | Released | 310847
INDOOR | TECHNICAL INDOOR | I TE TRACK LIGHTS AC | OTR | 310848 | OTR FLEXIBLE CORNER 9018/G | OTR FLEXIBLE CORNER 9018/G | 47 | 0 | 0 | 0 | 0 | 0 | 0 | 0 | 0 | 1 | 20 | 4.72 | 4.72 | KG | 0.001 | M3 | 371 | 31 | 38 | MM | 5414833092784 | 85369001 | Gris | Grijs | Angle ajustable | Angle ajustable | TRACK LIGHTS | Flexibel hoekstuk | Flexibel hoekstuk | TRACK LIGHTS | https://www.performanceinlighting.com/media2/img/prodotti/FULL/ACC_OTR_9018_FLEXIBLE_GR.JPG | 310848.jpg | https://www.performanceinlighting.com/be/fr/products-indoor/series/otr | https://www.performanceinlighting.com/be/nl/products-indoor/series/otr | YES | YES |  | Released | 310848
INDOOR | TECHNICAL INDOOR | I TE TRACK LIGHTS AC | OTR | 310849 | OTR FLEXIBLE CORNER 9018/W | OTR FLEXIBLE CORNER 9018/W | 48 | 0 | 0 | 0 | 0 | 0 | 0 | 0 | 0 | 1 | 20 | 4.72 | 4.72 | KG | 0.001 | M3 | 371 | 31 | 38 | MM | 5414833092791 | 85369001 | Blanc | Wit | Angle ajustable | Angle ajustable | TRACK LIGHTS | Flexibel hoekstuk | Flexibel hoekstuk | TRACK LIGHTS | https://www.performanceinlighting.com/media2/img/prodotti/FULL/ACC_OTR_9018_FLEXIBLE_WH.JPG | 310848.jpg | https://www.performanceinlighting.com/be/fr/products-indoor/series/otr | https://www.performanceinlighting.com/be/nl/products-indoor/series/otr | YES | YES |  | Released | 310849
INDOOR | TECHNICAL INDOOR | I TE TRACK LIGHTS AC | OTR | 310598 | OTR FRIC RING CONC ADAPT S-9909-DRI/11-B | OTR FRIC RING CONC ADAPT S-9909-DRI/11-B | 1 | 0 | 0 | 0 | 0 | 0 | 0 | 0 | 0 | 1 | 50 | 0.1 | 0.1 | KG | 0.001 | M3 | 30 | 30 | 5 | MM | 5414833091602 | 85369001 | Noir | Zwart | Bague de friction en plastique pour adaptateur encastré | Bague de friction en plastique pour adaptateur encastré | TRACK LIGHTS | Kunststof-wrijvingsring voor inbouwadapter | Kunststof-wrijvingsring voor inbouwadapter | TRACK LIGHTS | https://www.performanceinlighting.com/media2/img/prodotti/FULL/ACC_OTR_9009_DRI_11_BK.JPG | 310598.jpg | https://www.performanceinlighting.com/be/fr/products-indoor/series/otr | https://www.performanceinlighting.com/be/nl/products-indoor/series/otr | YES | YES |  | Released | 310598
INDOOR | TECHNICAL INDOOR | I TE TRACK LIGHTS AC | OTR | 310600 | OTR FRIC RING CONC ADAPT S-9909-DRI/11-W | OTR FRIC RING CONC ADAPT S-9909-DRI/11-W | 1 | 0 | 0 | 0 | 0 | 0 | 0 | 0 | 0 | 1 | 50 | 0.1 | 0.1 | KG | 0.001 | M3 | 30 | 30 | 5 | MM | 5414833091626 | 85369001 | Blanc | Wit | Bague de friction en plastique pour adaptateur encastré | Bague de friction en plastique pour adaptateur encastré | TRACK LIGHTS | Kunststof-wrijvingsring voor inbouwadapter | Kunststof-wrijvingsring voor inbouwadapter | TRACK LIGHTS | https://www.performanceinlighting.com/media2/img/prodotti/FULL/ACC_OTR_9009_DRI_11_WH.JPG | 310598.jpg | https://www.performanceinlighting.com/be/fr/products-indoor/series/otr | https://www.performanceinlighting.com/be/nl/products-indoor/series/otr | YES | YES |  | Released | 310600
INDOOR | TECHNICAL INDOOR | I TE TRACK LIGHTS AC | OTR | 310580 | OTR GASKET FOR END FEED S-9001/115-B | OTR GASKET FOR END FEED S-9001/115-B | 1 | 0 | 0 | 0 | 0 | 0 | 0 | 0 | 0 | 1 | 100 | 0.2 | 0.2 | KG | 0.001 | M3 | 19 | 19 | 3 | MM | 5414833091428 | 85369001 | Noir | Zwart | Joint pour alimentation de fin | Joint pour alimentation de fin | TRACK LIGHTS | Afdichting voor eindvoeding | Afdichting voor eindvoeding | TRACK LIGHTS | https://www.performanceinlighting.com/media2/img/prodotti/FULL/ACC_OTR_9001_115_BK.JPG | 310580.jpg | https://www.performanceinlighting.com/be/fr/products-indoor/series/otr | https://www.performanceinlighting.com/be/nl/products-indoor/series/otr | YES | YES |  | Released | 310580
INDOOR | TECHNICAL INDOOR | I TE TRACK LIGHTS AC | OTR | 310581 | OTR GASKET FOR END FEED S-9001/115-W | OTR GASKET FOR END FEED S-9001/115-W | 1 | 0 | 0 | 0 | 0 | 0 | 0 | 0 | 0 | 1 | 100 | 0.2 | 0.2 | KG | 0.001 | M3 | 19 | 19 | 3 | MM | 5414833091435 | 85369001 | Gris | Grijs | Joint pour alimentation de fin | Joint pour alimentation de fin | TRACK LIGHTS | Afdichting voor eindvoeding | Afdichting voor eindvoeding | TRACK LIGHTS | https://www.performanceinlighting.com/media2/img/prodotti/FULL/ACC_OTR_9001_115_WH.JPG | 310580.jpg | https://www.performanceinlighting.com/be/fr/products-indoor/series/otr | https://www.performanceinlighting.com/be/nl/products-indoor/series/otr | YES | YES |  | Released | 310581
INDOOR | TECHNICAL INDOOR | I TE TRACK LIGHTS AC | OTR | 310628 | OTR HOOK FOR LUMINAIRE SUSP S-9000/H-B | OTR HOOK FOR LUMINAIRE SUSP S-9000/H-B | 2 | 0 | 0 | 0 | 0 | 0 | 0 | 0 | 0 | 1 | 250 | 1.75 | 1.75 | KG | 0.001 | M3 | 28 | 26 | 48 | MM | 5414833091909 | 85369001 | Blanc | Wit | Crochet de suspension | Crochet de suspension | TRACK LIGHTS | Ophanghaak | Ophanghaak | TRACK LIGHTS | https://www.performanceinlighting.com/media2/img/prodotti/FULL/ACC_OTR_9000_H_BK.JPG | 310629.jpg | https://www.performanceinlighting.com/be/fr/products-indoor/series/otr | https://www.performanceinlighting.com/be/nl/products-indoor/series/otr | YES | YES |  | Released | 310628
INDOOR | TECHNICAL INDOOR | I TE TRACK LIGHTS AC | OTR | 310629 | OTR HOOK FOR LUMINAIRE SUSP S-9000/H-G | OTR HOOK FOR LUMINAIRE SUSP S-9000/H-G | 2 | 0 | 0 | 0 | 0 | 0 | 0 | 0 | 0 | 1 | 250 | 1.75 | 1.75 | KG | 0.001 | M3 | 28 | 26 | 48 | MM | 5414833091916 | 85369001 | Gris | Grijs | Crochet de suspension | Crochet de suspension | TRACK LIGHTS | Ophanghaak | Ophanghaak | TRACK LIGHTS | https://www.performanceinlighting.com/media2/img/prodotti/FULL/ACC_OTR_9000_H_GR.JPG | 310629.jpg | https://www.performanceinlighting.com/be/fr/products-indoor/series/otr | https://www.performanceinlighting.com/be/nl/products-indoor/series/otr | YES | YES |  | Released | 310629
INDOOR | TECHNICAL INDOOR | I TE TRACK LIGHTS AC | OTR | 310630 | OTR HOOK FOR LUMINAIRE SUSP S-9000/H-W | OTR HOOK FOR LUMINAIRE SUSP S-9000/H-W | 2 | 0 | 0 | 0 | 0 | 0 | 0 | 0 | 0 | 1 | 250 | 1.75 | 1.75 | KG | 0.001 | M3 | 28 | 26 | 48 | MM | 5414833091923 | 85369001 | Blanc | Wit | Crochet de suspension | Crochet de suspension | TRACK LIGHTS | Ophanghaak | Ophanghaak | TRACK LIGHTS | https://www.performanceinlighting.com/media2/img/prodotti/FULL/ACC_OTR_9000_H_WH.JPG | 310629.jpg | https://www.performanceinlighting.com/be/fr/products-indoor/series/otr | https://www.performanceinlighting.com/be/nl/products-indoor/series/otr | YES | YES |  | Released | 310630
INDOOR | TECHNICAL INDOOR | I TE TRACK LIGHTS AC | OTR | 310583 | OTR INT CABL LOCK ASYM ADAPT S-9209/20-B | OTR INT CABL LOCK ASYM ADAPT S-9209/20-B | 1 | 0 | 0 | 0 | 0 | 0 | 0 | 0 | 0 | 1 | 50 | 0.05 | 0.05 | KG | 0.001 | M3 | 30 | 28 | 2 | MM | 5414833091459 | 85369001 | Noir | Zwart | Serre-câble interne pour adaptateur asymétrique | Serre-câble interne pour adaptateur asymétrique | TRACK LIGHTS | Interne kabelklem voor asymmetrische adapter | Interne kabelklem voor asymmetrische adapter | TRACK LIGHTS | https://www.performanceinlighting.com/media2/img/prodotti/FULL/ACC_OTR_929_20_BK.JPG | 310583.jpg | https://www.performanceinlighting.com/be/fr/products-indoor/series/otr | https://www.performanceinlighting.com/be/nl/products-indoor/series/otr | YES | YES |  | Released | 310583
INDOOR | TECHNICAL INDOOR | I TE TRACK LIGHTS AC | OTR | 310585 | OTR INT CABL LOCK ASYM ADAPT S-9209/20-G | OTR INT CABL LOCK ASYM ADAPT S-9209/20-G | 1 | 0 | 0 | 0 | 0 | 0 | 0 | 0 | 0 | 1 | 50 | 0.05 | 0.05 | KG | 0.001 | M3 | 30 | 28 | 2 | MM | 5414833091473 | 85369001 | Gris | Grijs | Serre-câble interne pour adaptateur asymétrique | Serre-câble interne pour adaptateur asymétrique | TRACK LIGHTS | Interne kabelklem voor asymmetrische adapter | Interne kabelklem voor asymmetrische adapter | TRACK LIGHTS | https://www.performanceinlighting.com/media2/img/prodotti/FULL/ACC_OTR_929_20_GR.JPG | 310583.jpg | https://www.performanceinlighting.com/be/fr/products-indoor/series/otr | https://www.performanceinlighting.com/be/nl/products-indoor/series/otr | YES | YES |  | Released | 310585
INDOOR | TECHNICAL INDOOR | I TE TRACK LIGHTS AC | OTR | 310587 | OTR INT CABL LOCK ASYM ADAPT S-9209/20-W | OTR INT CABL LOCK ASYM ADAPT S-9209/20-W | 1 | 0 | 0 | 0 | 0 | 0 | 0 | 0 | 0 | 1 | 50 | 0.05 | 0.05 | KG | 0.001 | M3 | 30 | 28 | 2 | MM | 5414833091497 | 85369001 | Blanc | Wit | Serre-câble interne pour adaptateur asymétrique | Serre-câble interne pour adaptateur asymétrique | TRACK LIGHTS | Interne kabelklem voor asymmetrische adapter | Interne kabelklem voor asymmetrische adapter | TRACK LIGHTS | https://www.performanceinlighting.com/media2/img/prodotti/FULL/ACC_OTR_929_20_WH.JPG | 310583.jpg | https://www.performanceinlighting.com/be/fr/products-indoor/series/otr | https://www.performanceinlighting.com/be/nl/products-indoor/series/otr | YES | YES |  | Released | 310587
INDOOR | TECHNICAL INDOOR | I TE TRACK LIGHTS AC | OTR | 310582 | OTR INT CABLE LOCK SYM ADAPT S-9009/10-B | OTR INT CABLE LOCK SYM ADAPT S-9009/10-B | 1 | 0 | 0 | 0 | 0 | 0 | 0 | 0 | 0 | 1 | 50 | 0.05 | 0.05 | KG | 0.001 | M3 | 13 | 15 | 2 | MM | 5414833091442 | 85369001 | Noir | Zwart | Serre-câble interne pour adaptateur symétrique | Serre-câble interne pour adaptateur symétrique | TRACK LIGHTS | Interne kabelklem voor symmetrische adapter | Interne kabelklem voor symmetrische adapter | TRACK LIGHTS | https://www.performanceinlighting.com/media2/img/prodotti/FULL/ACC_OTR_9009_10_BK.JPG | 310582.jpg | https://www.performanceinlighting.com/be/fr/products-indoor/series/otr | https://www.performanceinlighting.com/be/nl/products-indoor/series/otr | YES | YES |  | Released | 310582
INDOOR | TECHNICAL INDOOR | I TE TRACK LIGHTS AC | OTR | 310584 | OTR INT CABLE LOCK SYM ADAPT S-9009/10-G | OTR INT CABLE LOCK SYM ADAPT S-9009/10-G | 1 | 0 | 0 | 0 | 0 | 0 | 0 | 0 | 0 | 1 | 50 | 0.05 | 0.05 | KG | 0.001 | M3 | 13 | 15 | 2 | MM | 5414833091466 | 85369001 | Gris | Grijs | Serre-câble interne pour adaptateur symétrique | Serre-câble interne pour adaptateur symétrique | TRACK LIGHTS | Interne kabelklem voor symmetrische adapter | Interne kabelklem voor symmetrische adapter | TRACK LIGHTS | https://www.performanceinlighting.com/media2/img/prodotti/FULL/ACC_OTR_9009_10_GR.JPG | 310582.jpg | https://www.performanceinlighting.com/be/fr/products-indoor/series/otr | https://www.performanceinlighting.com/be/nl/products-indoor/series/otr | YES | YES |  | Released | 310584
INDOOR | TECHNICAL INDOOR | I TE TRACK LIGHTS AC | OTR | 310586 | OTR INT CABLE LOCK SYM ADAPT S-9009/10-W | OTR INT CABLE LOCK SYM ADAPT S-9009/10-W | 1 | 0 | 0 | 0 | 0 | 0 | 0 | 0 | 0 | 1 | 50 | 0.05 | 0.05 | KG | 0.001 | M3 | 13 | 15 | 2 | MM | 5414833091480 | 85369001 | Blanc | Wit | Serre-câble interne pour adaptateur symétrique | Serre-câble interne pour adaptateur symétrique | TRACK LIGHTS | Interne kabelklem voor symmetrische adapter | Interne kabelklem voor symmetrische adapter | TRACK LIGHTS | https://www.performanceinlighting.com/media2/img/prodotti/FULL/ACC_OTR_9009_10_WH.JPG | 310582.jpg | https://www.performanceinlighting.com/be/fr/products-indoor/series/otr | https://www.performanceinlighting.com/be/nl/products-indoor/series/otr | YES | YES |  | Released | 310586
INDOOR | TECHNICAL INDOOR | I TE TRACK LIGHTS AC | OTR | 310589 | OTR IP40 CARTER ASYM ADAPT S-9209/IP40-B | OTR IP40 CARTER ASYM ADAPT S-9209/IP40-B | 1 | 0 | 0 | 0 | 0 | 0 | 0 | 0 | 0 | 1 | 1 | 0.001 | 0.001 | KG | 0.001 | M3 | 24 | 14 | 15 | MM | 5414833091510 | 85369001 | Noir | Zwart | Carter IP40 pour adaptateur asymétrique | Carter IP40 pour adaptateur asymétrique | TRACK LIGHTS | IP40 behuizing voor asymmetrische adapter | IP40 behuizing voor asymmetrische adapter | TRACK LIGHTS | https://www.performanceinlighting.com/media2/img/prodotti/FULL/ACC_OTR_9209_IP40_BK.JPG | 310589.jpg | https://www.performanceinlighting.com/be/fr/products-indoor/series/otr | https://www.performanceinlighting.com/be/nl/products-indoor/series/otr | YES | YES |  | Released | 310589
INDOOR | TECHNICAL INDOOR | I TE TRACK LIGHTS AC | OTR | 310591 | OTR IP40 CARTER ASYM ADAPT S-9209/IP40-G | OTR IP40 CARTER ASYM ADAPT S-9209/IP40-G | 1 | 0 | 0 | 0 | 0 | 0 | 0 | 0 | 0 | 1 | 1 | 0.001 | 0.001 | KG | 0.001 | M3 | 24 | 14 | 15 | MM | 5414833091534 | 85369001 | Gris | Grijs | Carter IP40 pour adaptateur asymétrique | Carter IP40 pour adaptateur asymétrique | TRACK LIGHTS | IP40 behuizing voor asymmetrische adapter | IP40 behuizing voor asymmetrische adapter | TRACK LIGHTS | https://www.performanceinlighting.com/media2/img/prodotti/FULL/ACC_OTR_9209_IP40_GR.JPG | 310589.jpg | https://www.performanceinlighting.com/be/fr/products-indoor/series/otr | https://www.performanceinlighting.com/be/nl/products-indoor/series/otr | YES | YES |  | Released | 310591
INDOOR | TECHNICAL INDOOR | I TE TRACK LIGHTS AC | OTR | 310593 | OTR IP40 CARTER ASYM ADAPT S-9209/IP40-W | OTR IP40 CARTER ASYM ADAPT S-9209/IP40-W | 1 | 0 | 0 | 0 | 0 | 0 | 0 | 0 | 0 | 1 | 1 | 0.001 | 0.001 | KG | 0.001 | M3 | 24 | 14 | 15 | MM | 5414833091558 | 85369001 | Blanc | Wit | Carter IP40 pour adaptateur asymétrique | Carter IP40 pour adaptateur asymétrique | TRACK LIGHTS | IP40 behuizing voor asymmetrische adapter | IP40 behuizing voor asymmetrische adapter | TRACK LIGHTS | https://www.performanceinlighting.com/media2/img/prodotti/FULL/ACC_OTR_9209_IP40_WH.JPG | 310589.jpg | https://www.performanceinlighting.com/be/fr/products-indoor/series/otr | https://www.performanceinlighting.com/be/nl/products-indoor/series/otr | YES | YES |  | Released | 310593
INDOOR | TECHNICAL INDOOR | I TE TRACK LIGHTS AC | OTR | 310707 | OTR KIT NIPP M10 FOR DRV BX KIT-BD/M10-B | OTR KIT NIPP M10 FOR DRV BX KIT-BD/M10-B | 10 | 0 | 0 | 0 | 0 | 0 | 0 | 0 | 0 | 1 | 100 | 1.4 | 1.4 | KG | 0.001 | M3 | 50 | 50 | 30 | MM | 5414833092692 | 85369001 | Noir | Zwart | Kit pour le boitîer pour driver LED - set complet pour fixation M10 | Kit pour le boitîer pour driver LED - set complet pour fixation M10 | TRACK LIGHTS | Bevestigingskit voor LED driver box - complete set voor M10-montage | Bevestigingskit voor LED driver box - complete set voor M10-montage | TRACK LIGHTS | https://www.performanceinlighting.com/media2/img/prodotti/FULL/ACC_OTR_DRV_BX_KIT_BD_M10_BK.JPG | 310707.jpg | https://www.performanceinlighting.com/be/fr/products-indoor/series/otr | https://www.performanceinlighting.com/be/nl/products-indoor/series/otr | YES | YES |  | Released | 310707
INDOOR | TECHNICAL INDOOR | I TE TRACK LIGHTS AC | OTR | 310708 | OTR KIT NIPP M10 FOR DRV BX KIT-BD/M10-W | OTR KIT NIPP M10 FOR DRV BX KIT-BD/M10-W | 10 | 0 | 0 | 0 | 0 | 0 | 0 | 0 | 0 | 1 | 100 | 1.4 | 1.4 | KG | 0.001 | M3 | 50 | 50 | 30 | MM | 5414833092708 | 85369001 | Blanc | Wit | Kit pour le boitîer pour driver LED - set complet pour fixation M10 | Kit pour le boitîer pour driver LED - set complet pour fixation M10 | TRACK LIGHTS | Bevestigingskit voor LED driver box - complete set voor M10-montage | Bevestigingskit voor LED driver box - complete set voor M10-montage | TRACK LIGHTS | https://www.performanceinlighting.com/media2/img/prodotti/FULL/ACC_OTR_DRV_BX_KIT_BD_M10_GR.JPG | 310707.jpg | https://www.performanceinlighting.com/be/fr/products-indoor/series/otr | https://www.performanceinlighting.com/be/nl/products-indoor/series/otr | YES | YES |  | Released | 310708
INDOOR | TECHNICAL INDOOR | I TE TRACK LIGHTS AC | OTR | 310709 | OTR KIT NIPP M13 FOR DRV BX KIT-BD/M13-B | OTR KIT NIPP M13 FOR DRV BX KIT-BD/M13-B | 10 | 0 | 0 | 0 | 0 | 0 | 0 | 0 | 0 | 1 | 100 | 1.4 | 1.4 | KG | 0.001 | M3 | 50 | 50 | 30 | MM | 5414833092715 | 85369001 | Noir | Zwart | Kit pour le boitîer pour driver LED - set complet pour fixation M13 | Kit pour le boitîer pour driver LED - set complet pour fixation M13 | TRACK LIGHTS | Bevestigingskit voor LED driver box - complete set voor M13-montage | Bevestigingskit voor LED driver box - complete set voor M13-montage | TRACK LIGHTS | https://www.performanceinlighting.com/media2/img/prodotti/FULL/ACC_OTR_DRV_BX_KIT_BD_M10_BK.JPG | 310709.jpg | https://www.performanceinlighting.com/be/fr/products-indoor/series/otr | https://www.performanceinlighting.com/be/nl/products-indoor/series/otr | YES | YES |  | Released | 310709
INDOOR | TECHNICAL INDOOR | I TE TRACK LIGHTS AC | OTR | 310710 | OTR KIT NIPP M13 FOR DRV BX KIT-BD/M13-W | OTR KIT NIPP M13 FOR DRV BX KIT-BD/M13-W | 10 | 0 | 0 | 0 | 0 | 0 | 0 | 0 | 0 | 1 | 100 | 1.4 | 1.4 | KG | 0.001 | M3 | 50 | 50 | 30 | MM | 5414833092722 | 85369001 | Blanc | Wit | Kit pour le boitîer pour driver LED - set complet pour fixation M13 | Kit pour le boitîer pour driver LED - set complet pour fixation M13 | TRACK LIGHTS | Bevestigingskit voor LED driver box - complete set voor M13-montage | Bevestigingskit voor LED driver box - complete set voor M13-montage | TRACK LIGHTS | https://www.performanceinlighting.com/media2/img/prodotti/FULL/ACC_OTR_DRV_BX_KIT_BD_M10_GR.JPG | 310709.jpg | https://www.performanceinlighting.com/be/fr/products-indoor/series/otr | https://www.performanceinlighting.com/be/nl/products-indoor/series/otr | YES | YES |  | Released | 310710
INDOOR | TECHNICAL INDOOR | I TE TRACK LIGHTS AC | OTR | 310824 | OTR L-FEED EXT-POL 9012/B | OTR L-FEED EXT-POL 9012/B | 33 | 0 | 0 | 0 | 0 | 0 | 0 | 0 | 0 | 1 | 50 | 9.55 | 9.55 | KG | 0.001 | M3 | 143 | 143 | 38 | MM | 5414833091190 | 85369001 | Noir | Zwart | Alimentation en L - clé mécanique externe / mise à la terre interne | Alimentation en L - clé mécanique externe / mise à la terre interne | TRACK LIGHTS | L-voeding mechanische leidraad extern / aarding intern | L-voeding mechanische leidraad extern / aarding intern | TRACK LIGHTS | https://www.performanceinlighting.com/media2/img/prodotti/FULL/ACC_OTR_L_BK.JPG | 310825.jpg | https://www.performanceinlighting.com/be/fr/products-indoor/series/otr | https://www.performanceinlighting.com/be/nl/products-indoor/series/otr | YES | YES |  | Released | 310824
INDOOR | TECHNICAL INDOOR | I TE TRACK LIGHTS AC | OTR | 310826 | OTR L-FEED EXT-POL 9012/G | OTR L-FEED EXT-POL 9012/G | 33 | 0 | 0 | 0 | 0 | 0 | 0 | 0 | 0 | 1 | 50 | 9.55 | 9.55 | KG | 0.001 | M3 | 143 | 143 | 38 | MM | 5414833091213 | 85369001 | Gris | Grijs | Alimentation en L - clé mécanique externe / mise à la terre interne | Alimentation en L - clé mécanique externe / mise à la terre interne | TRACK LIGHTS | L-voeding mechanische leidraad extern / aarding intern | L-voeding mechanische leidraad extern / aarding intern | TRACK LIGHTS | https://www.performanceinlighting.com/media2/img/prodotti/FULL/ACC_OTR_L_GR.JPG | 310825.jpg | https://www.performanceinlighting.com/be/fr/products-indoor/series/otr | https://www.performanceinlighting.com/be/nl/products-indoor/series/otr | YES | YES |  | Released | 310826
INDOOR | TECHNICAL INDOOR | I TE TRACK LIGHTS AC | OTR | 310833 | OTR L-FEED EXT-POL 9012/W | OTR L-FEED EXT-POL 9012/W | 34 | 0 | 0 | 0 | 0 | 0 | 0 | 0 | 0 | 1 | 50 | 9.55 | 9.55 | KG | 0.001 | M3 | 143 | 143 | 38 | MM | 5414833091282 | 85369001 | Blanc | Wit | Alimentation en L - clé mécanique externe / mise à la terre interne | Alimentation en L - clé mécanique externe / mise à la terre interne | TRACK LIGHTS | L-voeding mechanische leidraad extern / aarding intern | L-voeding mechanische leidraad extern / aarding intern | TRACK LIGHTS | https://www.performanceinlighting.com/media2/img/prodotti/FULL/ACC_OTR_L_WH.JPG | 310825.jpg | https://www.performanceinlighting.com/be/fr/products-indoor/series/otr | https://www.performanceinlighting.com/be/nl/products-indoor/series/otr | YES | YES |  | Released | 310833
INDOOR | TECHNICAL INDOOR | I TE TRACK LIGHTS AC | OTR | 310823 | OTR L-FEED INT-POL 9011/B | OTR L-FEED INT-POL 9011/B | 33 | 0 | 0 | 0 | 0 | 0 | 0 | 0 | 0 | 1 | 50 | 9.55 | 9.55 | KG | 0.001 | M3 | 143 | 143 | 38 | MM | 5414833091183 | 85369001 | Noir | Zwart | Alimentation en L - clé mécanique interne / mise à la terre externe | Alimentation en L - clé mécanique interne / mise à la terre externe | TRACK LIGHTS | L-voeding mechanische leidraad intern / aarding extern | L-voeding mechanische leidraad intern / aarding extern | TRACK LIGHTS | https://www.performanceinlighting.com/media2/img/prodotti/FULL/ACC_OTR_L_BK.JPG | 310825.jpg | https://www.performanceinlighting.com/be/fr/products-indoor/series/otr | https://www.performanceinlighting.com/be/nl/products-indoor/series/otr | YES | YES |  | Released | 310823
INDOOR | TECHNICAL INDOOR | I TE TRACK LIGHTS AC | OTR | 310825 | OTR L-FEED INT-POL 9011/G | OTR L-FEED INT-POL 9011/G | 33 | 0 | 0 | 0 | 0 | 0 | 0 | 0 | 0 | 1 | 50 | 9.55 | 9.55 | KG | 0.001 | M3 | 143 | 143 | 38 | MM | 5414833091206 | 85369001 | Gris | Grijs | Alimentation en L - clé mécanique interne / mise à la terre externe | Alimentation en L - clé mécanique interne / mise à la terre externe | TRACK LIGHTS | L-voeding mechanische leidraad intern / aarding extern | L-voeding mechanische leidraad intern / aarding extern | TRACK LIGHTS | https://www.performanceinlighting.com/media2/img/prodotti/FULL/ACC_OTR_L_GR.JPG | 310825.jpg | https://www.performanceinlighting.com/be/fr/products-indoor/series/otr | https://www.performanceinlighting.com/be/nl/products-indoor/series/otr | YES | YES |  | Released | 310825
INDOOR | TECHNICAL INDOOR | I TE TRACK LIGHTS AC | OTR | 310832 | OTR L-FEED INT-POL 9011/W | OTR L-FEED INT-POL 9011/W | 34 | 0 | 0 | 0 | 0 | 0 | 0 | 0 | 0 | 1 | 50 | 9.55 | 9.55 | KG | 0.001 | M3 | 143 | 143 | 38 | MM | 5414833091275 | 85369001 | Blanc | Wit | Alimentation en L - clé mécanique interne / mise à la terre externe | Alimentation en L - clé mécanique interne / mise à la terre externe | TRACK LIGHTS | L-voeding mechanische leidraad intern / aarding extern | L-voeding mechanische leidraad intern / aarding extern | TRACK LIGHTS | https://www.performanceinlighting.com/media2/img/prodotti/FULL/ACC_OTR_L_WH.JPG | 310825.jpg | https://www.performanceinlighting.com/be/fr/products-indoor/series/otr | https://www.performanceinlighting.com/be/nl/products-indoor/series/otr | YES | YES |  | Released | 310832
INDOOR | TECHNICAL INDOOR | I TE TRACK LIGHTS AC | OTR | 310723 | OTR LONG DRIVER BOX 9209/BD-L-B | OTR LONG DRIVER BOX 9209/BD-L-B | 12 | 0 | 0 | 0 | 0 | 0 | 0 | 0 | 0 | 1 | 100 | 16.4 | 16.4 | KG | 0.001 | M3 | 220 | 61 | 70 | MM | 5414833090186 | 85369001 | Noir | Zwart | Boîtier pour driver LED. A utiliser avec adaptateur asym 9209.... Espace maximum pour le driver : 162x52x30mm | Boîtier pour driver LED. A utiliser avec adaptateur asym 9209.... Espace maximum pour le driver : 162x52x30mm | TRACK LIGHTS | Behuizing voor LED-driver. Te gebruiken met asymmetrische adapter 9209.... Maximale ruimte voor de driver : 162x52x30 mm | Behuizing voor LED-driver. Te gebruiken met asymmetrische adapter 9209.... Maximale ruimte voor de driver : 162x52x30 mm | TRACK LIGHTS | https://www.performanceinlighting.com/media2/img/prodotti/FULL/ACC_OTR_9209_BD_L_BK.JPG | 310723.jpg | https://www.performanceinlighting.com/be/fr/products-indoor/series/otr | https://www.performanceinlighting.com/be/nl/products-indoor/series/otr | YES | YES |  | Released | 310723
INDOOR | TECHNICAL INDOOR | I TE TRACK LIGHTS AC | OTR | 310724 | OTR LONG DRIVER BOX 9209/BD-L-W | OTR LONG DRIVER BOX 9209/BD-L-W | 12 | 0 | 0 | 0 | 0 | 0 | 0 | 0 | 0 | 1 | 100 | 16.4 | 16.4 | KG | 0.001 | M3 | 220 | 61 | 70 | MM | 5414833090193 | 85369001 | Blanc | Wit | Boîtier pour driver LED. A utiliser avec adaptateur asym 9209.... Espace maximum pour le driver : 162x52x30mm | Boîtier pour driver LED. A utiliser avec adaptateur asym 9209.... Espace maximum pour le driver : 162x52x30mm | TRACK LIGHTS | Behuizing voor LED-driver. Te gebruiken met asymmetrische adapter 9209.... Maximale ruimte voor de driver : 162x52x30 mm | Behuizing voor LED-driver. Te gebruiken met asymmetrische adapter 9209.... Maximale ruimte voor de driver : 162x52x30 mm | TRACK LIGHTS | https://www.performanceinlighting.com/media2/img/prodotti/FULL/ACC_OTR_9209_BD_L_WH%20.JPG | 310723.jpg | https://www.performanceinlighting.com/be/fr/products-indoor/series/otr | https://www.performanceinlighting.com/be/nl/products-indoor/series/otr | YES | YES |  | Released | 310724
INDOOR | TECHNICAL INDOOR | I TE TRACK LIGHTS AC | OTR | 310818 | OTR MIDDLE-FEED 9010/B | OTR MIDDLE-FEED 9010/B | 32 | 0 | 0 | 0 | 0 | 0 | 0 | 0 | 0 | 1 | 25 | 4.775 | 4.775 | KG | 0.001 | M3 | 254 | 31 | 38 | MM | 5414833091138 | 85369001 | Noir | Zwart | Alimentation centrale | Alimentation centrale | TRACK LIGHTS | Middenvoeding | Middenvoeding | TRACK LIGHTS | https://www.performanceinlighting.com/media2/img/prodotti/FULL/ACC_OTR_9010MIDDLE_FEED_BK.JPG | 310821.jpg | https://www.performanceinlighting.com/be/fr/products-indoor/series/otr | https://www.performanceinlighting.com/be/nl/products-indoor/series/otr | YES | YES |  | Released | 310818
INDOOR | TECHNICAL INDOOR | I TE TRACK LIGHTS AC | OTR | 310821 | OTR MIDDLE-FEED 9010/G | OTR MIDDLE-FEED 9010/G | 33 | 0 | 0 | 0 | 0 | 0 | 0 | 0 | 0 | 1 | 25 | 4.775 | 4.775 | KG | 0.001 | M3 | 254 | 31 | 38 | MM | 5414833091169 | 85369001 | Gris | Grijs | Alimentation centrale | Alimentation centrale | TRACK LIGHTS | Middenvoeding | Middenvoeding | TRACK LIGHTS | https://www.performanceinlighting.com/media2/img/prodotti/FULL/ACC_OTR_9010MIDDLE_FEED_GR.JPG | 310821.jpg | https://www.performanceinlighting.com/be/fr/products-indoor/series/otr | https://www.performanceinlighting.com/be/nl/products-indoor/series/otr | YES | YES |  | Released | 310821
INDOOR | TECHNICAL INDOOR | I TE TRACK LIGHTS AC | OTR | 310827 | OTR MIDDLE-FEED 9010/W | OTR MIDDLE-FEED 9010/W | 34 | 0 | 0 | 0 | 0 | 0 | 0 | 0 | 0 | 1 | 25 | 4.775 | 4.775 | KG | 0.001 | M3 | 254 | 31 | 38 | MM | 5414833091220 | 85369001 | Blanc | Wit | Alimentation centrale | Alimentation centrale | TRACK LIGHTS | Middenvoeding | Middenvoeding | TRACK LIGHTS | https://www.performanceinlighting.com/media2/img/prodotti/FULL/ACC_OTR_9010MIDDLE_FEED_WH.JPG | 310821.jpg | https://www.performanceinlighting.com/be/fr/products-indoor/series/otr | https://www.performanceinlighting.com/be/nl/products-indoor/series/otr | YES | YES |  | Released | 310827
INDOOR | TECHNICAL INDOOR | I TE TRACK LIGHTS AC | OTR | 310731 | OTR NIPPLE CONCEAL ADAPT M10 S-9909/M10 | OTR NIPPLE CONCEAL ADAPT M10 S-9909/M10 | 11 | 0 | 0 | 0 | 0 | 0 | 0 | 0 | 0 | 1 | 50 | 0.5 | 0.5 | KG | 0.001 | M3 | 40 | 30 | 30 | MM | 5414833090261 | 85369001 |  |  | Nipple M10 pour adaptateur encastré | Nipple M10 pour adaptateur encastré | TRACK LIGHTS | Nippel M10 voor inbouwadapter | Nippel M10 voor inbouwadapter | TRACK LIGHTS | https://www.performanceinlighting.com/media2/img/prodotti/FULL/ACC_OTR_S_9909_M10.JPG | 310731.jpg | https://www.performanceinlighting.com/be/fr/products-indoor/series/otr | https://www.performanceinlighting.com/be/nl/products-indoor/series/otr | YES | YES |  | Released | 310731
INDOOR | TECHNICAL INDOOR | I TE TRACK LIGHTS AC | OTR | 310609 | OTR NUT FOR NIPP M10 S-9009/D-M10 | OTR NUT FOR NIPP M10 S-9009/D-M10 | 1 | 0 | 0 | 0 | 0 | 0 | 0 | 0 | 0 | 1 | 100 | 0.2 | 0.2 | KG | 0.001 | M3 | 15 | 13 | 3 | MM | 5414833091718 | 85369001 |  |  | Ecrou pour nipple M10 ou M13 | Ecrou pour nipple M10 ou M13 | TRACK LIGHTS | Moer voor M10 of M13-nippel | Moer voor M10 of M13-nippel | TRACK LIGHTS | https://www.performanceinlighting.com/media2/img/prodotti/FULL/ACC_OTR_S_9009_D_M10_M13.JPG | 310609.jpg | https://www.performanceinlighting.com/be/fr/products-indoor/series/otr | https://www.performanceinlighting.com/be/nl/products-indoor/series/otr | YES | YES |  | Released | 310609
INDOOR | TECHNICAL INDOOR | I TE TRACK LIGHTS AC | OTR | 310610 | OTR NUT FOR NIPP M13 S-9009/D-M13 | OTR NUT FOR NIPP M13 S-9009/D-M13 | 1 | 0 | 0 | 0 | 0 | 0 | 0 | 0 | 0 | 1 | 100 | 0.3 | 0.3 | KG | 0.001 | M3 | 19 | 17 | 4 | MM | 5414833091725 | 85369001 |  |  | Ecrou pour nipple M10 ou M13 | Ecrou pour nipple M10 ou M13 | TRACK LIGHTS | Moer voor M10 of M13-nippel | Moer voor M10 of M13-nippel | TRACK LIGHTS | https://www.performanceinlighting.com/media2/img/prodotti/FULL/ACC_OTR_S_9009_D_M10_M13.JPG | 310609.jpg | https://www.performanceinlighting.com/be/fr/products-indoor/series/otr | https://www.performanceinlighting.com/be/nl/products-indoor/series/otr | YES | YES |  | Released | 310610
INDOOR | TECHNICAL INDOOR | I TE TRACK LIGHTS AC | OTR | 310611 | OTR PLAST COVER FOR CLAMP+SCR S-9000/5-B | OTR PLAST COVER FOR CLAMP+SCR S-9000/5-B | 1 | 0 | 0 | 0 | 0 | 0 | 0 | 0 | 0 | 1 | 100 | 0.6 | 0.6 | KG | 0.001 | M3 | 46 | 34 | 52 | MM | 5414833091732 | 85369001 | Noir | Zwart | KCache en plastique pour clips et support | KCache en plastique pour clips et support | TRACK LIGHTS | Kunststof kap voor klem en beugel | Kunststof kap voor klem en beugel | TRACK LIGHTS | https://www.performanceinlighting.com/media2/img/prodotti/FULL/ACC_OTR_S_9000_S_BK.JPG | 310611.jpg | https://www.performanceinlighting.com/be/fr/products-indoor/series/otr | https://www.performanceinlighting.com/be/nl/products-indoor/series/otr | YES | YES |  | Released | 310611
INDOOR | TECHNICAL INDOOR | I TE TRACK LIGHTS AC | OTR | 310612 | OTR PLAST COVER FOR CLAMP+SCR S-9000/5-G | OTR PLAST COVER FOR CLAMP+SCR S-9000/5-G | 1 | 0 | 0 | 0 | 0 | 0 | 0 | 0 | 0 | 1 | 100 | 0.6 | 0.6 | KG | 0.001 | M3 | 46 | 34 | 52 | MM | 5414833091749 | 85369001 | Gris | Grijs | KCache en plastique pour clips et support | KCache en plastique pour clips et support | TRACK LIGHTS | Kunststof kap voor klem en beugel | Kunststof kap voor klem en beugel | TRACK LIGHTS | https://www.performanceinlighting.com/media2/img/prodotti/FULL/ACC_OTR_S_9000_S_GR.JPG | 310611.jpg | https://www.performanceinlighting.com/be/fr/products-indoor/series/otr | https://www.performanceinlighting.com/be/nl/products-indoor/series/otr | YES | YES |  | Released | 310612
INDOOR | TECHNICAL INDOOR | I TE TRACK LIGHTS AC | OTR | 310613 | OTR PLAST COVER FOR CLAMP+SCR S-9000/5-W | OTR PLAST COVER FOR CLAMP+SCR S-9000/5-W | 1 | 0 | 0 | 0 | 0 | 0 | 0 | 0 | 0 | 1 | 100 | 0.6 | 0.6 | KG | 0.001 | M3 | 46 | 34 | 52 | MM | 5414833091756 | 85369001 | Blanc | Wit | KCache en plastique pour clips et support | KCache en plastique pour clips et support | TRACK LIGHTS | Kunststof kap voor klem en beugel | Kunststof kap voor klem en beugel | TRACK LIGHTS | https://www.performanceinlighting.com/media2/img/prodotti/FULL/ACC_OTR_S_9000_S_WH.JPG | 310611.jpg | https://www.performanceinlighting.com/be/fr/products-indoor/series/otr | https://www.performanceinlighting.com/be/nl/products-indoor/series/otr | YES | YES |  | Released | 310613
INDOOR | TECHNICAL INDOOR | I TE TRACK LIGHTS AC | OTR | 310607 | OTR PLAST COVER+SCREW NIPP S-9209-BD/3-B | OTR PLAST COVER+SCREW NIPP S-9209-BD/3-B | 1 | 0 | 0 | 0 | 0 | 0 | 0 | 0 | 0 | 1 | 50 | 0.2 | 0.2 | KG | 0.001 | M3 | 47 | 36 | 5 | MM | 5414833091695 | 85369001 | Noir | Zwart | Couvercle en plastique et vis pour les nipples du boîtier pour driver LED | Couvercle en plastique et vis pour les nipples du boîtier pour driver LED | TRACK LIGHTS | Kunststof kap en schroeven voor de nippels van de LED-driverbehuizing | Kunststof kap en schroeven voor de nippels van de LED-driverbehuizing | TRACK LIGHTS | https://www.performanceinlighting.com/media2/img/prodotti/FULL/ACC_OTR_9209_BD_3_BK.JPG | 310607.jpg | https://www.performanceinlighting.com/be/fr/products-indoor/series/otr | https://www.performanceinlighting.com/be/nl/products-indoor/series/otr | YES | YES |  | Released | 310607
INDOOR | TECHNICAL INDOOR | I TE TRACK LIGHTS AC | OTR | 310608 | OTR PLAST COVER+SCREW NIPP S-9209-BD/3-W | OTR PLAST COVER+SCREW NIPP S-9209-BD/3-W | 1 | 0 | 0 | 0 | 0 | 0 | 0 | 0 | 0 | 1 | 50 | 0.2 | 0.2 | KG | 0.001 | M3 | 47 | 36 | 5 | MM | 5414833091701 | 85369001 | Blanc | Wit | Couvercle en plastique et vis pour les nipples du boîtier pour driver LED | Couvercle en plastique et vis pour les nipples du boîtier pour driver LED | TRACK LIGHTS | Kunststof kap en schroeven voor de nippels van de LED-driverbehuizing | Kunststof kap en schroeven voor de nippels van de LED-driverbehuizing | TRACK LIGHTS | https://www.performanceinlighting.com/media2/img/prodotti/FULL/ACC_OTR_9209_BD_3_WH.JPG | 310607.jpg | https://www.performanceinlighting.com/be/fr/products-indoor/series/otr | https://www.performanceinlighting.com/be/nl/products-indoor/series/otr | YES | YES |  | Released | 310608
INDOOR | TECHNICAL INDOOR | I TE TRACK LIGHTS AC | OTR | 310601 | OTR PLAST CUP FOR 1,5MM CABLE S-9000/3-B | OTR PLAST CUP FOR 1,5MM CABLE S-9000/3-B | 1 | 0 | 0 | 0 | 0 | 0 | 0 | 0 | 0 | 1 | 100 | 0.5 | 0.5 | KG | 0.001 | M3 | 32 | 32 | 45 | MM | 5414833091633 | 85369001 | Noir | Zwart | Rosace en plastique pour câble en acier de Ø 1,5 mm | Rosace en plastique pour câble en acier de Ø 1,5 mm | TRACK LIGHTS | Kunststof rozet voor staalkabel Ø 1,5 mm | Kunststof rozet voor staalkabel Ø 1,5 mm | TRACK LIGHTS | https://www.performanceinlighting.com/media2/img/prodotti/FULL/ACC_OTR_9000_BK.JPG | 310601.jpg | https://www.performanceinlighting.com/be/fr/products-indoor/series/otr | https://www.performanceinlighting.com/be/nl/products-indoor/series/otr | YES | YES |  | Released | 310601
INDOOR | TECHNICAL INDOOR | I TE TRACK LIGHTS AC | OTR | 310602 | OTR PLAST CUP FOR 1,5MM CABLE S-9000/3-G | OTR PLAST CUP FOR 1,5MM CABLE S-9000/3-G | 1 | 0 | 0 | 0 | 0 | 0 | 0 | 0 | 0 | 1 | 100 | 0.5 | 0.5 | KG | 0.001 | M3 | 32 | 32 | 45 | MM | 5414833091640 | 85369001 | Blanc | Wit | Rosace en plastique pour câble en acier de Ø 1,5 mm | Rosace en plastique pour câble en acier de Ø 1,5 mm | TRACK LIGHTS | Kunststof rozet voor staalkabel Ø 1,5 mm | Kunststof rozet voor staalkabel Ø 1,5 mm | TRACK LIGHTS | https://www.performanceinlighting.com/media2/img/prodotti/FULL/ACC_OTR_9000_GR.JPG | 310601.jpg | https://www.performanceinlighting.com/be/fr/products-indoor/series/otr | https://www.performanceinlighting.com/be/nl/products-indoor/series/otr | YES | YES |  | Released | 310602
INDOOR | TECHNICAL INDOOR | I TE TRACK LIGHTS AC | OTR | 310603 | OTR PLAST CUP FOR 1,5MM CABLE S-9000/3-W | OTR PLAST CUP FOR 1,5MM CABLE S-9000/3-W | 1 | 0 | 0 | 0 | 0 | 0 | 0 | 0 | 0 | 1 | 100 | 0.5 | 0.5 | KG | 0.046 | M3 | 0.032 | 0.032 | 0.045 | M | 5414833091657 | 85369001 | Noir | Zwart | Rosace en plastique pour câble en acier de Ø 1,5 mm | Rosace en plastique pour câble en acier de Ø 1,5 mm | TRACK LIGHTS | Kunststof rozet voor staalkabel Ø 1,5 mm | Kunststof rozet voor staalkabel Ø 1,5 mm | TRACK LIGHTS | https://www.performanceinlighting.com/media2/img/prodotti/FULL/ACC_OTR_9000_WH.JPG | 310601.jpg | https://www.performanceinlighting.com/be/fr/products-indoor/series/otr | https://www.performanceinlighting.com/be/nl/products-indoor/series/otr | YES | YES |  | Released | 310603
INDOOR | TECHNICAL INDOOR | I TE TRACK LIGHTS AC | OTR | 310604 | OTR PLAST CUP FOR M6 BAR S-9000/4-B | OTR PLAST CUP FOR M6 BAR S-9000/4-B | 1 | 0 | 0 | 0 | 0 | 0 | 0 | 0 | 0 | 1 | 100 | 0.5 | 0.5 | KG | 0.001 | M3 | 32 | 32 | 45 | MM | 5414833091664 | 85369001 | Blanc | Wit | Rosace en plastique pour tige en acier M6 | Rosace en plastique pour tige en acier M6 | TRACK LIGHTS | Kunststof rozet voor M6 stalen staaf | Kunststof rozet voor M6 stalen staaf | TRACK LIGHTS | https://www.performanceinlighting.com/media2/img/prodotti/FULL/ACC_OTR_9000_BK.JPG | 310604.jpg | https://www.performanceinlighting.com/be/fr/products-indoor/series/otr | https://www.performanceinlighting.com/be/nl/products-indoor/series/otr | YES | YES |  | Released | 310604
INDOOR | TECHNICAL INDOOR | I TE TRACK LIGHTS AC | OTR | 310605 | OTR PLAST CUP FOR M6 BAR S-9000/4-G | OTR PLAST CUP FOR M6 BAR S-9000/4-G | 1 | 0 | 0 | 0 | 0 | 0 | 0 | 0 | 0 | 1 | 100 | 0.5 | 0.5 | KG | 0.001 | M3 | 32 | 32 | 45 | MM | 5414833091671 | 85369001 | Gris | Grijs | Rosace en plastique pour tige en acier M6 | Rosace en plastique pour tige en acier M6 | TRACK LIGHTS | Kunststof rozet voor M6 stalen staaf | Kunststof rozet voor M6 stalen staaf | TRACK LIGHTS | https://www.performanceinlighting.com/media2/img/prodotti/FULL/ACC_OTR_9000_GR.JPG | 310604.jpg | https://www.performanceinlighting.com/be/fr/products-indoor/series/otr | https://www.performanceinlighting.com/be/nl/products-indoor/series/otr | YES | YES |  | Released | 310605
INDOOR | TECHNICAL INDOOR | I TE TRACK LIGHTS AC | OTR | 310606 | OTR PLAST CUP FOR M6 BAR S-9000/4-W | OTR PLAST CUP FOR M6 BAR S-9000/4-W | 1 | 0 | 0 | 0 | 0 | 0 | 0 | 0 | 0 | 1 | 100 | 0.5 | 0.5 | KG | 0.001 | M3 | 32 | 32 | 45 | MM | 5414833091688 | 85369001 | Blanc | Wit | Rosace en plastique pour tige en acier M6 | Rosace en plastique pour tige en acier M6 | TRACK LIGHTS | Kunststof rozet voor M6 stalen staaf | Kunststof rozet voor M6 stalen staaf | TRACK LIGHTS | https://www.performanceinlighting.com/media2/img/prodotti/FULL/ACC_OTR_9000_WH.JPG | 310604.jpg | https://www.performanceinlighting.com/be/fr/products-indoor/series/otr | https://www.performanceinlighting.com/be/nl/products-indoor/series/otr | YES | YES |  | Released | 310606
INDOOR | TECHNICAL INDOOR | I TE TRACK LIGHTS AC | OTR | 310828 | OTR RECESS BOX CEILING BASE 9000/BR-B | OTR RECESS BOX CEILING BASE 9000/BR-B | 28 | 0 | 0 | 0 | 0 | 0 | 0 | 0 | 0 | 1 | 1 | 0.131 | 0.131 | KG | 0.001 | M3 | 130 | 130 | 67 | MM | 5414833091237 | 85369001 | Noir | Zwart | Base pour encastrer l’adaptateur (sans utilisation du rail) | Base pour encastrer l’adaptateur (sans utilisation du rail) | TRACK LIGHTS | Inbouwaccessoire van de adapter BP-D (zonder railgebruik) | Inbouwaccessoire van de adapter BP-D (zonder railgebruik) | TRACK LIGHTS | https://www.performanceinlighting.com/media2/img/prodotti/FULL/ACC_OTR_S_9000_BR_BK.JPG | 310828.jpg | https://www.performanceinlighting.com/be/fr/products-indoor/series/otr | https://www.performanceinlighting.com/be/nl/products-indoor/series/otr | YES | YES |  | Released | 310828
INDOOR | TECHNICAL INDOOR | I TE TRACK LIGHTS AC | OTR | 310829 | OTR RECESS BOX CEILING BASE 9000/BR-G | OTR RECESS BOX CEILING BASE 9000/BR-G | 28 | 0 | 0 | 0 | 0 | 0 | 0 | 0 | 0 | 1 | 1 | 0.131 | 0.131 | KG | 0.001 | M3 | 130 | 130 | 67 | MM | 5414833091244 | 85369001 | Gris | Grijs | Base pour encastrer l’adaptateur (sans utilisation du rail) | Base pour encastrer l’adaptateur (sans utilisation du rail) | TRACK LIGHTS | Inbouwaccessoire van de adapter BP-D (zonder railgebruik) | Inbouwaccessoire van de adapter BP-D (zonder railgebruik) | TRACK LIGHTS | https://www.performanceinlighting.com/media2/img/prodotti/FULL/ACC_OTR_S_9000_BR_GR.JPG | 310828.jpg | https://www.performanceinlighting.com/be/fr/products-indoor/series/otr | https://www.performanceinlighting.com/be/nl/products-indoor/series/otr | YES | YES |  | Released | 310829
INDOOR | TECHNICAL INDOOR | I TE TRACK LIGHTS AC | OTR | 310830 | OTR RECESS BOX CEILING BASE 9000/BR-W | OTR RECESS BOX CEILING BASE 9000/BR-W | 28 | 0 | 0 | 0 | 0 | 0 | 0 | 0 | 0 | 1 | 1 | 0.131 | 0.131 | KG | 0.001 | M3 | 130 | 130 | 67 | MM | 5414833091251 | 85369001 | Blanc | Wit | Base pour encastrer l’adaptateur (sans utilisation du rail) | Base pour encastrer l’adaptateur (sans utilisation du rail) | TRACK LIGHTS | Inbouwaccessoire van de adapter BP-D (zonder railgebruik) | Inbouwaccessoire van de adapter BP-D (zonder railgebruik) | TRACK LIGHTS | https://www.performanceinlighting.com/media2/img/prodotti/FULL/ACC_OTR_S_9000_BR_WH.JPG | 310828.jpg | https://www.performanceinlighting.com/be/fr/products-indoor/series/otr | https://www.performanceinlighting.com/be/nl/products-indoor/series/otr | YES | YES |  | Released | 310830
INDOOR | TECHNICAL INDOOR | I TE TRACK LIGHTS AC | OTR | 310672 | OTR RECESS COV FOR END FEED S-9001-R/6-B | OTR RECESS COV FOR END FEED S-9001-R/6-B | 7 | 0 | 0 | 0 | 0 | 0 | 0 | 0 | 0 | 1 | 50 | 1.35 | 1.35 | KG | 0.001 | M3 | 95 | 52 | 34 | MM | 5414833092340 | 85369001 | Noir | Zwart | Couvercle pour rail encastré pour alimentation de fin | Couvercle pour rail encastré pour alimentation de fin | TRACK LIGHTS | Afdekking voor eindvoeding inbouw rail | Afdekking voor eindvoeding inbouw rail | TRACK LIGHTS | https://www.performanceinlighting.com/media2/img/prodotti/FULL/ACC_OTR_9001_R6_BK.JPG | 310672.jpg | https://www.performanceinlighting.com/be/fr/products-indoor/series/otr | https://www.performanceinlighting.com/be/nl/products-indoor/series/otr | YES | YES |  | Released | 310672
INDOOR | TECHNICAL INDOOR | I TE TRACK LIGHTS AC | OTR | 310673 | OTR RECESS COV FOR END FEED S-9001-R/6-G | OTR RECESS COV FOR END FEED S-9001-R/6-G | 7 | 0 | 0 | 0 | 0 | 0 | 0 | 0 | 0 | 1 | 50 | 1.35 | 1.35 | KG | 0.001 | M3 | 95 | 52 | 34 | MM | 5414833092357 | 85369001 | Gris | Grijs | Couvercle pour rail encastré pour alimentation de fin | Couvercle pour rail encastré pour alimentation de fin | TRACK LIGHTS | Afdekking voor eindvoeding inbouw rail | Afdekking voor eindvoeding inbouw rail | TRACK LIGHTS | https://www.performanceinlighting.com/media2/img/prodotti/FULL/ACC_OTR_9001_R6_WH.JPG | 310672.jpg | https://www.performanceinlighting.com/be/fr/products-indoor/series/otr | https://www.performanceinlighting.com/be/nl/products-indoor/series/otr | YES | YES |  | Released | 310673
INDOOR | TECHNICAL INDOOR | I TE TRACK LIGHTS AC | OTR | 310674 | OTR RECESS COV FOR END FEED S-9001-R/6-W | OTR RECESS COV FOR END FEED S-9001-R/6-W | 7 | 0 | 0 | 0 | 0 | 0 | 0 | 0 | 0 | 1 | 50 | 1.35 | 1.35 | KG | 0.001 | M3 | 95 | 52 | 34 | MM | 5414833092364 | 85369001 | Blanc | Wit | Couvercle pour rail encastré pour alimentation de fin | Couvercle pour rail encastré pour alimentation de fin | TRACK LIGHTS | Afdekking voor eindvoeding inbouw rail | Afdekking voor eindvoeding inbouw rail | TRACK LIGHTS | https://www.performanceinlighting.com/media2/img/prodotti/FULL/ACC_OTR_9001_R6_GR.JPG | 310672.jpg | https://www.performanceinlighting.com/be/fr/products-indoor/series/otr | https://www.performanceinlighting.com/be/nl/products-indoor/series/otr | YES | YES |  | Released | 310674
INDOOR | TECHNICAL INDOOR | I TE TRACK LIGHTS AC | OTR | 310681 | OTR RECESS COVER L-FEED S-9011-R/6-B | OTR RECESS COVER L-FEED S-9011-R/6-B | 8 | 0 | 0 | 0 | 0 | 0 | 0 | 0 | 0 | 1 | 50 | 1.95 | 1.95 | KG | 0.001 | M3 | 100 | 100 | 34 | MM | 5414833092432 | 85369001 | Noir | Zwart | Couvercle pour rail encastré pour alimentation en L | Couvercle pour rail encastré pour alimentation en L | TRACK LIGHTS | Afdekking voor L-voeding inbouw rail | Afdekking voor L-voeding inbouw rail | TRACK LIGHTS | https://www.performanceinlighting.com/media2/img/prodotti/FULL/ACC_OTR_9011_R_6_BK.JPG | 310681.jpg | https://www.performanceinlighting.com/be/fr/products-indoor/series/otr | https://www.performanceinlighting.com/be/nl/products-indoor/series/otr | YES | YES |  | Released | 310681
INDOOR | TECHNICAL INDOOR | I TE TRACK LIGHTS AC | OTR | 310683 | OTR RECESS COVER L-FEED S-9011-R/6-G | OTR RECESS COVER L-FEED S-9011-R/6-G | 8 | 0 | 0 | 0 | 0 | 0 | 0 | 0 | 0 | 1 | 50 | 1.95 | 1.95 | KG | 0.001 | M3 | 100 | 100 | 34 | MM | 5414833092456 | 85369001 | Gris | Grijs | Couvercle pour rail encastré pour alimentation en L | Couvercle pour rail encastré pour alimentation en L | TRACK LIGHTS | Afdekking voor L-voeding inbouw rail | Afdekking voor L-voeding inbouw rail | TRACK LIGHTS | https://www.performanceinlighting.com/media2/img/prodotti/FULL/ACC_OTR_9011_R_6_GR.JPG | 310681.jpg | https://www.performanceinlighting.com/be/fr/products-indoor/series/otr | https://www.performanceinlighting.com/be/nl/products-indoor/series/otr | YES | YES |  | Released | 310683
INDOOR | TECHNICAL INDOOR | I TE TRACK LIGHTS AC | OTR | 310687 | OTR RECESS COVER L-FEED S-9011-R/6-W | OTR RECESS COVER L-FEED S-9011-R/6-W | 8 | 0 | 0 | 0 | 0 | 0 | 0 | 0 | 0 | 1 | 50 | 1.95 | 1.95 | KG | 0.001 | M3 | 100 | 100 | 34 | MM | 5414833092494 | 85369001 | Blanc | Wit | Couvercle pour rail encastré pour alimentation en L | Couvercle pour rail encastré pour alimentation en L | TRACK LIGHTS | Afdekking voor L-voeding inbouw rail | Afdekking voor L-voeding inbouw rail | TRACK LIGHTS | https://www.performanceinlighting.com/media2/img/prodotti/FULL/ACC_OTR_9011_R_6_WH.JPG | 310681.jpg | https://www.performanceinlighting.com/be/fr/products-indoor/series/otr | https://www.performanceinlighting.com/be/nl/products-indoor/series/otr | YES | YES |  | Released | 310687
INDOOR | TECHNICAL INDOOR | I TE TRACK LIGHTS AC | OTR | 310675 | OTR RECESS COVER MID FEED S-9010-R/6-B | OTR RECESS COVER MID FEED S-9010-R/6-B | 8 | 0 | 0 | 0 | 0 | 0 | 0 | 0 | 0 | 1 | 25 | 0.975 | 0.975 | KG | 0.001 | M3 | 148 | 52 | 34 | MM | 5414833092371 | 85369001 | Noir | Zwart | Couvercle pour rail encastré pour alimentation centrale | Couvercle pour rail encastré pour alimentation centrale | TRACK LIGHTS | Afdekking voor middenvoeding inbouw rail | Afdekking voor middenvoeding inbouw rail | TRACK LIGHTS | https://www.performanceinlighting.com/media2/img/prodotti/FULL/ACC_OTR_9010_R_6_BK.JPG | 310675.jpg | https://www.performanceinlighting.com/be/fr/products-indoor/series/otr | https://www.performanceinlighting.com/be/nl/products-indoor/series/otr | YES | YES |  | Released | 310675
INDOOR | TECHNICAL INDOOR | I TE TRACK LIGHTS AC | OTR | 310679 | OTR RECESS COVER MID FEED S-9010-R/6-G | OTR RECESS COVER MID FEED S-9010-R/6-G | 8 | 0 | 0 | 0 | 0 | 0 | 0 | 0 | 0 | 1 | 25 | 0.975 | 0.975 | KG | 0.001 | M3 | 148 | 52 | 34 | MM | 5414833092418 | 85369001 | Gris | Grijs | Couvercle pour rail encastré pour alimentation centrale | Couvercle pour rail encastré pour alimentation centrale | TRACK LIGHTS | Afdekking voor middenvoeding inbouw rail | Afdekking voor middenvoeding inbouw rail | TRACK LIGHTS | https://www.performanceinlighting.com/media2/img/prodotti/FULL/ACC_OTR_9010_R_6_GR.JPG | 310675.jpg | https://www.performanceinlighting.com/be/fr/products-indoor/series/otr | https://www.performanceinlighting.com/be/nl/products-indoor/series/otr | YES | YES |  | Released | 310679
INDOOR | TECHNICAL INDOOR | I TE TRACK LIGHTS AC | OTR | 310680 | OTR RECESS COVER MID FEED S-9010-R/6-W | OTR RECESS COVER MID FEED S-9010-R/6-W | 8 | 0 | 0 | 0 | 0 | 0 | 0 | 0 | 0 | 1 | 25 | 0.975 | 0.975 | KG | 0.001 | M3 | 148 | 52 | 34 | MM | 5414833092425 | 85369001 | Blanc | Wit | Couvercle pour rail encastré pour alimentation centrale | Couvercle pour rail encastré pour alimentation centrale | TRACK LIGHTS | Afdekking voor middenvoeding inbouw rail | Afdekking voor middenvoeding inbouw rail | TRACK LIGHTS | https://www.performanceinlighting.com/media2/img/prodotti/FULL/ACC_OTR_9010_R_6_WH.JPG | 310675.jpg | https://www.performanceinlighting.com/be/fr/products-indoor/series/otr | https://www.performanceinlighting.com/be/nl/products-indoor/series/otr | YES | YES |  | Released | 310680
INDOOR | TECHNICAL INDOOR | I TE TRACK LIGHTS AC | OTR | 310690 | OTR RECESS COVER T-FEED S-9013-R/6-B | OTR RECESS COVER T-FEED S-9013-R/6-B | 9 | 0 | 0 | 0 | 0 | 0 | 0 | 0 | 0 | 1 | 25 | 1.25 | 1.25 | KG | 0.001 | M3 | 100 | 148 | 34 | MM | 5414833092524 | 85369001 | Noir | Zwart | Couvercle pour rail encastré pour alimentation en T | Couvercle pour rail encastré pour alimentation en T | TRACK LIGHTS | Afdekking voor T-voeding inbouw rail | Afdekking voor T-voeding inbouw rail | TRACK LIGHTS | https://www.performanceinlighting.com/media2/img/prodotti/FULL/ACC_OTR_9013_R_6_BK.JPG | 310690.jpg | https://www.performanceinlighting.com/be/fr/products-indoor/series/otr | https://www.performanceinlighting.com/be/nl/products-indoor/series/otr | YES | YES |  | Released | 310690
INDOOR | TECHNICAL INDOOR | I TE TRACK LIGHTS AC | OTR | 310691 | OTR RECESS COVER T-FEED S-9013-R/6-G | OTR RECESS COVER T-FEED S-9013-R/6-G | 9 | 0 | 0 | 0 | 0 | 0 | 0 | 0 | 0 | 1 | 25 | 1.25 | 1.25 | KG | 0.001 | M3 | 100 | 148 | 34 | MM | 5414833092531 | 85369001 | Gris | Grijs | Couvercle pour rail encastré pour alimentation en T | Couvercle pour rail encastré pour alimentation en T | TRACK LIGHTS | Afdekking voor T-voeding inbouw rail | Afdekking voor T-voeding inbouw rail | TRACK LIGHTS | https://www.performanceinlighting.com/media2/img/prodotti/FULL/ACC_OTR_9013_R_6_GR.JPG | 310690.jpg | https://www.performanceinlighting.com/be/fr/products-indoor/series/otr | https://www.performanceinlighting.com/be/nl/products-indoor/series/otr | YES | YES |  | Released | 310691
INDOOR | TECHNICAL INDOOR | I TE TRACK LIGHTS AC | OTR | 310692 | OTR RECESS COVER T-FEED S-9013-R/6-W | OTR RECESS COVER T-FEED S-9013-R/6-W | 9 | 0 | 0 | 0 | 0 | 0 | 0 | 0 | 0 | 1 | 25 | 1.25 | 1.25 | KG | 0.001 | M3 | 100 | 148 | 34 | MM | 5414833092548 | 85369001 | Blanc | Wit | Couvercle pour rail encastré pour alimentation en T | Couvercle pour rail encastré pour alimentation en T | TRACK LIGHTS | Afdekking voor T-voeding inbouw rail | Afdekking voor T-voeding inbouw rail | TRACK LIGHTS | https://www.performanceinlighting.com/media2/img/prodotti/FULL/ACC_OTR_9013_R_6_WH.JPG | 310690.jpg | https://www.performanceinlighting.com/be/fr/products-indoor/series/otr | https://www.performanceinlighting.com/be/nl/products-indoor/series/otr | YES | YES |  | Released | 310692
INDOOR | TECHNICAL INDOOR | I TE TRACK LIGHTS AC | OTR | 310700 | OTR RECESS COVER X-FEED S-9017-R/6-B | OTR RECESS COVER X-FEED S-9017-R/6-B | 9 | 0 | 0 | 0 | 0 | 0 | 0 | 0 | 0 | 1 | 15 | 0.945 | 0.945 | KG | 0.001 | M3 | 148 | 148 | 34 | MM | 5414833092623 | 85369001 | Noir | Zwart | Couvercle pour rail encastré pour alimentation en X | Couvercle pour rail encastré pour alimentation en X | TRACK LIGHTS | Afdekking voor X-voeding inbouw rail | Afdekking voor X-voeding inbouw rail | TRACK LIGHTS | https://www.performanceinlighting.com/media2/img/prodotti/FULL/ACC_OTR_9017_R_6_BK.JPG | 310700.jpg | https://www.performanceinlighting.com/be/fr/products-indoor/series/otr | https://www.performanceinlighting.com/be/nl/products-indoor/series/otr | YES | YES |  | Released | 310700
INDOOR | TECHNICAL INDOOR | I TE TRACK LIGHTS AC | OTR | 310701 | OTR RECESS COVER X-FEED S-9017-R/6-G | OTR RECESS COVER X-FEED S-9017-R/6-G | 9 | 0 | 0 | 0 | 0 | 0 | 0 | 0 | 0 | 1 | 15 | 0.945 | 0.945 | KG | 0.001 | M3 | 148 | 148 | 34 | MM | 5414833092630 | 85369001 | Gris | Grijs | Couvercle pour rail encastré pour alimentation en X | Couvercle pour rail encastré pour alimentation en X | TRACK LIGHTS | Afdekking voor X-voeding inbouw rail | Afdekking voor X-voeding inbouw rail | TRACK LIGHTS | https://www.performanceinlighting.com/media2/img/prodotti/FULL/ACC_OTR_9017_R_6_GR.JPG | 310700.jpg | https://www.performanceinlighting.com/be/fr/products-indoor/series/otr | https://www.performanceinlighting.com/be/nl/products-indoor/series/otr | YES | YES |  | Released | 310701
INDOOR | TECHNICAL INDOOR | I TE TRACK LIGHTS AC | OTR | 310706 | OTR RECESS COVER X-FEED S-9017-R/6-W | OTR RECESS COVER X-FEED S-9017-R/6-W | 10 | 0 | 0 | 0 | 0 | 0 | 0 | 0 | 0 | 1 | 15 | 0.945 | 0.945 | KG | 0.001 | M3 | 148 | 148 | 34 | MM | 5414833092685 | 85369001 | Blanc | Wit | Couvercle pour rail encastré pour alimentation en X | Couvercle pour rail encastré pour alimentation en X | TRACK LIGHTS | Afdekking voor X-voeding inbouw rail | Afdekking voor X-voeding inbouw rail | TRACK LIGHTS | https://www.performanceinlighting.com/media2/img/prodotti/FULL/ACC_OTR_9017_R_6_WH.JPG | 310700.jpg | https://www.performanceinlighting.com/be/fr/products-indoor/series/otr | https://www.performanceinlighting.com/be/nl/products-indoor/series/otr | YES | YES |  | Released | 310706
INDOOR | TECHNICAL INDOOR | I TE TRACK LIGHTS AC | OTR | 310835 | OTR R-TK 1M 9000-1/B-R | OTR R-TK 1M 9000-1/B-R | 39 | 0 | 0 | 0 | 0 | 0 | 0 | 0 | 0 | 1 | 126 | 143.64 | 143.64 | KG | 0.002 | M3 | 1000 | 52 | 38 | MM | 5414833091305 | 85369001 | Noir | Zwart | Rail encastré 1-2-3-4 m | Rail encastré 1-2-3-4 m | TRACK LIGHTS | Inbouw rail 1-2-3-4 m | Inbouw rail 1-2-3-4 m | TRACK LIGHTS | https://att.2ba.nl/8714253038223/master/PHI/20220519170958519_424764361.jpg | OTR_RECESSED_BK.jpg | https://www.performanceinlighting.com/be/fr/products-indoor/series/otr | https://www.performanceinlighting.com/be/nl/products-indoor/series/otr | YES | YES |  | Released | 310835
INDOOR | TECHNICAL INDOOR | I TE TRACK LIGHTS AC | OTR | 310834 | OTR R-TK 1M 9000-1/G-R | OTR R-TK 1M 9000-1/G-R | 32 | 0 | 0 | 0 | 0 | 0 | 0 | 0 | 0 | 1 | 126 | 143.64 | 143.64 | KG | 0.002 | M3 | 1000 | 52 | 38 | MM | 5414833091299 | 85369001 | Gris | Grijs | Rail encastré 1-2-3-4 m | Rail encastré 1-2-3-4 m | TRACK LIGHTS | Inbouw rail 1-2-3-4 m | Inbouw rail 1-2-3-4 m | TRACK LIGHTS | https://att.2ba.nl/8714253038223/master/PHI/20220519170958519_424764361.jpg | OTR_RECESSED_GR.jpg | https://www.performanceinlighting.com/be/fr/products-indoor/series/otr | https://www.performanceinlighting.com/be/nl/products-indoor/series/otr | YES | YES |  | Released | 310834
INDOOR | TECHNICAL INDOOR | I TE TRACK LIGHTS AC | OTR | 310836 | OTR R-TK 1M 9000-1/W-R | OTR R-TK 1M 9000-1/W-R | 40 | 0 | 0 | 0 | 0 | 0 | 0 | 0 | 0 | 1 | 126 | 143.64 | 143.64 | KG | 0.002 | M3 | 1000 | 52 | 38 | MM | 5414833091312 | 85369001 | Blanc | Wit | Rail encastré 1-2-3-4 m | Rail encastré 1-2-3-4 m | TRACK LIGHTS | Inbouw rail 1-2-3-4 m | Inbouw rail 1-2-3-4 m | TRACK LIGHTS | https://att.2ba.nl/8714253038223/master/PHI/20220519170958519_424764361.jpg | OTR_RECESSED_WH.jpg | https://www.performanceinlighting.com/be/fr/products-indoor/series/otr | https://www.performanceinlighting.com/be/nl/products-indoor/series/otr | YES | YES |  | Released | 310836
INDOOR | TECHNICAL INDOOR | I TE TRACK LIGHTS AC | OTR | 310880 | OTR R-TK 2M 9000-2/B-R | OTR R-TK 2M 9000-2/B-R | 79 | 0 | 0 | 0 | 0 | 0 | 0 | 0 | 0 | 1 | 126 | 286.02 | 286.02 | KG | 0.004 | M3 | 2000 | 52 | 38 | MM | 5414833093101 | 85369001 | Noir | Zwart | Rail encastré 1-2-3-4 m | Rail encastré 1-2-3-4 m | TRACK LIGHTS | Inbouw rail 1-2-3-4 m | Inbouw rail 1-2-3-4 m | TRACK LIGHTS | https://att.2ba.nl/8714253038223/master/PHI/20220519170958519_424764361.jpg | OTR_RECESSED_BK.jpg | https://www.performanceinlighting.com/be/fr/products-indoor/series/otr | https://www.performanceinlighting.com/be/nl/products-indoor/series/otr | YES | YES |  | Released | 310880
INDOOR | TECHNICAL INDOOR | I TE TRACK LIGHTS AC | OTR | 310879 | OTR R-TK 2M 9000-2/G-R | OTR R-TK 2M 9000-2/G-R | 65 | 0 | 0 | 0 | 0 | 0 | 0 | 0 | 0 | 1 | 126 | 286.02 | 286.02 | KG | 0.004 | M3 | 2000 | 52 | 38 | MM | 5414833093095 | 85369001 | Gris | Grijs | Rail encastré 1-2-3-4 m | Rail encastré 1-2-3-4 m | TRACK LIGHTS | Inbouw rail 1-2-3-4 m | Inbouw rail 1-2-3-4 m | TRACK LIGHTS | https://att.2ba.nl/8714253038223/master/PHI/20220519170958519_424764361.jpg | OTR_RECESSED_GR.jpg | https://www.performanceinlighting.com/be/fr/products-indoor/series/otr | https://www.performanceinlighting.com/be/nl/products-indoor/series/otr | YES | YES |  | Released | 310879
INDOOR | TECHNICAL INDOOR | I TE TRACK LIGHTS AC | OTR | 310881 | OTR R-TK 2M 9000-2/W-R | OTR R-TK 2M 9000-2/W-R | 80 | 0 | 0 | 0 | 0 | 0 | 0 | 0 | 0 | 1 | 126 | 286.02 | 286.02 | KG | 0.004 | M3 | 2000 | 52 | 38 | MM | 5414833093118 | 85369001 | Blanc | Wit | Rail encastré 1-2-3-4 m | Rail encastré 1-2-3-4 m | TRACK LIGHTS | Inbouw rail 1-2-3-4 m | Inbouw rail 1-2-3-4 m | TRACK LIGHTS | https://att.2ba.nl/8714253038223/master/PHI/20220519170958519_424764361.jpg | OTR_RECESSED_WH.jpg | https://www.performanceinlighting.com/be/fr/products-indoor/series/otr | https://www.performanceinlighting.com/be/nl/products-indoor/series/otr | YES | YES |  | Released | 310881
INDOOR | TECHNICAL INDOOR | I TE TRACK LIGHTS AC | OTR | 310892 | OTR R-TK 3M 9000-3/B-R | OTR R-TK 3M 9000-3/B-R | 118 | 0 | 0 | 0 | 0 | 0 | 0 | 0 | 0 | 1 | 126 | 429.66 | 429.66 | KG | 0.006 | M3 | 3000 | 52 | 38 | MM | 5414833093224 | 85369001 | Noir | Zwart | Rail encastré 1-2-3-4 m | Rail encastré 1-2-3-4 m | TRACK LIGHTS | Inbouw rail 1-2-3-4 m | Inbouw rail 1-2-3-4 m | TRACK LIGHTS | https://att.2ba.nl/8714253038223/master/PHI/20220519170958519_424764361.jpg | OTR_RECESSED_BK.jpg | https://www.performanceinlighting.com/be/fr/products-indoor/series/otr | https://www.performanceinlighting.com/be/nl/products-indoor/series/otr | YES | YES |  | Released | 310892
INDOOR | TECHNICAL INDOOR | I TE TRACK LIGHTS AC | OTR | 310891 | OTR R-TK 3M 9000-3/G-R | OTR R-TK 3M 9000-3/G-R | 97 | 0 | 0 | 0 | 0 | 0 | 0 | 0 | 0 | 1 | 126 | 429.66 | 429.66 | KG | 0.006 | M3 | 3000 | 52 | 38 | MM | 5414833093217 | 85369001 | Gris | Grijs | Rail encastré 1-2-3-4 m | Rail encastré 1-2-3-4 m | TRACK LIGHTS | Inbouw rail 1-2-3-4 m | Inbouw rail 1-2-3-4 m | TRACK LIGHTS | https://att.2ba.nl/8714253038223/master/PHI/20220519170958519_424764361.jpg | OTR_RECESSED_GR.jpg | https://www.performanceinlighting.com/be/fr/products-indoor/series/otr | https://www.performanceinlighting.com/be/nl/products-indoor/series/otr | YES | YES |  | Released | 310891
INDOOR | TECHNICAL INDOOR | I TE TRACK LIGHTS AC | OTR | 310893 | OTR R-TK 3M 9000-3/W-R | OTR R-TK 3M 9000-3/W-R | 119 | 0 | 0 | 0 | 0 | 0 | 0 | 0 | 0 | 1 | 126 | 418.32 | 418.32 | KG | 0.006 | M3 | 3000 | 52 | 38 | MM | 5414833093231 | 85369001 | Blanc | Wit | Rail encastré 1-2-3-4 m | Rail encastré 1-2-3-4 m | TRACK LIGHTS | Inbouw rail 1-2-3-4 m | Inbouw rail 1-2-3-4 m | TRACK LIGHTS | https://att.2ba.nl/8714253038223/master/PHI/20220519170958519_424764361.jpg | OTR_RECESSED_WH.jpg | https://www.performanceinlighting.com/be/fr/products-indoor/series/otr | https://www.performanceinlighting.com/be/nl/products-indoor/series/otr | YES | YES |  | Released | 310893
INDOOR | TECHNICAL INDOOR | I TE TRACK LIGHTS AC | OTR | 310904 | OTR R-TK 4M 9000-4/B-R | OTR R-TK 4M 9000-4/B-R | 158 | 0 | 0 | 0 | 0 | 0 | 0 | 0 | 0 | 1 | 126 | 556.92 | 556.92 | KG | 0.008 | M3 | 4000 | 52 | 38 | MM | 5414833093347 | 85369001 | Noir | Zwart | Rail encastré 1-2-3-4 m | Rail encastré 1-2-3-4 m | TRACK LIGHTS | Inbouw rail 1-2-3-4 m | Inbouw rail 1-2-3-4 m | TRACK LIGHTS | https://att.2ba.nl/8714253038223/master/PHI/20220519170958519_424764361.jpg | OTR_RECESSED_BK.jpg | https://www.performanceinlighting.com/be/fr/products-indoor/series/otr | https://www.performanceinlighting.com/be/nl/products-indoor/series/otr | YES | YES |  | Released | 310904
INDOOR | TECHNICAL INDOOR | I TE TRACK LIGHTS AC | OTR | 310903 | OTR R-TK 4M 9000-4/G-R | OTR R-TK 4M 9000-4/G-R | 129 | 0 | 0 | 0 | 0 | 0 | 0 | 0 | 0 | 1 | 126 | 556.92 | 556.92 | KG | 0.008 | M3 | 4000 | 52 | 38 | MM | 5414833093330 | 85369001 | Gris | Grijs | Rail encastré 1-2-3-4 m | Rail encastré 1-2-3-4 m | TRACK LIGHTS | Inbouw rail 1-2-3-4 m | Inbouw rail 1-2-3-4 m | TRACK LIGHTS | https://att.2ba.nl/8714253038223/master/PHI/20220519170958519_424764361.jpg | OTR_RECESSED_GR.jpg | https://www.performanceinlighting.com/be/fr/products-indoor/series/otr | https://www.performanceinlighting.com/be/nl/products-indoor/series/otr | YES | YES |  | Released | 310903
INDOOR | TECHNICAL INDOOR | I TE TRACK LIGHTS AC | OTR | 310905 | OTR R-TK 4M 9000-4/W-R | OTR R-TK 4M 9000-4/W-R | 159 | 0 | 0 | 0 | 0 | 0 | 0 | 0 | 0 | 1 | 126 | 573.3 | 573.3 | KG | 0.008 | M3 | 4000 | 52 | 38 | MM | 5414833093354 | 85369001 | Blanc | Wit | Rail encastré 1-2-3-4 m | Rail encastré 1-2-3-4 m | TRACK LIGHTS | Inbouw rail 1-2-3-4 m | Inbouw rail 1-2-3-4 m | TRACK LIGHTS | https://att.2ba.nl/8714253038223/master/PHI/20220519170958519_424764361.jpg | OTR_RECESSED_WH.jpg | https://www.performanceinlighting.com/be/fr/products-indoor/series/otr | https://www.performanceinlighting.com/be/nl/products-indoor/series/otr | YES | YES |  | Released | 310905
INDOOR | TECHNICAL INDOOR | I TE TRACK LIGHTS AC | OTR | 310616 | OTR R-TK END CAP+SCREW 9004-R/B | OTR R-TK END CAP+SCREW 9004-R/B | 1 | 0 | 0 | 0 | 0 | 0 | 0 | 0 | 0 | 1 | 100 | 0.9 | 0.9 | KG | 0.001 | M3 | 32 | 52 | 38 | MM | 5414833091787 | 85369001 | Noir | Zwart | Embout avec vis de blocage pour rail encastré | Embout avec vis de blocage pour rail encastré | TRACK LIGHTS | Eindkap met schroef voor inbouw rail | Eindkap met schroef voor inbouw rail | TRACK LIGHTS | https://www.performanceinlighting.com/media2/img/prodotti/FULL/ACC_OTR_9004_R_BK.JPG | 310616.jpg | https://www.performanceinlighting.com/be/fr/products-indoor/series/otr | https://www.performanceinlighting.com/be/nl/products-indoor/series/otr | YES | YES |  | Released | 310616
INDOOR | TECHNICAL INDOOR | I TE TRACK LIGHTS AC | OTR | 310618 | OTR R-TK END CAP+SCREW 9004-R/G | OTR R-TK END CAP+SCREW 9004-R/G | 1 | 0 | 0 | 0 | 0 | 0 | 0 | 0 | 0 | 1 | 100 | 0.9 | 0.9 | KG | 0.001 | M3 | 32 | 52 | 38 | MM | 5414833091800 | 85369001 | Gris | Grijs | Embout avec vis de blocage pour rail encastré | Embout avec vis de blocage pour rail encastré | TRACK LIGHTS | Eindkap met schroef voor inbouw rail | Eindkap met schroef voor inbouw rail | TRACK LIGHTS | https://www.performanceinlighting.com/media2/img/prodotti/FULL/ACC_OTR_9004_R_GR.JPG | 310616.jpg | https://www.performanceinlighting.com/be/fr/products-indoor/series/otr | https://www.performanceinlighting.com/be/nl/products-indoor/series/otr | YES | YES |  | Released | 310618
INDOOR | TECHNICAL INDOOR | I TE TRACK LIGHTS AC | OTR | 310620 | OTR R-TK END CAP+SCREW 9004-R/W | OTR R-TK END CAP+SCREW 9004-R/W | 1 | 0 | 0 | 0 | 0 | 0 | 0 | 0 | 0 | 1 | 100 | 0.9 | 0.9 | KG | 0.001 | M3 | 32 | 52 | 38 | MM | 5414833091824 | 85369001 | Blanc | Wit | Embout avec vis de blocage pour rail encastré | Embout avec vis de blocage pour rail encastré | TRACK LIGHTS | Eindkap met schroef voor inbouw rail | Eindkap met schroef voor inbouw rail | TRACK LIGHTS | https://www.performanceinlighting.com/media2/img/prodotti/FULL/ACC_OTR_9004_R_WH.JPG | 310616.jpg | https://www.performanceinlighting.com/be/fr/products-indoor/series/otr | https://www.performanceinlighting.com/be/nl/products-indoor/series/otr | YES | YES |  | Released | 310620
INDOOR | TECHNICAL INDOOR | I TE TRACK LIGHTS AC | OTR | 310619 | OTR SCREW GRIPPER S-9000/215 | OTR SCREW GRIPPER S-9000/215 | 1 | 0 | 0 | 0 | 0 | 0 | 0 | 0 | 0 | 1 | 100 | 0.3 | 0.3 | KG | 0.001 | M3 | 10 | 6 | 6 | MM | 5414833091817 | 85369001 |  |  | Tendeur à vis | Tendeur à vis | TRACK LIGHTS | Schroefspanner | Schroefspanner | TRACK LIGHTS | https://www.performanceinlighting.com/media2/img/prodotti/FULL/ACC_OTR_S_9000_215.JPG | 310619.jpg | https://www.performanceinlighting.com/be/fr/products-indoor/series/otr | https://www.performanceinlighting.com/be/nl/products-indoor/series/otr | YES | YES |  | Released | 310619
INDOOR | TECHNICAL INDOOR | I TE TRACK LIGHTS AC | OTR | 310594 | OTR SPACER NIPPLE M10 S-9209-BD-10/4-B | OTR SPACER NIPPLE M10 S-9209-BD-10/4-B | 1 | 0 | 0 | 0 | 0 | 0 | 0 | 0 | 0 | 1 | 50 | 0.15 | 0.15 | KG | 0.001 | M3 | 36 | 34 | 6 | MM | 5414833091565 | 85369001 | Noir | Zwart | Espaceur pour nipple M10 pour le boîtier pour driver LED | Espaceur pour nipple M10 pour le boîtier pour driver LED | TRACK LIGHTS | Spacer voor M10-nippel voor LED-driverbehuizing | Spacer voor M10-nippel voor LED-driverbehuizing | TRACK LIGHTS | https://www.performanceinlighting.com/media2/img/prodotti/FULL/ACC_OTR_9209_BD_10_4_BK.JPG | 310594.jpg | https://www.performanceinlighting.com/be/fr/products-indoor/series/otr | https://www.performanceinlighting.com/be/nl/products-indoor/series/otr | YES | YES |  | Released | 310594
INDOOR | TECHNICAL INDOOR | I TE TRACK LIGHTS AC | OTR | 310595 | OTR SPACER NIPPLE M10 S-9209-BD-10/4-W | OTR SPACER NIPPLE M10 S-9209-BD-10/4-W | 1 | 0 | 0 | 0 | 0 | 0 | 0 | 0 | 0 | 1 | 50 | 0.15 | 0.15 | KG | 0.001 | M3 | 36 | 34 | 6 | MM | 5414833091572 | 85369001 | Blanc | Wit | Espaceur pour nipple M10 pour le boîtier pour driver LED | Espaceur pour nipple M10 pour le boîtier pour driver LED | TRACK LIGHTS | Spacer voor M10-nippel voor LED-driverbehuizing | Spacer voor M10-nippel voor LED-driverbehuizing | TRACK LIGHTS | https://www.performanceinlighting.com/media2/img/prodotti/FULL/ACC_OTR_9209_BD_10_4_GR.JPG | 310594.jpg | https://www.performanceinlighting.com/be/fr/products-indoor/series/otr | https://www.performanceinlighting.com/be/nl/products-indoor/series/otr | YES | YES |  | Released | 310595
INDOOR | TECHNICAL INDOOR | I TE TRACK LIGHTS AC | OTR | 310596 | OTR SPACER NIPPLE M13 S-9209-BD-13/4-B | OTR SPACER NIPPLE M13 S-9209-BD-13/4-B | 1 | 0 | 0 | 0 | 0 | 0 | 0 | 0 | 0 | 1 | 50 | 0.1 | 0.1 | KG | 0.001 | M3 | 36 | 34 | 6 | MM | 5414833091589 | 85369001 | Noir | Zwart | Espaceur pour nipple M13 pour le boîtier pour driver LED | Espaceur pour nipple M13 pour le boîtier pour driver LED | TRACK LIGHTS | Spacer voor M13-nippel voor LED-driverbehuizing | Spacer voor M13-nippel voor LED-driverbehuizing | TRACK LIGHTS | https://www.performanceinlighting.com/media2/img/prodotti/FULL/ACC_OTR_9209_BD_10_4_BK.JPG | 310596.jpg | https://www.performanceinlighting.com/be/fr/products-indoor/series/otr | https://www.performanceinlighting.com/be/nl/products-indoor/series/otr | YES | YES |  | Released | 310596
INDOOR | TECHNICAL INDOOR | I TE TRACK LIGHTS AC | OTR | 310597 | OTR SPACER NIPPLE M13 S-9209-BD-13/4-W | OTR SPACER NIPPLE M13 S-9209-BD-13/4-W | 1 | 0 | 0 | 0 | 0 | 0 | 0 | 0 | 0 | 1 | 50 | 0.1 | 0.1 | KG | 0.001 | M3 | 36 | 34 | 6 | MM | 5414833091596 | 85369001 | Blanc | Wit | Espaceur pour nipple M13 pour le boîtier pour driver LED | Espaceur pour nipple M13 pour le boîtier pour driver LED | TRACK LIGHTS | Spacer voor M13-nippel voor LED-driverbehuizing | Spacer voor M13-nippel voor LED-driverbehuizing | TRACK LIGHTS | https://www.performanceinlighting.com/media2/img/prodotti/FULL/ACC_OTR_9209_BD_10_4_GR.JPG | 310596.jpg | https://www.performanceinlighting.com/be/fr/products-indoor/series/otr | https://www.performanceinlighting.com/be/nl/products-indoor/series/otr | YES | YES |  | Released | 310597
INDOOR | TECHNICAL INDOOR | I TE TRACK LIGHTS AC | OTR | 310820 | OTR S-TK 1M 9000-1/B-ST | OTR S-TK 1M 9000-1/B-ST | 37 | 0 | 0 | 0 | 0 | 0 | 0 | 0 | 0 | 1 | 132 | 139.92 | 139.92 | KG | 0.001 | M3 | 1000 | 31 | 38 | MM | 5414833091152 | 85369001 | Noir | Zwart | Rail standard 1-2-3-4 m | Rail standard 1-2-3-4 m | TRACK LIGHTS | Standaard rail 1-2-3-4 m | Standaard rail 1-2-3-4 m | TRACK LIGHTS | https://att.2ba.nl/8714253038223/master/PHI/20220519171015238_1085320962.jpg | OTR_BK.jpg | https://www.performanceinlighting.com/be/fr/products-indoor/series/otr | https://www.performanceinlighting.com/be/nl/products-indoor/series/otr | YES | YES |  | Released | 310820
INDOOR | TECHNICAL INDOOR | I TE TRACK LIGHTS AC | OTR | 310817 | OTR S-TK 1M 9000-1/G-ST | OTR S-TK 1M 9000-1/G-ST | 36 | 0 | 0 | 0 | 0 | 0 | 0 | 0 | 0 | 1 | 132 | 139.92 | 139.92 | KG | 0.001 | M3 | 1000 | 31 | 38 | MM | 5414833091121 | 85369001 | Gris | Grijs | Rail standard 1-2-3-4 m | Rail standard 1-2-3-4 m | TRACK LIGHTS | Standaard rail 1-2-3-4 m | Standaard rail 1-2-3-4 m | TRACK LIGHTS | https://att.2ba.nl/8714253038223/master/PHI/20220519171015238_1085320962.jpg | OTR_GR.jpg | https://www.performanceinlighting.com/be/fr/products-indoor/series/otr | https://www.performanceinlighting.com/be/nl/products-indoor/series/otr | YES | YES |  | Released | 310817
INDOOR | TECHNICAL INDOOR | I TE TRACK LIGHTS AC | OTR | 310822 | OTR S-TK 1M 9000-1/W-ST | OTR S-TK 1M 9000-1/W-ST | 37 | 0 | 0 | 0 | 0 | 0 | 0 | 0 | 0 | 1 | 132 | 139.92 | 139.92 | KG | 0.001 | M3 | 1000 | 31 | 38 | MM | 5414833091176 | 85369001 | Blanc | Wit | Rail standard 1-2-3-4 m | Rail standard 1-2-3-4 m | TRACK LIGHTS | Standaard rail 1-2-3-4 m | Standaard rail 1-2-3-4 m | TRACK LIGHTS | https://att.2ba.nl/8714253038223/master/PHI/20220519171015238_1085320962.jpg | OTR_WH.jpg | https://www.performanceinlighting.com/be/fr/products-indoor/series/otr | https://www.performanceinlighting.com/be/nl/products-indoor/series/otr | YES | YES |  | Released | 310822
INDOOR | TECHNICAL INDOOR | I TE TRACK LIGHTS AC | OTR | 310872 | OTR S-TK 2M 9000-2/B-ST | OTR S-TK 2M 9000-2/B-ST | 74 | 0 | 0 | 0 | 0 | 0 | 0 | 0 | 0 | 1 | 132 | 279.84 | 279.84 | KG | 0.002 | M3 | 2000 | 31 | 38 | MM | 5414833093026 | 85369001 | Noir | Zwart | Rail standard 1-2-3-4 m | Rail standard 1-2-3-4 m | TRACK LIGHTS | Standaard rail 1-2-3-4 m | Standaard rail 1-2-3-4 m | TRACK LIGHTS | https://att.2ba.nl/8714253038223/master/PHI/20220519171015238_1085320962.jpg | OTR_BK.jpg | https://www.performanceinlighting.com/be/fr/products-indoor/series/otr | https://www.performanceinlighting.com/be/nl/products-indoor/series/otr | YES | YES |  | Released | 310872
INDOOR | TECHNICAL INDOOR | I TE TRACK LIGHTS AC | OTR | 310871 | OTR S-TK 2M 9000-2/G-ST | OTR S-TK 2M 9000-2/G-ST | 72 | 0 | 0 | 0 | 0 | 0 | 0 | 0 | 0 | 1 | 132 | 279.84 | 279.84 | KG | 0.002 | M3 | 2000 | 31 | 38 | MM | 5414833093019 | 85369001 | Gris | Grijs | Rail standard 1-2-3-4 m | Rail standard 1-2-3-4 m | TRACK LIGHTS | Standaard rail 1-2-3-4 m | Standaard rail 1-2-3-4 m | TRACK LIGHTS | https://att.2ba.nl/8714253038223/master/PHI/20220519171015238_1085320962.jpg | OTR_GR.jpg | https://www.performanceinlighting.com/be/fr/products-indoor/series/otr | https://www.performanceinlighting.com/be/nl/products-indoor/series/otr | YES | YES |  | Released | 310871
INDOOR | TECHNICAL INDOOR | I TE TRACK LIGHTS AC | OTR | 310874 | OTR S-TK 2M 9000-2/W-ST | OTR S-TK 2M 9000-2/W-ST | 75 | 0 | 0 | 0 | 0 | 0 | 0 | 0 | 0 | 1 | 132 | 279.84 | 279.84 | KG | 0.002 | M3 | 2000 | 31 | 38 | MM | 5414833093040 | 85369001 | Blanc | Wit | Rail standard 1-2-3-4 m | Rail standard 1-2-3-4 m | TRACK LIGHTS | Standaard rail 1-2-3-4 m | Standaard rail 1-2-3-4 m | TRACK LIGHTS | https://att.2ba.nl/8714253038223/master/PHI/20220519171015238_1085320962.jpg | OTR_WH.jpg | https://www.performanceinlighting.com/be/fr/products-indoor/series/otr | https://www.performanceinlighting.com/be/nl/products-indoor/series/otr | YES | YES |  | Released | 310874
INDOOR | TECHNICAL INDOOR | I TE TRACK LIGHTS AC | OTR | 310885 | OTR S-TK 3M 9000-3/B-ST | OTR S-TK 3M 9000-3/B-ST | 111 | 0 | 0 | 0 | 0 | 0 | 0 | 0 | 0 | 1 | 132 | 419.76 | 419.76 | KG | 0.004 | M3 | 3000 | 31 | 38 | MM | 5414833093156 | 85369001 | Noir | Zwart | Rail standard 1-2-3-4 m | Rail standard 1-2-3-4 m | TRACK LIGHTS | Standaard rail 1-2-3-4 m | Standaard rail 1-2-3-4 m | TRACK LIGHTS | https://att.2ba.nl/8714253038223/master/PHI/20220519171015238_1085320962.jpg | OTR_BK.jpg | https://www.performanceinlighting.com/be/fr/products-indoor/series/otr | https://www.performanceinlighting.com/be/nl/products-indoor/series/otr | YES | YES |  | Released | 310885
INDOOR | TECHNICAL INDOOR | I TE TRACK LIGHTS AC | OTR | 310884 | OTR S-TK 3M 9000-3/G-ST | OTR S-TK 3M 9000-3/G-ST | 108 | 0 | 0 | 0 | 0 | 0 | 0 | 0 | 0 | 1 | 132 | 419.76 | 419.76 | KG | 0.004 | M3 | 3000 | 31 | 38 | MM | 5414833093149 | 85369001 | Gris | Grijs | Rail standard 1-2-3-4 m | Rail standard 1-2-3-4 m | TRACK LIGHTS | Standaard rail 1-2-3-4 m | Standaard rail 1-2-3-4 m | TRACK LIGHTS | https://att.2ba.nl/8714253038223/master/PHI/20220519171015238_1085320962.jpg | OTR_GR.jpg | https://www.performanceinlighting.com/be/fr/products-indoor/series/otr | https://www.performanceinlighting.com/be/nl/products-indoor/series/otr | YES | YES |  | Released | 310884
INDOOR | TECHNICAL INDOOR | I TE TRACK LIGHTS AC | OTR | 310889 | OTR S-TK 3M 9000-3/W-ST | OTR S-TK 3M 9000-3/W-ST | 112 | 0 | 0 | 0 | 0 | 0 | 0 | 0 | 0 | 1 | 132 | 419.76 | 419.76 | KG | 0.004 | M3 | 3000 | 31 | 38 | MM | 5414833093194 | 85369001 | Blanc | Wit | Rail standard 1-2-3-4 m | Rail standard 1-2-3-4 m | TRACK LIGHTS | Standaard rail 1-2-3-4 m | Standaard rail 1-2-3-4 m | TRACK LIGHTS | https://att.2ba.nl/8714253038223/master/PHI/20220519171015238_1085320962.jpg | OTR_WH.jpg | https://www.performanceinlighting.com/be/fr/products-indoor/series/otr | https://www.performanceinlighting.com/be/nl/products-indoor/series/otr | YES | YES |  | Released | 310889
INDOOR | TECHNICAL INDOOR | I TE TRACK LIGHTS AC | OTR | 310899 | OTR S-TK 4M 9000-4/B-ST | OTR S-TK 4M 9000-4/B-ST | 149 | 0 | 0 | 0 | 0 | 0 | 0 | 0 | 0 | 1 | 132 | 559.68 | 559.68 | KG | 0.005 | M3 | 4000 | 31 | 38 | MM | 5414833093293 | 85369001 | Noir | Zwart | Rail standard 1-2-3-4 m | Rail standard 1-2-3-4 m | TRACK LIGHTS | Standaard rail 1-2-3-4 m | Standaard rail 1-2-3-4 m | TRACK LIGHTS | https://att.2ba.nl/8714253038223/master/PHI/20220519171015238_1085320962.jpg | OTR_BK.jpg | https://www.performanceinlighting.com/be/fr/products-indoor/series/otr | https://www.performanceinlighting.com/be/nl/products-indoor/series/otr | YES | YES |  | Released | 310899
INDOOR | TECHNICAL INDOOR | I TE TRACK LIGHTS AC | OTR | 310898 | OTR S-TK 4M 9000-4/G-ST | OTR S-TK 4M 9000-4/G-ST | 145 | 0 | 0 | 0 | 0 | 0 | 0 | 0 | 0 | 1 | 132 | 559.68 | 559.68 | KG | 0.005 | M3 | 4000 | 31 | 38 | MM | 5414833093286 | 85369001 | Gris | Grijs | Rail standard 1-2-3-4 m | Rail standard 1-2-3-4 m | TRACK LIGHTS | Standaard rail 1-2-3-4 m | Standaard rail 1-2-3-4 m | TRACK LIGHTS | https://att.2ba.nl/8714253038223/master/PHI/20220519171015238_1085320962.jpg | OTR_GR.jpg | https://www.performanceinlighting.com/be/fr/products-indoor/series/otr | https://www.performanceinlighting.com/be/nl/products-indoor/series/otr | YES | YES |  | Released | 310898
INDOOR | TECHNICAL INDOOR | I TE TRACK LIGHTS AC | OTR | 310900 | OTR S-TK 4M 9000-4/W-ST | OTR S-TK 4M 9000-4/W-ST | 150 | 0 | 0 | 0 | 0 | 0 | 0 | 0 | 0 | 1 | 132 | 559.68 | 559.68 | KG | 0.005 | M3 | 4000 | 31 | 38 | MM | 5414833093309 | 85369001 | Blanc | Wit | Rail standard 1-2-3-4 m | Rail standard 1-2-3-4 m | TRACK LIGHTS | Standaard rail 1-2-3-4 m | Standaard rail 1-2-3-4 m | TRACK LIGHTS | https://att.2ba.nl/8714253038223/master/PHI/20220519171015238_1085320962.jpg | OTR_WH.jpg | https://www.performanceinlighting.com/be/fr/products-indoor/series/otr | https://www.performanceinlighting.com/be/nl/products-indoor/series/otr | YES | YES |  | Released | 310900
INDOOR | TECHNICAL INDOOR | I TE TRACK LIGHTS AC | OTR | 310614 | OTR S-TK END CAP+SCREW 9004/B | OTR S-TK END CAP+SCREW 9004/B | 1 | 0 | 0 | 0 | 0 | 0 | 0 | 0 | 0 | 1 | 100 | 0.8 | 0.8 | KG | 0.001 | M3 | 32 | 31 | 38 | MM | 5414833091763 | 85369001 | Noir | Zwart | Embout avec vis de blocage | Embout avec vis de blocage | TRACK LIGHTS | Eindkap met schroef | Eindkap met schroef | TRACK LIGHTS | https://www.performanceinlighting.com/media2/img/prodotti/FULL/ACC_OTR_9004_BK.JPG | 310615.jpg | https://www.performanceinlighting.com/be/fr/products-indoor/series/otr | https://www.performanceinlighting.com/be/nl/products-indoor/series/otr | YES | YES |  | Released | 310614
INDOOR | TECHNICAL INDOOR | I TE TRACK LIGHTS AC | OTR | 310615 | OTR S-TK END CAP+SCREW 9004/G | OTR S-TK END CAP+SCREW 9004/G | 1 | 0 | 0 | 0 | 0 | 0 | 0 | 0 | 0 | 1 | 100 | 0.8 | 0.8 | KG | 0.001 | M3 | 32 | 31 | 38 | MM | 5414833091770 | 85369001 | Gris | Grijs | Embout avec vis de blocage | Embout avec vis de blocage | TRACK LIGHTS | Eindkap met schroef | Eindkap met schroef | TRACK LIGHTS | https://www.performanceinlighting.com/media2/img/prodotti/FULL/ACC_OTR_9004_GR.JPG | 310615.jpg | https://www.performanceinlighting.com/be/fr/products-indoor/series/otr | https://www.performanceinlighting.com/be/nl/products-indoor/series/otr | YES | YES |  | Released | 310615
INDOOR | TECHNICAL INDOOR | I TE TRACK LIGHTS AC | OTR | 310617 | OTR S-TK END CAP+SCREW 9004/W | OTR S-TK END CAP+SCREW 9004/W | 1 | 0 | 0 | 0 | 0 | 0 | 0 | 0 | 0 | 1 | 100 | 0.8 | 0.8 | KG | 0.001 | M3 | 32 | 31 | 38 | MM | 5414833091794 | 85369001 | Blanc | Wit | Embout avec vis de blocage | Embout avec vis de blocage | TRACK LIGHTS | Eindkap met schroef | Eindkap met schroef | TRACK LIGHTS | https://www.performanceinlighting.com/media2/img/prodotti/FULL/ACC_OTR_9004_WH.JPG | 310615.jpg | https://www.performanceinlighting.com/be/fr/products-indoor/series/otr | https://www.performanceinlighting.com/be/nl/products-indoor/series/otr | YES | YES |  | Released | 310617
INDOOR | TECHNICAL INDOOR | I TE TRACK LIGHTS AC | OTR | 310776 | OTR SUSP KIT 1,5M CABLE 9000-KIT2-1,5-B | OTR SUSP KIT 1,5M CABLE 9000-KIT2-1,5-B | 20 | 0 | 0 | 0 | 0 | 0 | 0 | 0 | 0 | 1 | 1 | 0.042 | 0.043 | KG | 0.001 | M3 | 150 | 150 | 40 | MM | 5414833090711 | 85369010 | Noir | Zwart | Composé de : • support de plafond • tendeur à vis • rosace en plastique • câble en acier Ø 1.5mm (L = 1,5 / 3 / 5 m) avec extrémité sphérique • clips à fixation rapide | Composé de : • support de plafond • tendeur à vis • rosace en plastique • câble en acier Ø 1.5mm (L = 1,5 / 3 / 5 m) avec extrémité sphérique • clips à fixation rapide | TRACK LIGHTS | Bestaande uit : • plafondbeugel • schroefsluiting • kunststof rozet • staalkabel Ø 1,5 mm (L = 1,5 / 3 / 5 m) met bolvormig uiteinde • clip voor snelle bevestiging | Bestaande uit : • plafondbeugel • schroefsluiting • kunststof rozet • staalkabel Ø 1,5 mm (L = 1,5 / 3 / 5 m) met bolvormig uiteinde • clip voor snelle bevestiging | TRACK LIGHTS | https://www.performanceinlighting.com/media2/img/prodotti/FULL/ACC_OTR_9000_KIT2_X_BK.JPG | 310776.jpg | https://www.performanceinlighting.com/be/fr/products-indoor/series/otr | https://www.performanceinlighting.com/be/nl/products-indoor/series/otr | YES | YES |  | Released | 310776
INDOOR | TECHNICAL INDOOR | I TE TRACK LIGHTS AC | OTR | 310777 | OTR SUSP KIT 1,5M CABLE 9000-KIT2-1,5-G | OTR SUSP KIT 1,5M CABLE 9000-KIT2-1,5-G | 20 | 0 | 0 | 0 | 0 | 0 | 0 | 0 | 0 | 1 | 1 | 0.042 | 0.043 | KG | 0.001 | M3 | 150 | 150 | 40 | MM | 5414833090728 | 85369010 | Gris | Grijs | Composé de : • support de plafond • tendeur à vis • rosace en plastique • câble en acier Ø 1.5mm (L = 1,5 / 3 / 5 m) avec extrémité sphérique • clips à fixation rapide | Composé de : • support de plafond • tendeur à vis • rosace en plastique • câble en acier Ø 1.5mm (L = 1,5 / 3 / 5 m) avec extrémité sphérique • clips à fixation rapide | TRACK LIGHTS | Bestaande uit : • plafondbeugel • schroefsluiting • kunststof rozet • staalkabel Ø 1,5 mm (L = 1,5 / 3 / 5 m) met bolvormig uiteinde • clip voor snelle bevestiging | Bestaande uit : • plafondbeugel • schroefsluiting • kunststof rozet • staalkabel Ø 1,5 mm (L = 1,5 / 3 / 5 m) met bolvormig uiteinde • clip voor snelle bevestiging | TRACK LIGHTS | https://www.performanceinlighting.com/media2/img/prodotti/FULL/ACC_OTR_9000_KIT2_X_GR.JPG | 310776.jpg | https://www.performanceinlighting.com/be/fr/products-indoor/series/otr | https://www.performanceinlighting.com/be/nl/products-indoor/series/otr | YES | YES |  | Released | 310777
INDOOR | TECHNICAL INDOOR | I TE TRACK LIGHTS AC | OTR | 310778 | OTR SUSP KIT 1,5M CABLE 9000-KIT2-1,5-W | OTR SUSP KIT 1,5M CABLE 9000-KIT2-1,5-W | 20 | 0 | 0 | 0 | 0 | 0 | 0 | 0 | 0 | 1 | 1 | 0.042 | 0.043 | KG | 0.001 | M3 | 150 | 150 | 40 | MM | 5414833090735 | 85369010 | Blanc | Wit | Composé de : • support de plafond • tendeur à vis • rosace en plastique • câble en acier Ø 1.5mm (L = 1,5 / 3 / 5 m) avec extrémité sphérique • clips à fixation rapide | Composé de : • support de plafond • tendeur à vis • rosace en plastique • câble en acier Ø 1.5mm (L = 1,5 / 3 / 5 m) avec extrémité sphérique • clips à fixation rapide | TRACK LIGHTS | Bestaande uit : • plafondbeugel • schroefsluiting • kunststof rozet • staalkabel Ø 1,5 mm (L = 1,5 / 3 / 5 m) met bolvormig uiteinde • clip voor snelle bevestiging | Bestaande uit : • plafondbeugel • schroefsluiting • kunststof rozet • staalkabel Ø 1,5 mm (L = 1,5 / 3 / 5 m) met bolvormig uiteinde • clip voor snelle bevestiging | TRACK LIGHTS | https://www.performanceinlighting.com/media2/img/prodotti/FULL/ACC_OTR_9000_KIT2_X_WH.JPG | 310776.jpg | https://www.performanceinlighting.com/be/fr/products-indoor/series/otr | https://www.performanceinlighting.com/be/nl/products-indoor/series/otr | YES | YES |  | Released | 310778
INDOOR | TECHNICAL INDOOR | I TE TRACK LIGHTS AC | OTR | 310801 | OTR SUSP KIT 1,5M CABLE 9000-KIT4-1,5 | OTR SUSP KIT 1,5M CABLE 9000-KIT4-1,5 | 25 | 0 | 0 | 0 | 0 | 0 | 0 | 0 | 0 | 1 | 1 | 0.067 | 0.067 | KG | 0.001 | M3 | 150 | 150 | 25 | MM | 5414833090964 | 85369010 |  |  | Composé de : • Rosace métallique sphérique avec trou • câble en acier Ø 1,5mm (L = 1,5 / 3 / 5 m) avec extrémité sphérique • avec tendeur automatique | Composé de : • Rosace métallique sphérique avec trou • câble en acier Ø 1,5mm (L = 1,5 / 3 / 5 m) avec extrémité sphérique • avec tendeur automatique | TRACK LIGHTS | Bestaande uit : • bolvormige metalen rozet met gat • staalkabel Ø 1,5 mm (L = 1,5 / 3 / 5 m) met bolvormig uiteinde • clip met automatische spanner | Bestaande uit : • bolvormige metalen rozet met gat • staalkabel Ø 1,5 mm (L = 1,5 / 3 / 5 m) met bolvormig uiteinde • clip met automatische spanner | TRACK LIGHTS | https://www.performanceinlighting.com/media2/img/prodotti/FULL/ACC_OTR_9000_KIT4_X.JPG | 310801.jpg | https://www.performanceinlighting.com/be/fr/products-indoor/series/otr | https://www.performanceinlighting.com/be/nl/products-indoor/series/otr | YES | YES |  | Released | 310801
INDOOR | TECHNICAL INDOOR | I TE TRACK LIGHTS AC | OTR | 310779 | OTR SUSP KIT 1,5M CABLE 9000-KIT6-1,5-B | OTR SUSP KIT 1,5M CABLE 9000-KIT6-1,5-B | 20 | 0 | 0 | 0 | 0 | 0 | 0 | 0 | 0 | 1 | 1 | 0.056 | 0.056 | KG | 0.001 | M3 | 150 | 150 | 40 | MM | 5414833090742 | 85369010 | Noir | Zwart | Composé de : • support à vis • rosace en plastique • câble en acier Ø 1,5mm (L = 1,5 / 3 / 5 m) avec extrémité sphérique • support avec trou fraisé avec tendeur automatique | Composé de : • support à vis • rosace en plastique • câble en acier Ø 1,5mm (L = 1,5 / 3 / 5 m) avec extrémité sphérique • support avec trou fraisé avec tendeur automatique | TRACK LIGHTS | Bestaande uit : • schroefspanner • kunststof rozet • staalkabel Ø 1,5 mm (L = 1,5 / 3 / 5 m) met bolvormig uiteinde • clip met gefreesde opening en automatische spanner | Bestaande uit : • schroefspanner • kunststof rozet • staalkabel Ø 1,5 mm (L = 1,5 / 3 / 5 m) met bolvormig uiteinde • clip met gefreesde opening en automatische spanner | TRACK LIGHTS | https://www.performanceinlighting.com/media2/img/prodotti/FULL/ACC_OTR_9000_KIT6_X_Y_BK.JPG | 310779.jpg | https://www.performanceinlighting.com/be/fr/products-indoor/series/otr | https://www.performanceinlighting.com/be/nl/products-indoor/series/otr | YES | YES |  | Released | 310779
INDOOR | TECHNICAL INDOOR | I TE TRACK LIGHTS AC | OTR | 310780 | OTR SUSP KIT 1,5M CABLE 9000-KIT6-1,5-G | OTR SUSP KIT 1,5M CABLE 9000-KIT6-1,5-G | 20 | 0 | 0 | 0 | 0 | 0 | 0 | 0 | 0 | 1 | 1 | 0.056 | 0.056 | KG | 0.001 | M3 | 150 | 150 | 40 | MM | 5414833090759 | 85369010 | Gris | Grijs | Composé de : • support à vis • rosace en plastique • câble en acier Ø 1,5mm (L = 1,5 / 3 / 5 m) avec extrémité sphérique • support avec trou fraisé avec tendeur automatique | Composé de : • support à vis • rosace en plastique • câble en acier Ø 1,5mm (L = 1,5 / 3 / 5 m) avec extrémité sphérique • support avec trou fraisé avec tendeur automatique | TRACK LIGHTS | Bestaande uit : • schroefspanner • kunststof rozet • staalkabel Ø 1,5 mm (L = 1,5 / 3 / 5 m) met bolvormig uiteinde • clip met gefreesde opening en automatische spanner | Bestaande uit : • schroefspanner • kunststof rozet • staalkabel Ø 1,5 mm (L = 1,5 / 3 / 5 m) met bolvormig uiteinde • clip met gefreesde opening en automatische spanner | TRACK LIGHTS | https://www.performanceinlighting.com/media2/img/prodotti/FULL/ACC_OTR_9000_KIT6_X_Y_GR.JPG | 310779.jpg | https://www.performanceinlighting.com/be/fr/products-indoor/series/otr | https://www.performanceinlighting.com/be/nl/products-indoor/series/otr | YES | YES |  | Released | 310780
INDOOR | TECHNICAL INDOOR | I TE TRACK LIGHTS AC | OTR | 310781 | OTR SUSP KIT 1,5M CABLE 9000-KIT6-1,5-W | OTR SUSP KIT 1,5M CABLE 9000-KIT6-1,5-W | 20 | 0 | 0 | 0 | 0 | 0 | 0 | 0 | 0 | 1 | 1 | 0.056 | 0.056 | KG | 0.001 | M3 | 150 | 150 | 40 | MM | 5414833090766 | 85369010 | Blanc | Wit | Composé de : • support à vis • rosace en plastique • câble en acier Ø 1,5mm (L = 1,5 / 3 / 5 m) avec extrémité sphérique • support avec trou fraisé avec tendeur automatique | Composé de : • support à vis • rosace en plastique • câble en acier Ø 1,5mm (L = 1,5 / 3 / 5 m) avec extrémité sphérique • support avec trou fraisé avec tendeur automatique | TRACK LIGHTS | Bestaande uit : • schroefspanner • kunststof rozet • staalkabel Ø 1,5 mm (L = 1,5 / 3 / 5 m) met bolvormig uiteinde • clip met gefreesde opening en automatische spanner | Bestaande uit : • schroefspanner • kunststof rozet • staalkabel Ø 1,5 mm (L = 1,5 / 3 / 5 m) met bolvormig uiteinde • clip met gefreesde opening en automatische spanner | TRACK LIGHTS | https://www.performanceinlighting.com/media2/img/prodotti/FULL/ACC_OTR_9000_KIT6_WH.JPG | 310779.jpg | https://www.performanceinlighting.com/be/fr/products-indoor/series/otr | https://www.performanceinlighting.com/be/nl/products-indoor/series/otr | YES | YES |  | Released | 310781
INDOOR | TECHNICAL INDOOR | I TE TRACK LIGHTS AC | OTR | 310785 | OTR SUSP KIT 3,0M CABLE 9000-KIT2-3-B | OTR SUSP KIT 3,0M CABLE 9000-KIT2-3-B | 21 | 0 | 0 | 0 | 0 | 0 | 0 | 0 | 0 | 1 | 1 | 0.056 | 0.057 | KG | 0.001 | M3 | 150 | 150 | 40 | MM | 5414833090803 | 85369010 |  |  | Composé de : • support de plafond • tendeur à vis • rosace en plastique • câble en acier Ø 1.5mm (L = 1,5 / 3 / 5 m) avec extrémité sphérique • clips à fixation rapide | Composé de : • support de plafond • tendeur à vis • rosace en plastique • câble en acier Ø 1.5mm (L = 1,5 / 3 / 5 m) avec extrémité sphérique • clips à fixation rapide | TRACK LIGHTS | Bestaande uit : • plafondbeugel • schroefsluiting • kunststof rozet • staalkabel Ø 1,5 mm (L = 1,5 / 3 / 5 m) met bolvormig uiteinde • clip voor snelle bevestiging | Bestaande uit : • plafondbeugel • schroefsluiting • kunststof rozet • staalkabel Ø 1,5 mm (L = 1,5 / 3 / 5 m) met bolvormig uiteinde • clip voor snelle bevestiging | TRACK LIGHTS | https://www.performanceinlighting.com/media2/img/prodotti/FULL/ACC_OTR_9000_KIT2_X_BK.JPG | ACC_OTR_9000_KIT2_X_BK.jpg | https://www.performanceinlighting.com/be/fr/products-indoor/series/otr | https://www.performanceinlighting.com/be/nl/products-indoor/series/otr | YES | YES |  | Released | 310785
INDOOR | TECHNICAL INDOOR | I TE TRACK LIGHTS AC | OTR | 310786 | OTR SUSP KIT 3,0M CABLE 9000-KIT2-3-G | OTR SUSP KIT 3,0M CABLE 9000-KIT2-3-G | 21 | 0 | 0 | 0 | 0 | 0 | 0 | 0 | 0 | 1 | 1 | 0.056 | 0.057 | KG | 0.001 | M3 | 150 | 150 | 40 | MM | 5414833090810 | 85369010 | Gris | Grijs | Composé de : • support de plafond • tendeur à vis • rosace en plastique • câble en acier Ø 1.5mm (L = 1,5 / 3 / 5 m) avec extrémité sphérique • clips à fixation rapide | Composé de : • support de plafond • tendeur à vis • rosace en plastique • câble en acier Ø 1.5mm (L = 1,5 / 3 / 5 m) avec extrémité sphérique • clips à fixation rapide | TRACK LIGHTS | Bestaande uit : • plafondbeugel • schroefsluiting • kunststof rozet • staalkabel Ø 1,5 mm (L = 1,5 / 3 / 5 m) met bolvormig uiteinde • clip voor snelle bevestiging | Bestaande uit : • plafondbeugel • schroefsluiting • kunststof rozet • staalkabel Ø 1,5 mm (L = 1,5 / 3 / 5 m) met bolvormig uiteinde • clip voor snelle bevestiging | TRACK LIGHTS | https://www.performanceinlighting.com/media2/img/prodotti/FULL/ACC_OTR_9000_KIT2_X_GR.JPG | 310776.jpg | https://www.performanceinlighting.com/be/fr/products-indoor/series/otr | https://www.performanceinlighting.com/be/nl/products-indoor/series/otr | YES | YES |  | Released | 310786
INDOOR | TECHNICAL INDOOR | I TE TRACK LIGHTS AC | OTR | 310787 | OTR SUSP KIT 3,0M CABLE 9000-KIT2-3-W | OTR SUSP KIT 3,0M CABLE 9000-KIT2-3-W | 21 | 0 | 0 | 0 | 0 | 0 | 0 | 0 | 0 | 1 | 1 | 0.056 | 0.057 | KG | 0.001 | M3 | 150 | 150 | 40 | MM | 5414833090827 | 85369010 | Blanc | Wit | Composé de : • support de plafond • tendeur à vis • rosace en plastique • câble en acier Ø 1.5mm (L = 1,5 / 3 / 5 m) avec extrémité sphérique • clips à fixation rapide | Composé de : • support de plafond • tendeur à vis • rosace en plastique • câble en acier Ø 1.5mm (L = 1,5 / 3 / 5 m) avec extrémité sphérique • clips à fixation rapide | TRACK LIGHTS | Bestaande uit : • plafondbeugel • schroefsluiting • kunststof rozet • staalkabel Ø 1,5 mm (L = 1,5 / 3 / 5 m) met bolvormig uiteinde • clip voor snelle bevestiging | Bestaande uit : • plafondbeugel • schroefsluiting • kunststof rozet • staalkabel Ø 1,5 mm (L = 1,5 / 3 / 5 m) met bolvormig uiteinde • clip voor snelle bevestiging | TRACK LIGHTS | https://www.performanceinlighting.com/media2/img/prodotti/FULL/ACC_OTR_9000_KIT2_X_WH.JPG | 310776.jpg | https://www.performanceinlighting.com/be/fr/products-indoor/series/otr | https://www.performanceinlighting.com/be/nl/products-indoor/series/otr | YES | YES |  | Released | 310787
INDOOR | TECHNICAL INDOOR | I TE TRACK LIGHTS AC | OTR | 310805 | OTR SUSP KIT 3,0M CABLE 9000-KIT4-3 | OTR SUSP KIT 3,0M CABLE 9000-KIT4-3 | 26 | 0 | 0 | 0 | 0 | 0 | 0 | 0 | 0 | 1 | 1 | 0.081 | 0.081 | KG | 0.001 | M3 | 150 | 150 | 25 | MM | 5414833091008 | 85369010 |  |  | Composé de : • Rosace métallique sphérique avec trou • câble en acier Ø 1,5mm (L = 1,5 / 3 / 5 m) avec extrémité sphérique • avec tendeur automatique | Composé de : • Rosace métallique sphérique avec trou • câble en acier Ø 1,5mm (L = 1,5 / 3 / 5 m) avec extrémité sphérique • avec tendeur automatique | TRACK LIGHTS | Bestaande uit : • bolvormige metalen rozet met gat • staalkabel Ø 1,5 mm (L = 1,5 / 3 / 5 m) met bolvormig uiteinde • clip met automatische spanner | Bestaande uit : • bolvormige metalen rozet met gat • staalkabel Ø 1,5 mm (L = 1,5 / 3 / 5 m) met bolvormig uiteinde • clip met automatische spanner | TRACK LIGHTS | https://www.performanceinlighting.com/media2/img/prodotti/FULL/ACC_OTR_9000_KIT4_X.JPG | 310801.jpg | https://www.performanceinlighting.com/be/fr/products-indoor/series/otr | https://www.performanceinlighting.com/be/nl/products-indoor/series/otr | YES | YES |  | Released | 310805
INDOOR | TECHNICAL INDOOR | I TE TRACK LIGHTS AC | OTR | 310792 | OTR SUSP KIT 3,0M CABLE 9000-KIT6-3-B | OTR SUSP KIT 3,0M CABLE 9000-KIT6-3-B | 22 | 0 | 0 | 0 | 0 | 0 | 0 | 0 | 0 | 1 | 1 | 0.07 | 0.07 | KG | 0.001 | M3 | 150 | 150 | 40 | MM | 5414833090872 | 85369010 | Noir | Zwart | Composé de : • support à vis • rosace en plastique • câble en acier Ø 1,5mm (L = 1,5 / 3 / 5 m) avec extrémité sphérique • support avec trou fraisé avec tendeur automatique | Composé de : • support à vis • rosace en plastique • câble en acier Ø 1,5mm (L = 1,5 / 3 / 5 m) avec extrémité sphérique • support avec trou fraisé avec tendeur automatique | TRACK LIGHTS | Bestaande uit : • schroefspanner • kunststof rozet • staalkabel Ø 1,5 mm (L = 1,5 / 3 / 5 m) met bolvormig uiteinde • clip met gefreesde opening en automatische spanner | Bestaande uit : • schroefspanner • kunststof rozet • staalkabel Ø 1,5 mm (L = 1,5 / 3 / 5 m) met bolvormig uiteinde • clip met gefreesde opening en automatische spanner | TRACK LIGHTS | https://www.performanceinlighting.com/media2/img/prodotti/FULL/ACC_OTR_9000_KIT6_X_Y_BK.JPG | 310779.jpg | https://www.performanceinlighting.com/be/fr/products-indoor/series/otr | https://www.performanceinlighting.com/be/nl/products-indoor/series/otr | YES | YES |  | Released | 310792
INDOOR | TECHNICAL INDOOR | I TE TRACK LIGHTS AC | OTR | 310793 | OTR SUSP KIT 3,0M CABLE 9000-KIT6-3-G | OTR SUSP KIT 3,0M CABLE 9000-KIT6-3-G | 22 | 0 | 0 | 0 | 0 | 0 | 0 | 0 | 0 | 1 | 1 | 0.07 | 0.07 | KG | 0.001 | M3 | 150 | 150 | 40 | MM | 5414833090889 | 85369010 | Gris | Grijs | Composé de : • support à vis • rosace en plastique • câble en acier Ø 1,5mm (L = 1,5 / 3 / 5 m) avec extrémité sphérique • support avec trou fraisé avec tendeur automatique | Composé de : • support à vis • rosace en plastique • câble en acier Ø 1,5mm (L = 1,5 / 3 / 5 m) avec extrémité sphérique • support avec trou fraisé avec tendeur automatique | TRACK LIGHTS | Bestaande uit : • schroefspanner • kunststof rozet • staalkabel Ø 1,5 mm (L = 1,5 / 3 / 5 m) met bolvormig uiteinde • clip met gefreesde opening en automatische spanner | Bestaande uit : • schroefspanner • kunststof rozet • staalkabel Ø 1,5 mm (L = 1,5 / 3 / 5 m) met bolvormig uiteinde • clip met gefreesde opening en automatische spanner | TRACK LIGHTS | https://www.performanceinlighting.com/media2/img/prodotti/FULL/ACC_OTR_9000_KIT6_X_Y_GR.JPG | 310779.jpg | https://www.performanceinlighting.com/be/fr/products-indoor/series/otr | https://www.performanceinlighting.com/be/nl/products-indoor/series/otr | YES | YES |  | Released | 310793
INDOOR | TECHNICAL INDOOR | I TE TRACK LIGHTS AC | OTR | 310794 | OTR SUSP KIT 3,0M CABLE 9000-KIT6-3-W | OTR SUSP KIT 3,0M CABLE 9000-KIT6-3-W | 22 | 0 | 0 | 0 | 0 | 0 | 0 | 0 | 0 | 1 | 1 | 0.07 | 0.07 | KG | 0.001 | M3 | 150 | 150 | 40 | MM | 5414833090896 | 85369010 | Blanc | Wit | Composé de : • support à vis • rosace en plastique • câble en acier Ø 1,5mm (L = 1,5 / 3 / 5 m) avec extrémité sphérique • support avec trou fraisé avec tendeur automatique | Composé de : • support à vis • rosace en plastique • câble en acier Ø 1,5mm (L = 1,5 / 3 / 5 m) avec extrémité sphérique • support avec trou fraisé avec tendeur automatique | TRACK LIGHTS | Bestaande uit : • schroefspanner • kunststof rozet • staalkabel Ø 1,5 mm (L = 1,5 / 3 / 5 m) met bolvormig uiteinde • clip met gefreesde opening en automatische spanner | Bestaande uit : • schroefspanner • kunststof rozet • staalkabel Ø 1,5 mm (L = 1,5 / 3 / 5 m) met bolvormig uiteinde • clip met gefreesde opening en automatische spanner | TRACK LIGHTS | https://www.performanceinlighting.com/media2/img/prodotti/FULL/ACC_OTR_9000_KIT6_WH.JPG | 310779.jpg | https://www.performanceinlighting.com/be/fr/products-indoor/series/otr | https://www.performanceinlighting.com/be/nl/products-indoor/series/otr | YES | YES |  | Released | 310794
INDOOR | TECHNICAL INDOOR | I TE TRACK LIGHTS AC | OTR | 310811 | OTR SUSP KIT 5,0M CABLE 9000-KIT2-5-B | OTR SUSP KIT 5,0M CABLE 9000-KIT2-5-B | 28 | 0 | 0 | 0 | 0 | 0 | 0 | 0 | 0 | 1 | 1 | 0.075 | 0.075 | KG | 0.001 | M3 | 150 | 150 | 40 | MM | 5414833091060 | 85369010 | Noir | Zwart | Composé de : • support de plafond • tendeur à vis • rosace en plastique • câble en acier Ø 1.5mm (L = 1,5 / 3 / 5 m) avec extrémité sphérique • clips à fixation rapide | Composé de : • support de plafond • tendeur à vis • rosace en plastique • câble en acier Ø 1.5mm (L = 1,5 / 3 / 5 m) avec extrémité sphérique • clips à fixation rapide | TRACK LIGHTS | Bestaande uit : • plafondbeugel • schroefsluiting • kunststof rozet • staalkabel Ø 1,5 mm (L = 1,5 / 3 / 5 m) met bolvormig uiteinde • clip voor snelle bevestiging | Bestaande uit : • plafondbeugel • schroefsluiting • kunststof rozet • staalkabel Ø 1,5 mm (L = 1,5 / 3 / 5 m) met bolvormig uiteinde • clip voor snelle bevestiging | TRACK LIGHTS | https://www.performanceinlighting.com/media2/img/prodotti/FULL/ACC_OTR_9000_KIT2_X_BK.JPG | 310776.jpg | https://www.performanceinlighting.com/be/fr/products-indoor/series/otr | https://www.performanceinlighting.com/be/nl/products-indoor/series/otr | YES | YES |  | Released | 310811
INDOOR | TECHNICAL INDOOR | I TE TRACK LIGHTS AC | OTR | 310812 | OTR SUSP KIT 5,0M CABLE 9000-KIT2-5-G | OTR SUSP KIT 5,0M CABLE 9000-KIT2-5-G | 28 | 0 | 0 | 0 | 0 | 0 | 0 | 0 | 0 | 1 | 1 | 0.075 | 0.075 | KG | 0.001 | M3 | 150 | 150 | 40 | MM | 5414833091077 | 85369010 | Gris | Grijs | Composé de : • support de plafond • tendeur à vis • rosace en plastique • câble en acier Ø 1.5mm (L = 1,5 / 3 / 5 m) avec extrémité sphérique • clips à fixation rapide | Composé de : • support de plafond • tendeur à vis • rosace en plastique • câble en acier Ø 1.5mm (L = 1,5 / 3 / 5 m) avec extrémité sphérique • clips à fixation rapide | TRACK LIGHTS | Bestaande uit : • plafondbeugel • schroefsluiting • kunststof rozet • staalkabel Ø 1,5 mm (L = 1,5 / 3 / 5 m) met bolvormig uiteinde • clip voor snelle bevestiging | Bestaande uit : • plafondbeugel • schroefsluiting • kunststof rozet • staalkabel Ø 1,5 mm (L = 1,5 / 3 / 5 m) met bolvormig uiteinde • clip voor snelle bevestiging | TRACK LIGHTS | https://www.performanceinlighting.com/media2/img/prodotti/FULL/ACC_OTR_9000_KIT2_X_GR.JPG | 310776.jpg | https://www.performanceinlighting.com/be/fr/products-indoor/series/otr | https://www.performanceinlighting.com/be/nl/products-indoor/series/otr | YES | YES |  | Released | 310812
INDOOR | TECHNICAL INDOOR | I TE TRACK LIGHTS AC | OTR | 310813 | OTR SUSP KIT 5,0M CABLE 9000-KIT2-5-W | OTR SUSP KIT 5,0M CABLE 9000-KIT2-5-W | 28 | 0 | 0 | 0 | 0 | 0 | 0 | 0 | 0 | 1 | 1 | 0.075 | 0.075 | KG | 0.001 | M3 | 150 | 150 | 40 | MM | 5414833091084 | 85369010 | Blanc | Wit | Composé de : • support de plafond • tendeur à vis • rosace en plastique • câble en acier Ø 1.5mm (L = 1,5 / 3 / 5 m) avec extrémité sphérique • clips à fixation rapide | Composé de : • support de plafond • tendeur à vis • rosace en plastique • câble en acier Ø 1.5mm (L = 1,5 / 3 / 5 m) avec extrémité sphérique • clips à fixation rapide | TRACK LIGHTS | Bestaande uit : • plafondbeugel • schroefsluiting • kunststof rozet • staalkabel Ø 1,5 mm (L = 1,5 / 3 / 5 m) met bolvormig uiteinde • clip voor snelle bevestiging | Bestaande uit : • plafondbeugel • schroefsluiting • kunststof rozet • staalkabel Ø 1,5 mm (L = 1,5 / 3 / 5 m) met bolvormig uiteinde • clip voor snelle bevestiging | TRACK LIGHTS | https://www.performanceinlighting.com/media2/img/prodotti/FULL/ACC_OTR_9000_KIT2_X_WH.JPG | 310776.jpg | https://www.performanceinlighting.com/be/fr/products-indoor/series/otr | https://www.performanceinlighting.com/be/nl/products-indoor/series/otr | YES | YES |  | Released | 310813
INDOOR | TECHNICAL INDOOR | I TE TRACK LIGHTS AC | OTR | 310831 | OTR SUSP KIT 5,0M CABLE 9000-KIT4-5 | OTR SUSP KIT 5,0M CABLE 9000-KIT4-5 | 34 | 0 | 0 | 0 | 0 | 0 | 0 | 0 | 0 | 1 | 1 | 0.099 | 0.1 | KG | 0.001 | M3 | 150 | 150 | 25 | MM | 5414833091268 | 85369010 |  |  | Composé de : • Rosace métallique sphérique avec trou • câble en acier Ø 1,5mm (L = 1,5 / 3 / 5 m) avec extrémité sphérique • avec tendeur automatique | Composé de : • Rosace métallique sphérique avec trou • câble en acier Ø 1,5mm (L = 1,5 / 3 / 5 m) avec extrémité sphérique • avec tendeur automatique | TRACK LIGHTS | Bestaande uit : • bolvormige metalen rozet met gat • staalkabel Ø 1,5 mm (L = 1,5 / 3 / 5 m) met bolvormig uiteinde • clip met automatische spanner | Bestaande uit : • bolvormige metalen rozet met gat • staalkabel Ø 1,5 mm (L = 1,5 / 3 / 5 m) met bolvormig uiteinde • clip met automatische spanner | TRACK LIGHTS | https://www.performanceinlighting.com/media2/img/prodotti/FULL/ACC_OTR_9000_KIT4_X.JPG | 310801.jpg | https://www.performanceinlighting.com/be/fr/products-indoor/series/otr | https://www.performanceinlighting.com/be/nl/products-indoor/series/otr | YES | YES |  | Released | 310831
INDOOR | TECHNICAL INDOOR | I TE TRACK LIGHTS AC | OTR | 310808 | OTR SUSP KIT 5,0M CABLE 9000-KIT6-5-B | OTR SUSP KIT 5,0M CABLE 9000-KIT6-5-B | 27 | 0 | 0 | 0 | 0 | 0 | 0 | 0 | 0 | 1 | 1 | 0.089 | 0.089 | KG | 0.001 | M3 | 150 | 150 | 40 | MM | 5414833091039 | 85369010 | Noir | Zwart | OTR SUSP KIT 5,0M CABLE 9000-KIT6-5-B | OTR SUSP KIT 5,0M CABLE 9000-KIT6-5-B | TRACK LIGHTS | OTR SUSP KIT 5,0M CABLE 9000-KIT6-5-B | OTR SUSP KIT 5,0M CABLE 9000-KIT6-5-B | TRACK LIGHTS | https://www.performanceinlighting.com/media2/img/prodotti/FULL/ACC_OTR_9000_KIT6_X_Y_BK.JPG | 310779.jpg | https://www.performanceinlighting.com/be/fr/products-indoor/series/otr | https://www.performanceinlighting.com/be/nl/products-indoor/series/otr | YES | YES |  | Released | 310808
INDOOR | TECHNICAL INDOOR | I TE TRACK LIGHTS AC | OTR | 310809 | OTR SUSP KIT 5,0M CABLE 9000-KIT6-5-G | OTR SUSP KIT 5,0M CABLE 9000-KIT6-5-G | 23 | 0 | 0 | 0 | 0 | 0 | 0 | 0 | 0 | 1 | 1 | 0.089 | 0.089 | KG | 0.001 | M3 | 150 | 150 | 40 | MM | 5414833091046 | 85369010 | Gris | Grijs | Composé de : • support à vis • rosace en plastique • câble en acier Ø 1,5mm (L = 1,5 / 3 / 5 m) avec extrémité sphérique • support avec trou fraisé avec tendeur automatique | Composé de : • support à vis • rosace en plastique • câble en acier Ø 1,5mm (L = 1,5 / 3 / 5 m) avec extrémité sphérique • support avec trou fraisé avec tendeur automatique | TRACK LIGHTS | Bestaande uit : • schroefspanner • kunststof rozet • staalkabel Ø 1,5 mm (L = 1,5 / 3 / 5 m) met bolvormig uiteinde • clip met gefreesde opening en automatische spanner | Bestaande uit : • schroefspanner • kunststof rozet • staalkabel Ø 1,5 mm (L = 1,5 / 3 / 5 m) met bolvormig uiteinde • clip met gefreesde opening en automatische spanner | TRACK LIGHTS | https://www.performanceinlighting.com/media2/img/prodotti/FULL/ACC_OTR_9000_KIT6_X_Y_GR.JPG | 310779.jpg | https://www.performanceinlighting.com/be/fr/products-indoor/series/otr | https://www.performanceinlighting.com/be/nl/products-indoor/series/otr | YES | YES |  | Released | 310809
INDOOR | TECHNICAL INDOOR | I TE TRACK LIGHTS AC | OTR | 310810 | OTR SUSP KIT 5,0M CABLE 9000-KIT6-5-W | OTR SUSP KIT 5,0M CABLE 9000-KIT6-5-W | 23 | 0 | 0 | 0 | 0 | 0 | 0 | 0 | 0 | 1 | 1 | 0.089 | 0.089 | KG | 0.001 | M3 | 150 | 150 | 40 | MM | 5414833091053 | 85369010 | Blanc | Wit | Composé de : • support à vis • rosace en plastique • câble en acier Ø 1,5mm (L = 1,5 / 3 / 5 m) avec extrémité sphérique • support avec trou fraisé avec tendeur automatique | Composé de : • support à vis • rosace en plastique • câble en acier Ø 1,5mm (L = 1,5 / 3 / 5 m) avec extrémité sphérique • support avec trou fraisé avec tendeur automatique | TRACK LIGHTS | Bestaande uit : • schroefspanner • kunststof rozet • staalkabel Ø 1,5 mm (L = 1,5 / 3 / 5 m) met bolvormig uiteinde • clip met gefreesde opening en automatische spanner | Bestaande uit : • schroefspanner • kunststof rozet • staalkabel Ø 1,5 mm (L = 1,5 / 3 / 5 m) met bolvormig uiteinde • clip met gefreesde opening en automatische spanner | TRACK LIGHTS | https://www.performanceinlighting.com/media2/img/prodotti/FULL/ACC_OTR_9000_KIT6_WH.JPG | 310779.jpg | https://www.performanceinlighting.com/be/fr/products-indoor/series/otr | https://www.performanceinlighting.com/be/nl/products-indoor/series/otr | YES | YES |  | Released | 310810
INDOOR | TECHNICAL INDOOR | I TE TRACK LIGHTS AC | OTR | 310768 | OTR SUSP KIT M6 BAR 1,0M S-9000-P3-B | OTR SUSP KIT M6 BAR 1,0M S-9000-P3-B | 18 | 0 | 0 | 0 | 0 | 0 | 0 | 0 | 0 | 1 | 1 | 0.205 | 0.205 | KG | 0.001 | M3 | 1000 | 35 | 35 | MM | 5414833090636 | 85369010 | Noir | Zwart | Composé de : • support de plafond • écrou M6 • rosace en plastique • barre filetée M6 (L = 1 m) gaine de recouvrement | Composé de : • support de plafond • écrou M6 • rosace en plastique • barre filetée M6 (L = 1 m) gaine de recouvrement | TRACK LIGHTS | Bestaande uit : • Plafondbeugel • M6-moer • kunststof rozet • M6 ophangstaaf (L = 1 m) met omhulsel | Bestaande uit : • Plafondbeugel • M6-moer • kunststof rozet • M6 ophangstaaf (L = 1 m) met omhulsel | TRACK LIGHTS | https://www.performanceinlighting.com/media2/img/prodotti/FULL/ACC_OTR_9000_P3_KIT4_1_M_BK.JPG | 310768.jpg | https://www.performanceinlighting.com/be/fr/products-indoor/series/otr | https://www.performanceinlighting.com/be/nl/products-indoor/series/otr | YES | YES |  | Released | 310768
INDOOR | TECHNICAL INDOOR | I TE TRACK LIGHTS AC | OTR | 310769 | OTR SUSP KIT M6 BAR 1,0M S-9000-P3-G | OTR SUSP KIT M6 BAR 1,0M S-9000-P3-G | 18 | 0 | 0 | 0 | 0 | 0 | 0 | 0 | 0 | 1 | 1 | 0.205 | 0.205 | KG | 0.001 | M3 | 1000 | 35 | 35 | MM | 5414833090643 | 85369010 | Gris | Grijs | Composé de : • support de plafond • écrou M6 • rosace en plastique • barre filetée M6 (L = 1 m) gaine de recouvrement | Composé de : • support de plafond • écrou M6 • rosace en plastique • barre filetée M6 (L = 1 m) gaine de recouvrement | TRACK LIGHTS | Bestaande uit : • Plafondbeugel • M6-moer • kunststof rozet • M6 ophangstaaf (L = 1 m) met omhulsel | Bestaande uit : • Plafondbeugel • M6-moer • kunststof rozet • M6 ophangstaaf (L = 1 m) met omhulsel | TRACK LIGHTS | https://www.performanceinlighting.com/media2/img/prodotti/FULL/ACC_OTR_9000_P3_KIT4_1_M_GR.JPG | 310768.jpg | https://www.performanceinlighting.com/be/fr/products-indoor/series/otr | https://www.performanceinlighting.com/be/nl/products-indoor/series/otr | YES | YES |  | Released | 310769
INDOOR | TECHNICAL INDOOR | I TE TRACK LIGHTS AC | OTR | 310770 | OTR SUSP KIT M6 BAR 1,0M S-9000-P3-W | OTR SUSP KIT M6 BAR 1,0M S-9000-P3-W | 18 | 0 | 0 | 0 | 0 | 0 | 0 | 0 | 0 | 1 | 1 | 0.205 | 0.205 | KG | 0.001 | M3 | 1000 | 35 | 35 | MM | 5414833090650 | 85369010 | Blanc | Wit | Composé de : • support de plafond • écrou M6 • rosace en plastique • barre filetée M6 (L = 1 m) gaine de recouvrement | Composé de : • support de plafond • écrou M6 • rosace en plastique • barre filetée M6 (L = 1 m) gaine de recouvrement | TRACK LIGHTS | Bestaande uit : • Plafondbeugel • M6-moer • kunststof rozet • M6 ophangstaaf (L = 1 m) met omhulsel | Bestaande uit : • Plafondbeugel • M6-moer • kunststof rozet • M6 ophangstaaf (L = 1 m) met omhulsel | TRACK LIGHTS | https://www.performanceinlighting.com/media2/img/prodotti/FULL/ACC_OTR_9000_P3_KIT4_1_M_WH.JPG | 310768.jpg | https://www.performanceinlighting.com/be/fr/products-indoor/series/otr | https://www.performanceinlighting.com/be/nl/products-indoor/series/otr | YES | YES |  | Released | 310770
INDOOR | TECHNICAL INDOOR | I TE TRACK LIGHTS AC | OTR | 310850 | OTR T-FEED EXT LEFT-POL 9013/B | OTR T-FEED EXT LEFT-POL 9013/B | 50 | 0 | 0 | 0 | 0 | 0 | 0 | 0 | 0 | 1 | 25 | 7.175 | 7.175 | KG | 0.001 | M3 | 143 | 254 | 38 | MM | 5414833092807 | 85369001 | Noir | Zwart | Alimentation en T - clé mécanique externe à gauche / mise à la terre interne à droite | Alimentation en T - clé mécanique externe à gauche / mise à la terre interne à droite | TRACK LIGHTS | T-voeding mechanische leidraad rechts - binnenin links / interne aarding rechts | T-voeding mechanische leidraad rechts - binnenin links / interne aarding rechts | TRACK LIGHTS | https://www.performanceinlighting.com/media2/img/prodotti/FULL/ACC_OTR_T_BK.JPG | 310854.jpg | https://www.performanceinlighting.com/be/fr/products-indoor/series/otr | https://www.performanceinlighting.com/be/nl/products-indoor/series/otr | YES | YES |  | Released | 310850
INDOOR | TECHNICAL INDOOR | I TE TRACK LIGHTS AC | OTR | 310854 | OTR T-FEED EXT LEFT-POL 9013/G | OTR T-FEED EXT LEFT-POL 9013/G | 51 | 0 | 0 | 0 | 0 | 0 | 0 | 0 | 0 | 1 | 25 | 7.175 | 7.175 | KG | 0.001 | M3 | 143 | 254 | 38 | MM | 5414833092845 | 85369001 | Gris | Grijs | Alimentation en T - clé mécanique externe à gauche / mise à la terre interne à droite | Alimentation en T - clé mécanique externe à gauche / mise à la terre interne à droite | TRACK LIGHTS | T-voeding mechanische leidraad rechts - binnenin links / interne aarding rechts | T-voeding mechanische leidraad rechts - binnenin links / interne aarding rechts | TRACK LIGHTS | https://www.performanceinlighting.com/media2/img/prodotti/FULL/ACC_OTR_T_GR.JPG | 310854.jpg | https://www.performanceinlighting.com/be/fr/products-indoor/series/otr | https://www.performanceinlighting.com/be/nl/products-indoor/series/otr | YES | YES |  | Released | 310854
INDOOR | TECHNICAL INDOOR | I TE TRACK LIGHTS AC | OTR | 310858 | OTR T-FEED EXT LEFT-POL 9013/W | OTR T-FEED EXT LEFT-POL 9013/W | 52 | 0 | 0 | 0 | 0 | 0 | 0 | 0 | 0 | 1 | 25 | 7.175 | 7.175 | KG | 0.001 | M3 | 143 | 254 | 38 | MM | 5414833092883 | 85369001 | Blanc | Wit | Alimentation en T - clé mécanique externe à gauche / mise à la terre interne à droite | Alimentation en T - clé mécanique externe à gauche / mise à la terre interne à droite | TRACK LIGHTS | T-voeding mechanische leidraad rechts - binnenin links / interne aarding rechts | T-voeding mechanische leidraad rechts - binnenin links / interne aarding rechts | TRACK LIGHTS | https://www.performanceinlighting.com/media2/img/prodotti/FULL/ACC_OTR_T_WH.JPG | 310854.jpg | https://www.performanceinlighting.com/be/fr/products-indoor/series/otr | https://www.performanceinlighting.com/be/nl/products-indoor/series/otr | YES | YES |  | Released | 310858
INDOOR | TECHNICAL INDOOR | I TE TRACK LIGHTS AC | OTR | 310851 | OTR T-FEED EXT RIGHT-POL 9014/B | OTR T-FEED EXT RIGHT-POL 9014/B | 50 | 0 | 0 | 0 | 0 | 0 | 0 | 0 | 0 | 1 | 25 | 7.175 | 7.175 | KG | 0.001 | M3 | 143 | 254 | 38 | MM | 5414833092814 | 85369001 | Noir | Zwart | Alimentation en T - clé mécanique externe à droite / mise à la terre interne à gauche | Alimentation en T - clé mécanique externe à droite / mise à la terre interne à gauche | TRACK LIGHTS | T-voeding mechanische leidraad rechts - binnenin rechts / interne aarding links | T-voeding mechanische leidraad rechts - binnenin rechts / interne aarding links | TRACK LIGHTS | https://www.performanceinlighting.com/media2/img/prodotti/FULL/ACC_OTR_T_BK.JPG | 310854.jpg | https://www.performanceinlighting.com/be/fr/products-indoor/series/otr | https://www.performanceinlighting.com/be/nl/products-indoor/series/otr | YES | YES |  | Released | 310851
INDOOR | TECHNICAL INDOOR | I TE TRACK LIGHTS AC | OTR | 310855 | OTR T-FEED EXT RIGHT-POL 9014/G | OTR T-FEED EXT RIGHT-POL 9014/G | 51 | 0 | 0 | 0 | 0 | 0 | 0 | 0 | 0 | 1 | 25 | 7.175 | 7.175 | KG | 0.001 | M3 | 143 | 254 | 38 | MM | 5414833092852 | 85369001 | Gris | Grijs | Alimentation en T - clé mécanique externe à droite / mise à la terre interne à gauche | Alimentation en T - clé mécanique externe à droite / mise à la terre interne à gauche | TRACK LIGHTS | T-voeding mechanische leidraad rechts - binnenin rechts / interne aarding links | T-voeding mechanische leidraad rechts - binnenin rechts / interne aarding links | TRACK LIGHTS | https://www.performanceinlighting.com/media2/img/prodotti/FULL/ACC_OTR_T_GR.JPG | 310854.jpg | https://www.performanceinlighting.com/be/fr/products-indoor/series/otr | https://www.performanceinlighting.com/be/nl/products-indoor/series/otr | YES | YES |  | Released | 310855
INDOOR | TECHNICAL INDOOR | I TE TRACK LIGHTS AC | OTR | 310859 | OTR T-FEED EXT RIGHT-POL 9014/W | OTR T-FEED EXT RIGHT-POL 9014/W | 52 | 0 | 0 | 0 | 0 | 0 | 0 | 0 | 0 | 1 | 25 | 7.175 | 7.175 | KG | 0.001 | M3 | 143 | 254 | 38 | MM | 5414833092890 | 85369001 | Blanc | Wit | Alimentation en T - clé mécanique externe à droite / mise à la terre interne à gauche | Alimentation en T - clé mécanique externe à droite / mise à la terre interne à gauche | TRACK LIGHTS | T-voeding mechanische leidraad rechts - binnenin rechts / interne aarding links | T-voeding mechanische leidraad rechts - binnenin rechts / interne aarding links | TRACK LIGHTS | https://www.performanceinlighting.com/media2/img/prodotti/FULL/ACC_OTR_T_WH.JPG | 310854.jpg | https://www.performanceinlighting.com/be/fr/products-indoor/series/otr | https://www.performanceinlighting.com/be/nl/products-indoor/series/otr | YES | YES |  | Released | 310859
INDOOR | TECHNICAL INDOOR | I TE TRACK LIGHTS AC | OTR | 310852 | OTR T-FEED INT LEFT-POL 9015/B | OTR T-FEED INT LEFT-POL 9015/B | 45 | 0 | 0 | 0 | 0 | 0 | 0 | 0 | 0 | 1 | 25 | 7.175 | 7.175 | KG | 0.001 | M3 | 143 | 254 | 38 | MM | 5414833092821 | 85369001 | Noir | Zwart | Alimentation en T - clé mécanique interne à gauche / mise à la terre externe à droite | Alimentation en T - clé mécanique interne à gauche / mise à la terre externe à droite | TRACK LIGHTS | T-voeding mechanische leidraad links - binnenin links / interne aarding rechts | T-voeding mechanische leidraad links - binnenin links / interne aarding rechts | TRACK LIGHTS | https://www.performanceinlighting.com/media2/img/prodotti/FULL/ACC_OTR_T_BK.JPG | 310854.jpg | https://www.performanceinlighting.com/be/fr/products-indoor/series/otr | https://www.performanceinlighting.com/be/nl/products-indoor/series/otr | YES | YES |  | Released | 310852
INDOOR | TECHNICAL INDOOR | I TE TRACK LIGHTS AC | OTR | 310856 | OTR T-FEED INT LEFT-POL 9015/G | OTR T-FEED INT LEFT-POL 9015/G | 51 | 0 | 0 | 0 | 0 | 0 | 0 | 0 | 0 | 1 | 25 | 7.175 | 7.175 | KG | 0.001 | M3 | 143 | 254 | 38 | MM | 5414833092869 | 85369001 | Gris | Grijs | Alimentation en T - clé mécanique interne à gauche / mise à la terre externe à droite | Alimentation en T - clé mécanique interne à gauche / mise à la terre externe à droite | TRACK LIGHTS | T-voeding mechanische leidraad links - binnenin links / interne aarding rechts | T-voeding mechanische leidraad links - binnenin links / interne aarding rechts | TRACK LIGHTS | https://www.performanceinlighting.com/media2/img/prodotti/FULL/ACC_OTR_T_GR.JPG | 310854.jpg | https://www.performanceinlighting.com/be/fr/products-indoor/series/otr | https://www.performanceinlighting.com/be/nl/products-indoor/series/otr | YES | YES |  | Released | 310856
INDOOR | TECHNICAL INDOOR | I TE TRACK LIGHTS AC | OTR | 310860 | OTR T-FEED INT LEFT-POL 9015/W | OTR T-FEED INT LEFT-POL 9015/W | 52 | 0 | 0 | 0 | 0 | 0 | 0 | 0 | 0 | 1 | 25 | 7.175 | 7.175 | KG | 0.001 | M3 | 143 | 254 | 38 | MM | 5414833092906 | 85369001 | Blanc | Wit | Alimentation en T - clé mécanique interne à gauche / mise à la terre externe à droite | Alimentation en T - clé mécanique interne à gauche / mise à la terre externe à droite | TRACK LIGHTS | T-voeding mechanische leidraad links - binnenin links / interne aarding rechts | T-voeding mechanische leidraad links - binnenin links / interne aarding rechts | TRACK LIGHTS | https://www.performanceinlighting.com/media2/img/prodotti/FULL/ACC_OTR_T_WH.JPG | 310854.jpg | https://www.performanceinlighting.com/be/fr/products-indoor/series/otr | https://www.performanceinlighting.com/be/nl/products-indoor/series/otr | YES | YES |  | Released | 310860
INDOOR | TECHNICAL INDOOR | I TE TRACK LIGHTS AC | OTR | 310853 | OTR T-FEED INT RIGHT-POL 9016/B | OTR T-FEED INT RIGHT-POL 9016/B | 50 | 0 | 0 | 0 | 0 | 0 | 0 | 0 | 0 | 1 | 25 | 7.175 | 7.175 | KG | 0.001 | M3 | 143 | 254 | 38 | MM | 5414833092838 | 85369001 | Noir | Zwart | Alimentation en T - clé mécanique interne à droite / mise à la terre externe à gauche | Alimentation en T - clé mécanique interne à droite / mise à la terre externe à gauche | TRACK LIGHTS | T-voeding mechanische leidraad links - binnenin rechts / interne aarding links | T-voeding mechanische leidraad links - binnenin rechts / interne aarding links | TRACK LIGHTS | https://www.performanceinlighting.com/media2/img/prodotti/FULL/ACC_OTR_T_BK.JPG | 310854.jpg | https://www.performanceinlighting.com/be/fr/products-indoor/series/otr | https://www.performanceinlighting.com/be/nl/products-indoor/series/otr | YES | YES |  | Released | 310853
INDOOR | TECHNICAL INDOOR | I TE TRACK LIGHTS AC | OTR | 310857 | OTR T-FEED INT RIGHT-POL 9016/G | OTR T-FEED INT RIGHT-POL 9016/G | 51 | 0 | 0 | 0 | 0 | 0 | 0 | 0 | 0 | 1 | 25 | 7.175 | 7.175 | KG | 0.001 | M3 | 143 | 254 | 38 | MM | 5414833092876 | 85369001 | Gris | Grijs | Alimentation en T - clé mécanique interne à droite / mise à la terre externe à gauche | Alimentation en T - clé mécanique interne à droite / mise à la terre externe à gauche | TRACK LIGHTS | T-voeding mechanische leidraad links - binnenin rechts / interne aarding links | T-voeding mechanische leidraad links - binnenin rechts / interne aarding links | TRACK LIGHTS | https://www.performanceinlighting.com/media2/img/prodotti/FULL/ACC_OTR_T_GR.JPG | 310854.jpg | https://www.performanceinlighting.com/be/fr/products-indoor/series/otr | https://www.performanceinlighting.com/be/nl/products-indoor/series/otr | YES | YES |  | Released | 310857
INDOOR | TECHNICAL INDOOR | I TE TRACK LIGHTS AC | OTR | 310861 | OTR T-FEED INT RIGHT-POL 9016/W | OTR T-FEED INT RIGHT-POL 9016/W | 52 | 0 | 0 | 0 | 0 | 0 | 0 | 0 | 0 | 1 | 25 | 7.175 | 7.175 | KG | 0.001 | M3 | 143 | 254 | 38 | MM | 5414833092913 | 85369001 | Blanc | Wit | Alimentation en T - clé mécanique interne à droite / mise à la terre externe à gauche | Alimentation en T - clé mécanique interne à droite / mise à la terre externe à gauche | TRACK LIGHTS | T-voeding mechanische leidraad links - binnenin rechts / interne aarding links | T-voeding mechanische leidraad links - binnenin rechts / interne aarding links | TRACK LIGHTS | https://www.performanceinlighting.com/media2/img/prodotti/FULL/ACC_OTR_T_WH.JPG | 310854.jpg | https://www.performanceinlighting.com/be/fr/products-indoor/series/otr | https://www.performanceinlighting.com/be/nl/products-indoor/series/otr | YES | YES |  | Released | 310861
INDOOR | TECHNICAL INDOOR | I TE TRACK LIGHTS AC | OTR | 311052 | OTR TK BRAC MD GRIP SUSP S-9000/322-LA-B | OTR TK BRAC MD GRIP SUSP S-9000/322-LA-B | 9 | 0 | 0 | 0 | 0 | 0 | 0 | 0 | 0 | 1 | 100 | 3.7 | 4.5 | KG | 0.001 | M3 | 100 | 26 | 11 | MM | 5414833095020 | 85369001 | Noir | Zwart | Support moyen linéaire de suspension avec trou pour tendeur automatique (10 cm) | Support moyen linéaire de suspension avec trou pour tendeur automatique (10 cm) | TRACK LIGHTS | Medium ophangbeugel met opening voor automatische spanner (10 cm) | Medium ophangbeugel met opening voor automatische spanner (10 cm) | TRACK LIGHTS | https://www.performanceinlighting.com/media2/img/prodotti/FULL/ACC_OTR_9000_322_LA_BK.JPG | 311052.jpg | https://www.performanceinlighting.com/be/fr/products-indoor/series/otr | https://www.performanceinlighting.com/be/nl/products-indoor/series/otr | YES | YES |  | Released | 311052
INDOOR | TECHNICAL INDOOR | I TE TRACK LIGHTS AC | OTR | 311053 | OTR TK BRAC MD GRIP SUSP S-9000/322-LA-G | OTR TK BRAC MD GRIP SUSP S-9000/322-LA-G | 8 | 0 | 0 | 0 | 0 | 0 | 0 | 0 | 0 | 1 | 100 | 3.7 | 4.5 | KG | 0.001 | M3 | 100 | 26 | 11 | MM | 5414833095037 | 85369001 | Gris | Grijs | Support moyen linéaire de suspension avec trou pour tendeur automatique (10 cm) | Support moyen linéaire de suspension avec trou pour tendeur automatique (10 cm) | TRACK LIGHTS | Medium ophangbeugel met opening voor automatische spanner (10 cm) | Medium ophangbeugel met opening voor automatische spanner (10 cm) | TRACK LIGHTS | https://www.performanceinlighting.com/media2/img/prodotti/FULL/ACC_OTR_9000_322_LA_GR.JPG | 311052.jpg | https://www.performanceinlighting.com/be/fr/products-indoor/series/otr | https://www.performanceinlighting.com/be/nl/products-indoor/series/otr | YES | YES |  | Released | 311053
INDOOR | TECHNICAL INDOOR | I TE TRACK LIGHTS AC | OTR | 311054 | OTR TK BRAC MD GRIP SUSP S-9000/322-LA-W | OTR TK BRAC MD GRIP SUSP S-9000/322-LA-W | 9 | 0 | 0 | 0 | 0 | 0 | 0 | 0 | 0 | 1 | 100 | 3.7 | 4.5 | KG | 0.001 | M3 | 100 | 26 | 11 | MM | 5414833095044 | 85369001 | Blanc | Wit | Support moyen linéaire de suspension avec trou pour tendeur automatique (10 cm) | Support moyen linéaire de suspension avec trou pour tendeur automatique (10 cm) | TRACK LIGHTS | Medium ophangbeugel met opening voor automatische spanner (10 cm) | Medium ophangbeugel met opening voor automatische spanner (10 cm) | TRACK LIGHTS | https://www.performanceinlighting.com/media2/img/prodotti/FULL/ACC_OTR_9000_322_LA_WH.JPG | 311052.jpg | https://www.performanceinlighting.com/be/fr/products-indoor/series/otr | https://www.performanceinlighting.com/be/nl/products-indoor/series/otr | YES | YES |  | Released | 311054
INDOOR | TECHNICAL INDOOR | I TE TRACK LIGHTS AC | OTR | 311055 | OTR TK BRAC MD SPH SUSP S-9000/322-SV-B | OTR TK BRAC MD SPH SUSP S-9000/322-SV-B | 9 | 0 | 0 | 0 | 0 | 0 | 0 | 0 | 0 | 1 | 100 | 3.7 | 4.5 | KG | 0.001 | M3 | 100 | 26 | 11 | MM | 5414833095051 | 85369001 | Noir | Zwart | Support moyen linéaire de suspension avec trou pour câble avec embout sphérique (10 cm) | Support moyen linéaire de suspension avec trou pour câble avec embout sphérique (10 cm) | TRACK LIGHTS | Medium ophangbeugel met kabelgat voor kabel met kogeleinde (10 cm) | Medium ophangbeugel met kabelgat voor kabel met kogeleinde (10 cm) | TRACK LIGHTS | https://www.performanceinlighting.com/media2/img/prodotti/FULL/ACC_OTR_9000_322_LA_BK_SV%20.JPG | 311055.jpg | https://www.performanceinlighting.com/be/fr/products-indoor/series/otr | https://www.performanceinlighting.com/be/nl/products-indoor/series/otr | YES | YES |  | Released | 311055
INDOOR | TECHNICAL INDOOR | I TE TRACK LIGHTS AC | OTR | 311056 | OTR TK BRAC MD SPH SUSP S-9000/322-SV-G | OTR TK BRAC MD SPH SUSP S-9000/322-SV-G | 8 | 0 | 0 | 0 | 0 | 0 | 0 | 0 | 0 | 1 | 100 | 3.7 | 4.5 | KG | 0.001 | M3 | 100 | 26 | 11 | MM | 5414833095068 | 85369001 | Gris | Grijs | Support moyen linéaire de suspension avec trou pour câble avec embout sphérique (10 cm) | Support moyen linéaire de suspension avec trou pour câble avec embout sphérique (10 cm) | TRACK LIGHTS | Medium ophangbeugel met kabelgat voor kabel met kogeleinde (10 cm) | Medium ophangbeugel met kabelgat voor kabel met kogeleinde (10 cm) | TRACK LIGHTS | https://www.performanceinlighting.com/media2/img/prodotti/FULL/ACC_OTR_9000_322_LA_GR.JPG | 311055.jpg | https://www.performanceinlighting.com/be/fr/products-indoor/series/otr | https://www.performanceinlighting.com/be/nl/products-indoor/series/otr | YES | YES |  | Released | 311056
INDOOR | TECHNICAL INDOOR | I TE TRACK LIGHTS AC | OTR | 311057 | OTR TK BRAC MD SPH SUSP S-9000/322-SV-W | OTR TK BRAC MD SPH SUSP S-9000/322-SV-W | 9 | 0 | 0 | 0 | 0 | 0 | 0 | 0 | 0 | 1 | 100 | 3.7 | 4.5 | KG | 0.001 | M3 | 100 | 26 | 11 | MM | 5414833095075 | 85369001 | Blanc | Wit | Support moyen linéaire de suspension avec trou pour câble avec embout sphérique (10 cm) | Support moyen linéaire de suspension avec trou pour câble avec embout sphérique (10 cm) | TRACK LIGHTS | Medium ophangbeugel met kabelgat voor kabel met kogeleinde (10 cm) | Medium ophangbeugel met kabelgat voor kabel met kogeleinde (10 cm) | TRACK LIGHTS | https://www.performanceinlighting.com/media2/img/prodotti/FULL/ACC_OTR_9000_322_LA_WH_SV%20.JPG | 311055.jpg | https://www.performanceinlighting.com/be/fr/products-indoor/series/otr | https://www.performanceinlighting.com/be/nl/products-indoor/series/otr | YES | YES |  | Released | 311057
INDOOR | TECHNICAL INDOOR | I TE TRACK LIGHTS AC | OTR | 311046 | OTR TK BRAC SH GRIP SUSP S-9000/312-LA-B | OTR TK BRAC SH GRIP SUSP S-9000/312-LA-B | 4 | 0 | 0 | 0 | 0 | 0 | 0 | 0 | 0 | 1 | 100 | 1.2 | 1.5 | KG | 0.001 | M3 | 35 | 26 | 11 | MM | 5414833094962 | 85369001 | Noir | Zwart | Petit support linéaire de suspension avec trou pour tendeur automatique (3,5 cm) | Petit support linéaire de suspension avec trou pour tendeur automatique (3,5 cm) | TRACK LIGHTS | Kleine ophangbeugel met opening voor automatische spanner (3,5 cm) | Kleine ophangbeugel met opening voor automatische spanner (3,5 cm) | TRACK LIGHTS | https://www.performanceinlighting.com/media2/img/prodotti/FULL/ACC_OTR_S_9000_312_LA_BK.JPG | 311048.jpg | https://www.performanceinlighting.com/be/fr/products-indoor/series/otr | https://www.performanceinlighting.com/be/nl/products-indoor/series/otr | YES | YES |  | Released | 311046
INDOOR | TECHNICAL INDOOR | I TE TRACK LIGHTS AC | OTR | 311047 | OTR TK BRAC SH GRIP SUSP S-9000/312-LA-G | OTR TK BRAC SH GRIP SUSP S-9000/312-LA-G | 3 | 0 | 0 | 0 | 0 | 0 | 0 | 0 | 0 | 1 | 100 | 1.2 | 1.5 | KG | 0.001 | M3 | 35 | 26 | 11 | MM | 5414833094979 | 85369001 | Gris | Grijs | Petit support linéaire de suspension avec trou pour tendeur automatique (3,5 cm) | Petit support linéaire de suspension avec trou pour tendeur automatique (3,5 cm) | TRACK LIGHTS | Kleine ophangbeugel met opening voor automatische spanner (3,5 cm) | Kleine ophangbeugel met opening voor automatische spanner (3,5 cm) | TRACK LIGHTS | https://www.performanceinlighting.com/media2/img/prodotti/FULL/ACC_OTR_S_9000_312_LA_GR.JPG | 311048.jpg | https://www.performanceinlighting.com/be/fr/products-indoor/series/otr | https://www.performanceinlighting.com/be/nl/products-indoor/series/otr | YES | YES |  | Released | 311047
INDOOR | TECHNICAL INDOOR | I TE TRACK LIGHTS AC | OTR | 311048 | OTR TK BRAC SH GRIP SUSP S-9000/312-LA-W | OTR TK BRAC SH GRIP SUSP S-9000/312-LA-W | 4 | 0 | 0 | 0 | 0 | 0 | 0 | 0 | 0 | 1 | 100 | 1.2 | 1.5 | KG | 0.001 | M3 | 35 | 26 | 11 | MM | 5414833094986 | 85369001 | Blanc | Wit | Petit support linéaire de suspension avec trou pour tendeur automatique (3,5 cm) | Petit support linéaire de suspension avec trou pour tendeur automatique (3,5 cm) | TRACK LIGHTS | Kleine ophangbeugel met opening voor automatische spanner (3,5 cm) | Kleine ophangbeugel met opening voor automatische spanner (3,5 cm) | TRACK LIGHTS | https://www.performanceinlighting.com/media2/img/prodotti/FULL/ACC_OTR_S_9000_312_LA_WH.JPG | 311048.jpg | https://www.performanceinlighting.com/be/fr/products-indoor/series/otr | https://www.performanceinlighting.com/be/nl/products-indoor/series/otr | YES | YES |  | Released | 311048
INDOOR | TECHNICAL INDOOR | I TE TRACK LIGHTS AC | OTR | 311049 | OTR TK BRAC SH SPH SUSP S-9000/312-SV-B | OTR TK BRAC SH SPH SUSP S-9000/312-SV-B | 4 | 0 | 0 | 0 | 0 | 0 | 0 | 0 | 0 | 1 | 100 | 1.3 | 1.5 | KG | 0.001 | M3 | 35 | 26 | 11 | MM | 5414833094993 | 85369001 | Noir | Zwart | Petit support linéaire de suspension avec trou pour câble avec embout sphérique (3,5 cm) | Petit support linéaire de suspension avec trou pour câble avec embout sphérique (3,5 cm) | TRACK LIGHTS | Kleine ophangbeugel met kabelgat voor kabel met kogeleinde (3,5 cm) | Kleine ophangbeugel met kabelgat voor kabel met kogeleinde (3,5 cm) | TRACK LIGHTS | https://www.performanceinlighting.com/media2/img/prodotti/FULL/ACC_OTR_9000_312_LA_SV_BK.JPG | 311049.jpg | https://www.performanceinlighting.com/be/fr/products-indoor/series/otr | https://www.performanceinlighting.com/be/nl/products-indoor/series/otr | YES | YES |  | Released | 311049
INDOOR | TECHNICAL INDOOR | I TE TRACK LIGHTS AC | OTR | 311050 | OTR TK BRAC SH SPH SUSP S-9000/312-SV-G | OTR TK BRAC SH SPH SUSP S-9000/312-SV-G | 3 | 0 | 0 | 0 | 0 | 0 | 0 | 0 | 0 | 1 | 100 | 1.3 | 1.5 | KG | 0.001 | M3 | 35 | 26 | 11 | MM | 5414833095006 | 85369001 | Gris | Grijs | Petit support linéaire de suspension avec trou pour câble avec embout sphérique (3,5 cm) | Petit support linéaire de suspension avec trou pour câble avec embout sphérique (3,5 cm) | TRACK LIGHTS | Kleine ophangbeugel met kabelgat voor kabel met kogeleinde (3,5 cm) | Kleine ophangbeugel met kabelgat voor kabel met kogeleinde (3,5 cm) | TRACK LIGHTS | https://www.performanceinlighting.com/media2/img/prodotti/FULL/ACC_OTR_9000_312_LA_SV_GR.JPG | 311049.jpg | https://www.performanceinlighting.com/be/fr/products-indoor/series/otr | https://www.performanceinlighting.com/be/nl/products-indoor/series/otr | YES | YES |  | Released | 311050
INDOOR | TECHNICAL INDOOR | I TE TRACK LIGHTS AC | OTR | 311051 | OTR TK BRAC SH SPH SUSP S-9000/312-SV-W | OTR TK BRAC SH SPH SUSP S-9000/312-SV-W | 4 | 0 | 0 | 0 | 0 | 0 | 0 | 0 | 0 | 1 | 100 | 1.3 | 1.5 | KG | 0.001 | M3 | 35 | 26 | 11 | MM | 5414833095013 | 85369001 | Blanc | Wit | Petit support linéaire de suspension avec trou pour câble avec embout sphérique (3,5 cm) | Petit support linéaire de suspension avec trou pour câble avec embout sphérique (3,5 cm) | TRACK LIGHTS | Kleine ophangbeugel met kabelgat voor kabel met kogeleinde (3,5 cm) | Kleine ophangbeugel met kabelgat voor kabel met kogeleinde (3,5 cm) | TRACK LIGHTS | https://www.performanceinlighting.com/media2/img/prodotti/FULL/ACC_OTR_9000_312_LA_SV_WH.JPG | 311049.jpg | https://www.performanceinlighting.com/be/fr/products-indoor/series/otr | https://www.performanceinlighting.com/be/nl/products-indoor/series/otr | YES | YES |  | Released | 311051
INDOOR | TECHNICAL INDOOR | I TE TRACK LIGHTS AC | OTR | 310727 | OTR TK BRACK 10CM HOOK SUSP S-9000/123-B | OTR TK BRACK 10CM HOOK SUSP S-9000/123-B | 13 | 0 | 0 | 0 | 0 | 0 | 0 | 0 | 0 | 1 | 100 | 4.1 | 4.1 | KG | 0.001 | M3 | 100 | 26 | 23 | MM | 5414833090223 | 85369001 | Noir | Zwart | Etrier de suspension long à utiliser avec connecteur de jonction (10 cm) | Etrier de suspension long à utiliser avec connecteur de jonction (10 cm) | TRACK LIGHTS | Lange ophangbeugel voor gebruik met verbindingsconnector (10 cm) | Lange ophangbeugel voor gebruik met verbindingsconnector (10 cm) | TRACK LIGHTS | https://www.performanceinlighting.com/media2/img/prodotti/FULL/ACC_OTR_S_9000_123_BK.JPG | 310715.jpg | https://www.performanceinlighting.com/be/fr/products-indoor/series/otr | https://www.performanceinlighting.com/be/nl/products-indoor/series/otr | YES | YES |  | Released | 310727
INDOOR | TECHNICAL INDOOR | I TE TRACK LIGHTS AC | OTR | 310715 | OTR TK BRACK 10CM HOOK SUSP S-9000/123-G | OTR TK BRACK 10CM HOOK SUSP S-9000/123-G | 9 | 0 | 0 | 0 | 0 | 0 | 0 | 0 | 0 | 1 | 100 | 4.3 | 4.3 | KG | 0.001 | M3 | 100 | 26 | 23 | MM | 5414833090100 | 85369001 | Gris | Grijs | Etrier de suspension long à utiliser avec connecteur de jonction (10 cm) | Etrier de suspension long à utiliser avec connecteur de jonction (10 cm) | TRACK LIGHTS | Lange ophangbeugel voor gebruik met verbindingsconnector (10 cm) | Lange ophangbeugel voor gebruik met verbindingsconnector (10 cm) | TRACK LIGHTS | https://www.performanceinlighting.com/media2/img/prodotti/FULL/ACC_OTR_S_9000_123_GR.JPG | 310715.jpg | https://www.performanceinlighting.com/be/fr/products-indoor/series/otr | https://www.performanceinlighting.com/be/nl/products-indoor/series/otr | YES | YES |  | Released | 310715
INDOOR | TECHNICAL INDOOR | I TE TRACK LIGHTS AC | OTR | 310728 | OTR TK BRACK 10CM HOOK SUSP S-9000/123-W | OTR TK BRACK 10CM HOOK SUSP S-9000/123-W | 13 | 0 | 0 | 0 | 0 | 0 | 0 | 0 | 0 | 1 | 100 | 4.1 | 4.1 | KG | 0.001 | M3 | 100 | 26 | 23 | MM | 5414833090230 | 85369001 | Blanc | Wit | Etrier de suspension long à utiliser avec connecteur de jonction (10 cm) | Etrier de suspension long à utiliser avec connecteur de jonction (10 cm) | TRACK LIGHTS | Lange ophangbeugel voor gebruik met verbindingsconnector (10 cm) | Lange ophangbeugel voor gebruik met verbindingsconnector (10 cm) | TRACK LIGHTS | https://www.performanceinlighting.com/media2/img/prodotti/FULL/ACC_OTR_S_9000_123_WH.JPG | 310715.jpg | https://www.performanceinlighting.com/be/fr/products-indoor/series/otr | https://www.performanceinlighting.com/be/nl/products-indoor/series/otr | YES | YES |  | Released | 310728
INDOOR | TECHNICAL INDOOR | I TE TRACK LIGHTS AC | OTR | 310754 | OTR TK BRACK 18CM FOR GR S-9000/332-LA-B | OTR TK BRACK 18CM FOR GR S-9000/332-LA-B | 15 | 0 | 0 | 0 | 0 | 0 | 0 | 0 | 0 | 1 | 100 | 6.6 | 6.6 | KG | 0.001 | M3 | 180 | 26 | 11 | MM | 5414833090490 | 85369001 | Noir | Zwart | Support linéaire de suspension long avec trou pour tendeur automatique à utiliser avec connecteur de jonction (18 cm) | Support linéaire de suspension long avec trou pour tendeur automatique à utiliser avec connecteur de jonction (18 cm) | TRACK LIGHTS | Lange ophangbeugel met opening voor automatische spanner voor gebruik met verbindingsconnector (18 cm) | Lange ophangbeugel met opening voor automatische spanner voor gebruik met verbindingsconnector (18 cm) | TRACK LIGHTS | https://www.performanceinlighting.com/media2/img/prodotti/FULL/ACC_OTR_9000_332_LA_BK.JPG | 310754.jpg | https://www.performanceinlighting.com/be/fr/products-indoor/series/otr | https://www.performanceinlighting.com/be/nl/products-indoor/series/otr | YES | YES |  | Released | 310754
INDOOR | TECHNICAL INDOOR | I TE TRACK LIGHTS AC | OTR | 311076 | OTR TK BRACK 18CM FOR GR S-9000/332-LA-G | OTR TK BRACK 18CM FOR GR S-9000/332-LA-G | 11 | 0 | 0 | 0 | 0 | 0 | 0 | 0 | 0 | 1 | 100 | 6.6 | 6.6 | KG | 0.001 | M3 | 180 | 26 | 11 | MM | 5414833095846 | 85369001 | Gris | Grijs | Support linéaire de suspension long avec trou pour tendeur automatique à utiliser avec connecteur de jonction (18 cm) | Support linéaire de suspension long avec trou pour tendeur automatique à utiliser avec connecteur de jonction (18 cm) | TRACK LIGHTS | Lange ophangbeugel met opening voor automatische spanner voor gebruik met verbindingsconnector (18 cm) | Lange ophangbeugel met opening voor automatische spanner voor gebruik met verbindingsconnector (18 cm) | TRACK LIGHTS | https://www.performanceinlighting.com/media2/img/prodotti/FULL/ACC_OTR_9000_332_LA_GR.JPG | 310754.jpg | https://www.performanceinlighting.com/be/fr/products-indoor/series/otr | https://www.performanceinlighting.com/be/nl/products-indoor/series/otr | YES | YES |  | Released | 311076
INDOOR | TECHNICAL INDOOR | I TE TRACK LIGHTS AC | OTR | 310738 | OTR TK BRACK 18CM FOR GR S-9000/332-LA-W | OTR TK BRACK 18CM FOR GR S-9000/332-LA-W | 13 | 0 | 0 | 0 | 0 | 0 | 0 | 0 | 0 | 1 | 100 | 6.6 | 6.6 | KG | 0.001 | M3 | 180 | 26 | 11 | MM | 5414833090339 | 85369001 | Blanc | Wit | Support linéaire de suspension long avec trou pour tendeur automatique à utiliser avec connecteur de jonction (18 cm) | Support linéaire de suspension long avec trou pour tendeur automatique à utiliser avec connecteur de jonction (18 cm) | TRACK LIGHTS | Lange ophangbeugel met opening voor automatische spanner voor gebruik met verbindingsconnector (18 cm) | Lange ophangbeugel met opening voor automatische spanner voor gebruik met verbindingsconnector (18 cm) | TRACK LIGHTS | https://www.performanceinlighting.com/media2/img/prodotti/FULL/ACC_OTR_9000_332_LA_WH.JPG | 310738.jpg | https://www.performanceinlighting.com/be/fr/products-indoor/series/otr | https://www.performanceinlighting.com/be/nl/products-indoor/series/otr | YES | YES |  | Released | 310738
INDOOR | TECHNICAL INDOOR | I TE TRACK LIGHTS AC | OTR | 310729 | OTR TK BRACK 18CM FOR HOOK S-9000/333-B | OTR TK BRACK 18CM FOR HOOK S-9000/333-B | 13 | 0 | 0 | 0 | 0 | 0 | 0 | 0 | 0 | 1 | 100 | 7 | 7 | KG | 0.001 | M3 | 180 | 24 | 20 | MM | 5414833090247 | 85369001 | Noir | Zwart | Etrier de suspension long (18 cm) | Etrier de suspension long (18 cm) | TRACK LIGHTS | Lange ophangbeugel (18 cm) | Lange ophangbeugel (18 cm) | TRACK LIGHTS | https://www.performanceinlighting.com/media2/img/prodotti/FULL/ACC_OTR_S_9000_333%20_BK.JPG | 310716.jpg | https://www.performanceinlighting.com/be/fr/products-indoor/series/otr | https://www.performanceinlighting.com/be/nl/products-indoor/series/otr | YES | YES |  | Released | 310729
INDOOR | TECHNICAL INDOOR | I TE TRACK LIGHTS AC | OTR | 310716 | OTR TK BRACK 18CM FOR HOOK S-9000/333-G | OTR TK BRACK 18CM FOR HOOK S-9000/333-G | 9 | 0 | 0 | 0 | 0 | 0 | 0 | 0 | 0 | 1 | 100 | 7 | 7 | KG | 0.001 | M3 | 180 | 24 | 20 | MM | 5414833090117 | 85369001 | Gris | Grijs | Etrier de suspension long (18 cm) | Etrier de suspension long (18 cm) | TRACK LIGHTS | Lange ophangbeugel (18 cm) | Lange ophangbeugel (18 cm) | TRACK LIGHTS | https://www.performanceinlighting.com/media2/img/prodotti/FULL/ACC_OTR_S_9000_333%20_GR.JPG | 310716.jpg | https://www.performanceinlighting.com/be/fr/products-indoor/series/otr | https://www.performanceinlighting.com/be/nl/products-indoor/series/otr | YES | YES |  | Released | 310716
INDOOR | TECHNICAL INDOOR | I TE TRACK LIGHTS AC | OTR | 310730 | OTR TK BRACK 18CM FOR HOOK S-9000/333-W | OTR TK BRACK 18CM FOR HOOK S-9000/333-W | 13 | 0 | 0 | 0 | 0 | 0 | 0 | 0 | 0 | 1 | 100 | 7 | 7 | KG | 0.001 | M3 | 180 | 24 | 20 | MM | 5414833090254 | 85369001 | Blanc | Wit | Etrier de suspension long (18 cm) | Etrier de suspension long (18 cm) | TRACK LIGHTS | Lange ophangbeugel (18 cm) | Lange ophangbeugel (18 cm) | TRACK LIGHTS | https://www.performanceinlighting.com/media2/img/prodotti/FULL/ACC_OTR_S_9000_333%20_WH.JPG | 310716.jpg | https://www.performanceinlighting.com/be/fr/products-indoor/series/otr | https://www.performanceinlighting.com/be/nl/products-indoor/series/otr | YES | YES |  | Released | 310730
INDOOR | TECHNICAL INDOOR | I TE TRACK LIGHTS AC | OTR | 311078 | OTR TK BRACK 18CM SPH S-9000/332-SV-B | OTR TK BRACK 18CM SPH S-9000/332-SV-B | 15 | 0 | 0 | 0 | 0 | 0 | 0 | 0 | 0 | 1 | 100 | 6.6 | 6.6 | KG | 0.001 | M3 | 180 | 26 | 11 | MM | 5414833095860 | 85369001 | Noir | Zwart | Support linéaire de suspension long avec trou pour câble avec embout sphérique à utiliser avec connecteur de jonction (18 cm) | Support linéaire de suspension long avec trou pour câble avec embout sphérique à utiliser avec connecteur de jonction (18 cm) | TRACK LIGHTS | Lange ophangbeugel met kabelgat voor kabel met kogeleinde voor gebruik met verbindingsconnector (18 cm) | Lange ophangbeugel met kabelgat voor kabel met kogeleinde voor gebruik met verbindingsconnector (18 cm) | TRACK LIGHTS | https://www.performanceinlighting.com/media2/img/prodotti/FULL/ACC_OTR_S_9000_332_LA_BK.JPG | 310739.jpg | https://www.performanceinlighting.com/be/fr/products-indoor/series/otr | https://www.performanceinlighting.com/be/nl/products-indoor/series/otr | YES | YES |  | Released | 311078
INDOOR | TECHNICAL INDOOR | I TE TRACK LIGHTS AC | OTR | 310739 | OTR TK BRACK 18CM SPH S-9000/332-SV-G | OTR TK BRACK 18CM SPH S-9000/332-SV-G | 11 | 0 | 0 | 0 | 0 | 0 | 0 | 0 | 0 | 1 | 100 | 6.6 | 6.6 | KG | 0.001 | M3 | 180 | 26 | 11 | MM | 5414833090346 | 85369001 | Gris | Grijs | Support linéaire de suspension long avec trou pour câble avec embout sphérique à utiliser avec connecteur de jonction (18 cm) | Support linéaire de suspension long avec trou pour câble avec embout sphérique à utiliser avec connecteur de jonction (18 cm) | TRACK LIGHTS | Lange ophangbeugel met kabelgat voor kabel met kogeleinde voor gebruik met verbindingsconnector (18 cm) | Lange ophangbeugel met kabelgat voor kabel met kogeleinde voor gebruik met verbindingsconnector (18 cm) | TRACK LIGHTS | https://www.performanceinlighting.com/media2/img/prodotti/FULL/ACC_OTR_9000_332_LA_GR.JPG | 310739.jpg | https://www.performanceinlighting.com/be/fr/products-indoor/series/otr | https://www.performanceinlighting.com/be/nl/products-indoor/series/otr | YES | YES |  | Released | 310739
INDOOR | TECHNICAL INDOOR | I TE TRACK LIGHTS AC | OTR | 311077 | OTR TK BRACK 18CM SPH S-9000/332-SV-W | OTR TK BRACK 18CM SPH S-9000/332-SV-W | 15 | 0 | 0 | 0 | 0 | 0 | 0 | 0 | 0 | 1 | 100 | 6.6 | 6.6 | KG | 0.001 | M3 | 180 | 26 | 11 | MM | 5414833095853 | 85369001 | Blanc | Wit | Support linéaire de suspension long avec trou pour câble avec embout sphérique à utiliser avec connecteur de jonction (18 cm) | Support linéaire de suspension long avec trou pour câble avec embout sphérique à utiliser avec connecteur de jonction (18 cm) | TRACK LIGHTS | Lange ophangbeugel met kabelgat voor kabel met kogeleinde voor gebruik met verbindingsconnector (18 cm) | Lange ophangbeugel met kabelgat voor kabel met kogeleinde voor gebruik met verbindingsconnector (18 cm) | TRACK LIGHTS | https://www.performanceinlighting.com/media2/img/prodotti/FULL/ACC_OTR_S_9000_332_LA_WH.JPG | 310739.jpg | https://www.performanceinlighting.com/be/fr/products-indoor/series/otr | https://www.performanceinlighting.com/be/nl/products-indoor/series/otr | YES | YES |  | Released | 311077
INDOOR | TECHNICAL INDOOR | I TE TRACK LIGHTS AC | OTR | 310654 | OTR TK BRACK 25MM FOR HOOK S-9000/313-B | OTR TK BRACK 25MM FOR HOOK S-9000/313-B | 5 | 0 | 0 | 0 | 0 | 0 | 0 | 0 | 0 | 1 | 100 | 1.3 | 1.3 | KG | 0.001 | M3 | 25 | 24 | 20 | MM | 5414833092166 | 85369001 | Noir | Zwart | Etrier de suspension court (2,5 cm) | Etrier de suspension court (2,5 cm) | TRACK LIGHTS | Korte ophangbeugel (2,5 cm) | Korte ophangbeugel (2,5 cm) | TRACK LIGHTS | https://www.performanceinlighting.com/media2/img/prodotti/FULL/ACC_OTR_S_9000_313_BK.JPG | 310646.jpg | https://www.performanceinlighting.com/be/fr/products-indoor/series/otr | https://www.performanceinlighting.com/be/nl/products-indoor/series/otr | YES | YES |  | Released | 310654
INDOOR | TECHNICAL INDOOR | I TE TRACK LIGHTS AC | OTR | 310646 | OTR TK BRACK 25MM FOR HOOK S-9000/313-G | OTR TK BRACK 25MM FOR HOOK S-9000/313-G | 4 | 0 | 0 | 0 | 0 | 0 | 0 | 0 | 0 | 1 | 100 | 1.3 | 1.3 | KG | 0.001 | M3 | 25 | 24 | 20 | MM | 5414833092081 | 85369001 | Gris | Grijs | Etrier de suspension court (2,5 cm) | Etrier de suspension court (2,5 cm) | TRACK LIGHTS | Korte ophangbeugel (2,5 cm) | Korte ophangbeugel (2,5 cm) | TRACK LIGHTS | https://www.performanceinlighting.com/media2/img/prodotti/FULL/ACC_OTR_S_9000_313_GR.JPG | 310646.jpg | https://www.performanceinlighting.com/be/fr/products-indoor/series/otr | https://www.performanceinlighting.com/be/nl/products-indoor/series/otr | YES | YES |  | Released | 310646
INDOOR | TECHNICAL INDOOR | I TE TRACK LIGHTS AC | OTR | 310655 | OTR TK BRACK 25MM FOR HOOK S-9000/313-W | OTR TK BRACK 25MM FOR HOOK S-9000/313-W | 5 | 0 | 0 | 0 | 0 | 0 | 0 | 0 | 0 | 1 | 100 | 1.3 | 1.3 | KG | 0.001 | M3 | 25 | 24 | 20 | MM | 5414833092173 | 85369001 | Blanc | Wit | Etrier de suspension court (2,5 cm) | Etrier de suspension court (2,5 cm) | TRACK LIGHTS | Korte ophangbeugel (2,5 cm) | Korte ophangbeugel (2,5 cm) | TRACK LIGHTS | https://www.performanceinlighting.com/media2/img/prodotti/FULL/ACC_OTR_S_9000_313_WH.JPG | 310646.jpg | https://www.performanceinlighting.com/be/fr/products-indoor/series/otr | https://www.performanceinlighting.com/be/nl/products-indoor/series/otr | YES | YES |  | Released | 310655
INDOOR | TECHNICAL INDOOR | I TE TRACK LIGHTS AC | OTR | 310652 | OTR TK BRACKET 40MM SUSP S-9000/113-B | OTR TK BRACKET 40MM SUSP S-9000/113-B | 5 | 0 | 0 | 0 | 0 | 0 | 0 | 0 | 0 | 1 | 100 | 1.6 | 1.6 | KG | 0.001 | M3 | 40 | 26 | 23 | MM | 5414833092142 | 85369001 | Noir | Zwart | Etrier de suspension court (4 cm) | Etrier de suspension court (4 cm) | TRACK LIGHTS | Korte ophangbeugel (4 cm) | Korte ophangbeugel (4 cm) | TRACK LIGHTS | https://www.performanceinlighting.com/media2/img/prodotti/FULL/ACC_OTR_S_9000_113_BK.JPG | 310645.jpg | https://www.performanceinlighting.com/be/fr/products-indoor/series/otr | https://www.performanceinlighting.com/be/nl/products-indoor/series/otr | YES | YES |  | Released | 310652
INDOOR | TECHNICAL INDOOR | I TE TRACK LIGHTS AC | OTR | 310645 | OTR TK BRACKET 40MM SUSP S-9000/113-G | OTR TK BRACKET 40MM SUSP S-9000/113-G | 4 | 0 | 0 | 0 | 0 | 0 | 0 | 0 | 0 | 1 | 100 | 1.7 | 1.7 | KG | 0.001 | M3 | 40 | 26 | 23 | MM | 5414833092074 | 85369001 | Gris | Grijs | Etrier de suspension court (4 cm) | Etrier de suspension court (4 cm) | TRACK LIGHTS | Korte ophangbeugel (4 cm) | Korte ophangbeugel (4 cm) | TRACK LIGHTS | https://www.performanceinlighting.com/media2/img/prodotti/FULL/ACC_OTR_S_9000_113_GR.JPG | 310645.jpg | https://www.performanceinlighting.com/be/fr/products-indoor/series/otr | https://www.performanceinlighting.com/be/nl/products-indoor/series/otr | YES | YES |  | Released | 310645
INDOOR | TECHNICAL INDOOR | I TE TRACK LIGHTS AC | OTR | 310653 | OTR TK BRACKET 40MM SUSP S-9000/113-W | OTR TK BRACKET 40MM SUSP S-9000/113-W | 5 | 0 | 0 | 0 | 0 | 0 | 0 | 0 | 0 | 1 | 100 | 1.6 | 1.6 | KG | 0.001 | M3 | 40 | 26 | 23 | MM | 5414833092159 | 85369001 | Blanc | Wit | Etrier de suspension court (4 cm) | Etrier de suspension court (4 cm) | TRACK LIGHTS | Korte ophangbeugel (4 cm) | Korte ophangbeugel (4 cm) | TRACK LIGHTS | https://www.performanceinlighting.com/media2/img/prodotti/FULL/ACC_OTR_S_9000_113_WH.JPG | 310645.jpg | https://www.performanceinlighting.com/be/fr/products-indoor/series/otr | https://www.performanceinlighting.com/be/nl/products-indoor/series/otr | YES | YES |  | Released | 310653
INDOOR | TECHNICAL INDOOR | I TE TRACK LIGHTS AC | OTR | 310697 | OTR TK BRACKET FOR CEILING S-9000/131-B | OTR TK BRACKET FOR CEILING S-9000/131-B | 9 | 0 | 0 | 0 | 0 | 0 | 0 | 0 | 0 | 1 | 100 | 1.3 | 1.3 | KG | 0.001 | M3 | 40 | 24 | 14 | MM | 5414833092593 | 85369001 | Noir | Zwart | Etrier de montage pour plafond | Etrier de montage pour plafond | TRACK LIGHTS | Montagebeugel voor plafond | Montagebeugel voor plafond | TRACK LIGHTS | https://www.performanceinlighting.com/media2/img/prodotti/FULL/ACC_OTR_S_9000_131%20_BK.JPG | 310682.jpg | https://www.performanceinlighting.com/be/fr/products-indoor/series/otr | https://www.performanceinlighting.com/be/nl/products-indoor/series/otr | YES | YES |  | Released | 310697
INDOOR | TECHNICAL INDOOR | I TE TRACK LIGHTS AC | OTR | 310682 | OTR TK BRACKET FOR CEILING S-9000/131-G | OTR TK BRACKET FOR CEILING S-9000/131-G | 7 | 0 | 0 | 0 | 0 | 0 | 0 | 0 | 0 | 1 | 100 | 1.3 | 1.3 | KG | 0.001 | M3 | 40 | 24 | 14 | MM | 5414833092449 | 85369001 | Gris | Grijs | Etrier de montage pour plafond | Etrier de montage pour plafond | TRACK LIGHTS | Montagebeugel voor plafond | Montagebeugel voor plafond | TRACK LIGHTS |  | 310682.jpg | https://www.performanceinlighting.com/be/fr/products-indoor/series/otr | https://www.performanceinlighting.com/be/nl/products-indoor/series/otr | YES | YES |  | Released | 310682
INDOOR | TECHNICAL INDOOR | I TE TRACK LIGHTS AC | OTR | 310698 | OTR TK BRACKET FOR CEILING S-9000/131-W | OTR TK BRACKET FOR CEILING S-9000/131-W | 9 | 0 | 0 | 0 | 0 | 0 | 0 | 0 | 0 | 1 | 100 | 1.3 | 1.3 | KG | 0.001 | M3 | 40 | 24 | 14 | MM | 5414833092609 | 85369001 | Blanc | Wit | Etrier de montage pour plafond | Etrier de montage pour plafond | TRACK LIGHTS | Montagebeugel voor plafond | Montagebeugel voor plafond | TRACK LIGHTS | https://www.performanceinlighting.com/media2/img/prodotti/FULL/ACC_OTR_S_9000_131_WH.JPG | 310682.jpg | https://www.performanceinlighting.com/be/fr/products-indoor/series/otr | https://www.performanceinlighting.com/be/nl/products-indoor/series/otr | YES | YES |  | Released | 310698
INDOOR | TECHNICAL INDOOR | I TE TRACK LIGHTS AC | OTR | 310688 | OTR TK BRACKET T-PROFILE S-9000/119-TB-B | OTR TK BRACKET T-PROFILE S-9000/119-TB-B | 8 | 0 | 0 | 0 | 0 | 0 | 0 | 0 | 0 | 1 | 100 | 1.6 | 1.6 | KG | 0.001 | M3 | 49 | 33 | 17 | MM | 5414833092500 | 85369001 | Noir | Zwart | Clips de fixation rapide pour montage du rail sur plafond en T-visible | Clips de fixation rapide pour montage du rail sur plafond en T-visible | TRACK LIGHTS | Snelklem voor bevestiging van de rail op zichtbare T-profielen | Snelklem voor bevestiging van de rail op zichtbare T-profielen | TRACK LIGHTS | https://www.performanceinlighting.com/media2/img/prodotti/FULL/ACC_OTR_S_9000_119_TB_BK.JPG | 310688.jpg | https://www.performanceinlighting.com/be/fr/products-indoor/series/otr | https://www.performanceinlighting.com/be/nl/products-indoor/series/otr | YES | YES |  | Released | 310688
INDOOR | TECHNICAL INDOOR | I TE TRACK LIGHTS AC | OTR | 310689 | OTR TK BRACKET T-PROFILE S-9000/119-TB-W | OTR TK BRACKET T-PROFILE S-9000/119-TB-W | 8 | 0 | 0 | 0 | 0 | 0 | 0 | 0 | 0 | 1 | 100 | 1.6 | 1.6 | KG | 0.001 | M3 | 49 | 33 | 17 | MM | 5414833092517 | 85369001 | Blanc | Wit | Clips de fixation rapide pour montage du rail sur plafond en T-visible | Clips de fixation rapide pour montage du rail sur plafond en T-visible | TRACK LIGHTS | Snelklem voor bevestiging van de rail op zichtbare T-profielen | Snelklem voor bevestiging van de rail op zichtbare T-profielen | TRACK LIGHTS | https://www.performanceinlighting.com/media2/img/prodotti/FULL/ACC_OTR_S_9000_119_TB_GR.JPG | 310688.jpg | https://www.performanceinlighting.com/be/fr/products-indoor/series/otr | https://www.performanceinlighting.com/be/nl/products-indoor/series/otr | YES | YES |  | Released | 310689
INDOOR | TECHNICAL INDOOR | I TE TRACK LIGHTS AC | OTR | 310625 | OTR TK CLAMP FOR CEILING S-9000/111 | OTR TK CLAMP FOR CEILING S-9000/111 | 2 | 0 | 0 | 0 | 0 | 0 | 0 | 0 | 0 | 1 | 100 | 1.7 | 1.7 | KG | 0.001 | M3 | 40 | 22 | 16 | MM | 5414833091879 | 85369001 |  |  | Etrier de montage au plafond en acier | Etrier de montage au plafond en acier | TRACK LIGHTS | Stalen plafondmontagebeugel | Stalen plafondmontagebeugel | TRACK LIGHTS | https://www.performanceinlighting.com/media2/img/prodotti/FULL/ACC_OTR_S_9000_111.JPG | 310625.jpg | https://www.performanceinlighting.com/be/fr/products-indoor/series/otr | https://www.performanceinlighting.com/be/nl/products-indoor/series/otr | YES | YES |  | Released | 310625
INDOOR | TECHNICAL INDOOR | I TE TRACK LIGHTS AC | OTR | 310699 | OTR TK CLAMP+AUTO GRIP S-9000/116 | OTR TK CLAMP+AUTO GRIP S-9000/116 | 9 | 0 | 0 | 0 | 0 | 0 | 0 | 0 | 0 | 1 | 100 | 3.8 | 3.8 | KG | 0.001 | M3 | 40 | 24 | 55 | MM | 5414833092616 | 85369001 |  |  | Etrier avec tendeur automatique | Etrier avec tendeur automatique | TRACK LIGHTS | Beugel met automatische spanner | Beugel met automatische spanner | TRACK LIGHTS | https://www.performanceinlighting.com/media2/img/prodotti/FULL/ACC_OTR_S_9000_116.JPG | 310699.jpg | https://www.performanceinlighting.com/be/fr/products-indoor/series/otr | https://www.performanceinlighting.com/be/nl/products-indoor/series/otr | YES | YES |  | Released | 310699
INDOOR | TECHNICAL INDOOR | I TE TRACK LIGHTS AC | OTR | 310711 | OTR TK CONNECTOR 9003/B | OTR TK CONNECTOR 9003/B | 10 | 0 | 0 | 0 | 0 | 0 | 0 | 0 | 0 | 1 | 100 | 5 | 5 | KG | 0.001 | M3 | 115 | 25 | 33 | MM | 5414833092739 | 85369010 |  |  | Connecteur de jonction | Connecteur de jonction | TRACK LIGHTS | Verbindingsconnector | Verbindingsconnector | TRACK LIGHTS | https://www.performanceinlighting.com/media2/img/prodotti/FULL/ACC_OTR_9003_TK_CONNECTOR_BK.JPG | 310712.jpg | https://www.performanceinlighting.com/be/fr/products-indoor/series/otr | https://www.performanceinlighting.com/be/nl/products-indoor/series/otr | YES | YES |  | Released | 310711
INDOOR | TECHNICAL INDOOR | I TE TRACK LIGHTS AC | OTR | 310712 | OTR TK CONNECTOR 9003/G | OTR TK CONNECTOR 9003/G | 11 | 0 | 0 | 0 | 0 | 0 | 0 | 0 | 0 | 1 | 100 | 5 | 5 | KG | 0.001 | M3 | 115 | 25 | 33 | MM | 5414833092746 | 85369010 |  |  | Connecteur de jonction | Connecteur de jonction | TRACK LIGHTS | Verbindingsconnector | Verbindingsconnector | TRACK LIGHTS | https://www.performanceinlighting.com/media2/img/prodotti/FULL/ACC_OTR_9003_TK_CONNECTOR_GR.JPG | 310712.jpg | https://www.performanceinlighting.com/be/fr/products-indoor/series/otr | https://www.performanceinlighting.com/be/nl/products-indoor/series/otr | YES | YES |  | Released | 310712
INDOOR | TECHNICAL INDOOR | I TE TRACK LIGHTS AC | OTR | 310713 | OTR TK CONNECTOR 9003/W | OTR TK CONNECTOR 9003/W | 11 | 0 | 0 | 0 | 0 | 0 | 0 | 0 | 0 | 1 | 100 | 5 | 5 | KG | 0.001 | M3 | 115 | 25 | 33 | MM | 5414833092753 | 85369010 |  |  | Connecteur de jonction | Connecteur de jonction | TRACK LIGHTS | Verbindingsconnector | Verbindingsconnector | TRACK LIGHTS | https://www.performanceinlighting.com/media2/img/prodotti/FULL/ACC_OTR_9003_TK_CONNECTOR_WH.JPG | 310712.jpg | https://www.performanceinlighting.com/be/fr/products-indoor/series/otr | https://www.performanceinlighting.com/be/nl/products-indoor/series/otr | YES | YES |  | Released | 310713
INDOOR | TECHNICAL INDOOR | I TE TRACK LIGHTS AC | OTR | 310664 | OTR TK CONNECTOR ONLY MECHA 9003-M/B | OTR TK CONNECTOR ONLY MECHA 9003-M/B | 5 | 0 | 0 | 0 | 0 | 0 | 0 | 0 | 0 | 1 | 100 | 3.3 | 3.3 | KG | 0.001 | M3 | 115 | 25 | 33 | MM | 5414833092265 | 85369010 | Noir | Zwart | Connecteur de jonction seulement mécanique | Connecteur de jonction seulement mécanique | TRACK LIGHTS | Mechanische verbindingsconnector | Mechanische verbindingsconnector | TRACK LIGHTS | https://www.performanceinlighting.com/media2/img/prodotti/FULL/ACC_OTR_9003_TK_CONNECTOR_ONLY_MECHA_BK.JPG | 310666.jpg | https://www.performanceinlighting.com/be/fr/products-indoor/series/otr | https://www.performanceinlighting.com/be/nl/products-indoor/series/otr | YES | YES |  | Released | 310664
INDOOR | TECHNICAL INDOOR | I TE TRACK LIGHTS AC | OTR | 310666 | OTR TK CONNECTOR ONLY MECHA 9003-M/G | OTR TK CONNECTOR ONLY MECHA 9003-M/G | 5 | 0 | 0 | 0 | 0 | 0 | 0 | 0 | 0 | 1 | 100 | 3.3 | 3.3 | KG | 0.001 | M3 | 115 | 25 | 33 | MM | 5414833092289 | 85369010 | Gris | Grijs | Connecteur de jonction seulement mécanique | Connecteur de jonction seulement mécanique | TRACK LIGHTS | Mechanische verbindingsconnector | Mechanische verbindingsconnector | TRACK LIGHTS | https://www.performanceinlighting.com/media2/img/prodotti/FULL/ACC_OTR_9003_TK_CONNECTOR_ONLY_MECHA_GR.JPG | 310666.jpg | https://www.performanceinlighting.com/be/fr/products-indoor/series/otr | https://www.performanceinlighting.com/be/nl/products-indoor/series/otr | YES | YES |  | Released | 310666
INDOOR | TECHNICAL INDOOR | I TE TRACK LIGHTS AC | OTR | 310667 | OTR TK CONNECTOR ONLY MECHA 9003-M/W | OTR TK CONNECTOR ONLY MECHA 9003-M/W | 5 | 0 | 0 | 0 | 0 | 0 | 0 | 0 | 0 | 1 | 100 | 3.3 | 3.3 | KG | 0.001 | M3 | 115 | 25 | 33 | MM | 5414833092296 | 85369010 | Blanc | Wit | Connecteur de jonction seulement mécanique | Connecteur de jonction seulement mécanique | TRACK LIGHTS | Mechanische verbindingsconnector | Mechanische verbindingsconnector | TRACK LIGHTS | https://www.performanceinlighting.com/media2/img/prodotti/FULL/ACC_OTR_9003_TK_CONNECTOR_ONLY_MECHA_WH.JPG | 310666.jpg | https://www.performanceinlighting.com/be/fr/products-indoor/series/otr | https://www.performanceinlighting.com/be/nl/products-indoor/series/otr | YES | YES |  | Released | 310667
INDOOR | TECHNICAL INDOOR | I TE TRACK LIGHTS AC | OTR | 310742 | OTR TK FAST CLAMP+GRIPP S-9000/114-T-B | OTR TK FAST CLAMP+GRIPP S-9000/114-T-B | 14 | 0 | 0 | 0 | 0 | 0 | 0 | 0 | 0 | 1 | 100 | 2.9 | 2.9 | KG | 0.001 | M3 | 50 | 33 | 49 | MM | 5414833090377 | 85369001 | Noir | Zwart | Clips de fixation rapide + tendeur automatique | Clips de fixation rapide + tendeur automatique | TRACK LIGHTS | Stalen beugel met spanner | Stalen beugel met spanner | TRACK LIGHTS | https://www.performanceinlighting.com/media2/img/prodotti/FULL/ACC_OTR_9000_114_T_BK.JPG | 310742.jpg | https://www.performanceinlighting.com/be/fr/products-indoor/series/otr | https://www.performanceinlighting.com/be/nl/products-indoor/series/otr | YES | YES |  | Released | 310742
INDOOR | TECHNICAL INDOOR | I TE TRACK LIGHTS AC | OTR | 310743 | OTR TK FAST CLAMP+GRIPP S-9000/114-T-G | OTR TK FAST CLAMP+GRIPP S-9000/114-T-G | 14 | 0 | 0 | 0 | 0 | 0 | 0 | 0 | 0 | 1 | 100 | 2.9 | 2.9 | KG | 0.001 | M3 | 50 | 33 | 49 | MM | 5414833090384 | 85369001 | Gris | Grijs | Clips de fixation rapide + tendeur automatique | Clips de fixation rapide + tendeur automatique | TRACK LIGHTS | Stalen beugel met spanner | Stalen beugel met spanner | TRACK LIGHTS |  | 310742.jpg | https://www.performanceinlighting.com/be/fr/products-indoor/series/otr | https://www.performanceinlighting.com/be/nl/products-indoor/series/otr | YES | YES |  | Released | 310743
INDOOR | TECHNICAL INDOOR | I TE TRACK LIGHTS AC | OTR | 310744 | OTR TK FAST CLAMP+GRIPP S-9000/114-T-W | OTR TK FAST CLAMP+GRIPP S-9000/114-T-W | 14 | 0 | 0 | 0 | 0 | 0 | 0 | 0 | 0 | 1 | 100 | 2.9 | 2.9 | KG | 80.85 | ccm | 50 | 33 | 49 | MM | 5414833090391 | 85369001 | Blanc | Wit | Clips de fixation rapide + tendeur automatique | Clips de fixation rapide + tendeur automatique | TRACK LIGHTS | Stalen beugel met spanner | Stalen beugel met spanner | TRACK LIGHTS | https://www.performanceinlighting.com/media2/img/prodotti/FULL/ACC_OTR_9000_114_T_WH.JPG | 310742.jpg | https://www.performanceinlighting.com/be/fr/products-indoor/series/otr | https://www.performanceinlighting.com/be/nl/products-indoor/series/otr | YES | YES |  | Released | 310744
INDOOR | TECHNICAL INDOOR | I TE TRACK LIGHTS AC | OTR | 310694 | OTR TK FAST CLAMP+M6 GRIPP S-9000/118-B | OTR TK FAST CLAMP+M6 GRIPP S-9000/118-B | 9 | 0 | 0 | 0 | 0 | 0 | 0 | 0 | 0 | 1 | 100 | 1.4 | 1.4 | KG | 0.001 | M3 | 49 | 33 | 31 | MM | 5414833092562 | 85369001 | Noir | Zwart | Clips de fixation rapide avec écrou fileté M6 | Clips de fixation rapide avec écrou fileté M6 | TRACK LIGHTS | Beugel met M6-draadmoer | Beugel met M6-draadmoer | TRACK LIGHTS | https://www.performanceinlighting.com/media2/img/prodotti/FULL/ACC_OTR_S_9000_118%20_BK.JPG | 310694.jpg | https://www.performanceinlighting.com/be/fr/products-indoor/series/otr | https://www.performanceinlighting.com/be/nl/products-indoor/series/otr | YES | YES |  | Released | 310694
INDOOR | TECHNICAL INDOOR | I TE TRACK LIGHTS AC | OTR | 310695 | OTR TK FAST CLAMP+M6 GRIPP S-9000/118-G | OTR TK FAST CLAMP+M6 GRIPP S-9000/118-G | 9 | 0 | 0 | 0 | 0 | 0 | 0 | 0 | 0 | 1 | 100 | 1.4 | 1.4 | KG | 0.001 | M3 | 49 | 33 | 31 | MM | 5414833092579 | 85369001 | Gris | Grijs | Clips de fixation rapide avec écrou fileté M7 | Clips de fixation rapide avec écrou fileté M7 | TRACK LIGHTS | Beugel met M6-draadmoer | Beugel met M6-draadmoer | TRACK LIGHTS |  | 310694.jpg | https://www.performanceinlighting.com/be/fr/products-indoor/series/otr | https://www.performanceinlighting.com/be/nl/products-indoor/series/otr | YES | YES |  | Released | 310695
INDOOR | TECHNICAL INDOOR | I TE TRACK LIGHTS AC | OTR | 310696 | OTR TK FAST CLAMP+M6 GRIPP S-9000/118-W | OTR TK FAST CLAMP+M6 GRIPP S-9000/118-W | 9 | 0 | 0 | 0 | 0 | 0 | 0 | 0 | 0 | 1 | 100 | 1.4 | 1.4 | KG | 0.001 | M3 | 49 | 33 | 31 | MM | 5414833092586 | 85369001 | Blanc | Wit | Clips de fixation rapide avec écrou fileté M8 | Clips de fixation rapide avec écrou fileté M8 | TRACK LIGHTS | Beugel met M6-draadmoer | Beugel met M6-draadmoer | TRACK LIGHTS | https://www.performanceinlighting.com/media2/img/prodotti/FULL/ACC_OTR_S_9000_118_WH.JPG | 310694.jpg | https://www.performanceinlighting.com/be/fr/products-indoor/series/otr | https://www.performanceinlighting.com/be/nl/products-indoor/series/otr | YES | YES |  | Released | 310696
INDOOR | TECHNICAL INDOOR | I TE TRACK LIGHTS AC | OTR | 310649 | OTR TK FAST CLAMP+SPHER S-9000/115-B | OTR TK FAST CLAMP+SPHER S-9000/115-B | 5 | 0 | 0 | 0 | 0 | 0 | 0 | 0 | 0 | 1 | 100 | 0.8 | 0.8 | KG | 0.001 | M3 | 50 | 33 | 10 | MM | 5414833092111 | 85369001 | Noir | Zwart | Clips de fixation rapide | Clips de fixation rapide | TRACK LIGHTS | Stalen beugel | Stalen beugel | TRACK LIGHTS | https://www.performanceinlighting.com/media2/img/prodotti/FULL/ACC_OTR_S_9000_115_BK.JPG | 310649.jpg | https://www.performanceinlighting.com/be/fr/products-indoor/series/otr | https://www.performanceinlighting.com/be/nl/products-indoor/series/otr | YES | YES |  | Released | 310649
INDOOR | TECHNICAL INDOOR | I TE TRACK LIGHTS AC | OTR | 310650 | OTR TK FAST CLAMP+SPHER S-9000/115-G | OTR TK FAST CLAMP+SPHER S-9000/115-G | 5 | 0 | 0 | 0 | 0 | 0 | 0 | 0 | 0 | 1 | 100 | 0.8 | 0.8 | KG | 0.001 | M3 | 50 | 33 | 10 | MM | 5414833092128 | 85369001 | Gris | Grijs | Clips de fixation rapide | Clips de fixation rapide | TRACK LIGHTS | Stalen beugel | Stalen beugel | TRACK LIGHTS | https://www.performanceinlighting.com/media2/img/prodotti/FULL/ACC_OTR_S_9000_115_GR.JPG | 310649.jpg | https://www.performanceinlighting.com/be/fr/products-indoor/series/otr | https://www.performanceinlighting.com/be/nl/products-indoor/series/otr | YES | YES |  | Released | 310650
INDOOR | TECHNICAL INDOOR | I TE TRACK LIGHTS AC | OTR | 310651 | OTR TK FAST CLAMP+SPHER S-9000/115-W | OTR TK FAST CLAMP+SPHER S-9000/115-W | 5 | 0 | 0 | 0 | 0 | 0 | 0 | 0 | 0 | 1 | 100 | 0.8 | 0.8 | KG | 0.001 | M3 | 50 | 33 | 10 | MM | 5414833092135 | 85369001 | Blanc | Wit | Clips de fixation rapide | Clips de fixation rapide | TRACK LIGHTS | Stalen beugel | Stalen beugel | TRACK LIGHTS | https://www.performanceinlighting.com/media2/img/prodotti/FULL/ACC_OTR_S_9000_115_WH.JPG | 310649.jpg | https://www.performanceinlighting.com/be/fr/products-indoor/series/otr | https://www.performanceinlighting.com/be/nl/products-indoor/series/otr | YES | YES |  | Released | 310651
INDOOR | TECHNICAL INDOOR | I TE TRACK LIGHTS AC | OTR | 310873 | OTR X-FEED 9017/B | OTR X-FEED 9017/B | 65 | 0 | 0 | 0 | 0 | 0 | 0 | 0 | 0 | 1 | 15 | 5.73 | 5.73 | KG | 0.002 | M3 | 254 | 254 | 38 | MM | 5414833093033 | 85369001 | Noir | Zwart | Alimentation en X | Alimentation en X | TRACK LIGHTS | X-voeding | X-voeding | TRACK LIGHTS | https://www.performanceinlighting.com/media2/img/prodotti/FULL/ACC_OTR_X_BK.JPG | 310875.jpg | https://www.performanceinlighting.com/be/fr/products-indoor/series/otr | https://www.performanceinlighting.com/be/nl/products-indoor/series/otr | YES | YES |  | Released | 310873
INDOOR | TECHNICAL INDOOR | I TE TRACK LIGHTS AC | OTR | 310875 | OTR X-FEED 9017/G | OTR X-FEED 9017/G | 66 | 0 | 0 | 0 | 0 | 0 | 0 | 0 | 0 | 1 | 15 | 5.73 | 5.73 | KG | 0.002 | M3 | 254 | 254 | 38 | MM | 5414833093057 | 85369001 | Gris | Grijs | Alimentation en X | Alimentation en X | TRACK LIGHTS | X-voeding | X-voeding | TRACK LIGHTS | https://www.performanceinlighting.com/media2/img/prodotti/FULL/ACC_OTR_X_GR.JPG | 310875.jpg | https://www.performanceinlighting.com/be/fr/products-indoor/series/otr | https://www.performanceinlighting.com/be/nl/products-indoor/series/otr | YES | YES |  | Released | 310875
INDOOR | TECHNICAL INDOOR | I TE TRACK LIGHTS AC | OTR | 310876 | OTR X-FEED 9017/W | OTR X-FEED 9017/W | 68 | 0 | 0 | 0 | 0 | 0 | 0 | 0 | 0 | 1 | 15 | 5.73 | 5.73 | KG | 0.002 | M3 | 254 | 254 | 38 | MM | 5414833093064 | 85369001 | Blanc | Wit | Alimentation en X | Alimentation en X | TRACK LIGHTS | X-voeding | X-voeding | TRACK LIGHTS | https://www.performanceinlighting.com/media2/img/prodotti/FULL/ACC_OTR_X_WH.JPG | 310875.jpg | https://www.performanceinlighting.com/be/fr/products-indoor/series/otr | https://www.performanceinlighting.com/be/nl/products-indoor/series/otr | YES | YES |  | Released | 310876
OUTDOOR | RESIDENTIAL | O RE POSTS / GARDEN CO-ORDS AC | PADO | 310481 | ADAPTATEUR TÊTE DE PO Ø42/45mm PADO AN96 | ADAPTER KOP VAN MAS Ø42/45mm AN96 | 17 | 0 | 0 | 0 | 0 | 0 | 0 | 0 | 0 | 1 | 1 | 0.037 | 0.093 | KG | 0.001 | M3 | 0.09 | 0.07 | 0.1 | M | 8018367631128 | 94059900 | Anthracite | Antraciet | PADO ADAPTER 42/45mm ANTR. | PADO ADAPTER 42/45mm ANTR. | Poteau | PADO ADAPTER 42/45mm ANTR. | PADO ADAPTER 42/45mm ANTR. | Paal | https://cdn.light-performer.com/product_images/310481_310482.jpg | 310481_310482.jpg |  |  | YES | YES |  | Released | 310481
OUTDOOR | RESIDENTIAL | O RE POSTS / GARDEN CO-ORDS AC | PADO | 310482 | ADAPTATEUR TÊTE DE PO Ø42/45mm PADO GR94 | ADAPTER KOP VAN MAS Ø42/45mm GR94 | 17 | 0 | 0 | 0 | 0 | 0 | 0 | 0 | 0 | 1 | 1 | 0.037 | 0.093 | KG | 0.001 | M3 | 0.09 | 0.07 | 0.1 | M | 8018367631135 | 94059900 | Gris | Grijs | PADO ADAPTER 42/45mm ANTR. | PADO ADAPTER 42/45mm ANTR. | Poteau | PADO ADAPTER 42/45mm ANTR. | PADO ADAPTER 42/45mm ANTR. | Paal | https://cdn.light-performer.com/product_images/310481_310482.jpg | 310481_310482.jpg |  |  | YES | YES |  | Released | 310482
OUTDOOR | RESIDENTIAL | O RE POSTS / GARDEN CO-ORDS PF | PADO | 304093 | PADO 3LED 20W 3K AN96 | PADO 3LED 20W 3000K AN96 | 180 | 0 | 0 | 0 | 1 | 0 | 0 | 0 | 0 | 1 | 1 | 0.964 | 1.094 | KG | 0.006 | M3 | 0.12 | 0.22 | 0.22 | M | 8018367629521 | 94054239 | Anthracite | Antraciet | Bornes & Jardins 3000K n. 3 LED - 20 W Power LED Optique symétrique | Appareil de jardin sur poteau pour un éclairage général, composé de: Corps en aluminium moulé sous pression peint par poudre polyester / Adaptateur en aluminium moulé sous pression pour poteaux Ø 42-45 mm, peint par poudrage polyester / Diffuseurs en verre satiné intérieur / Joints en silicone antivieillissement / Branchement électrique simplifié grâce à un connecteur externe prise-fiche étanche QUICK, équipé d'un câble / Vis de fermeture en acier inox / Peinture en poudre polyester très haute résistance aux rayons UV et aux agents atmosphériques en 13 étapes / Les versions PADO peuvent être installées sur des poteaux existants Ø 60 mm. | Bornes & Jardins | Mast- en tuinarmaturen 3000K n. 3 LED - 20 W Power LED symmetrische Optiek | Mastarmatuur voor algemene verlichting buiten bestaande uit: Behuizing van spuitgietaluminium gelakt met polyester poederlak / Adapter vanspuitgiet aluminium met polyester poedercoating, geschikt voor masten Ø 42-45 mm / Afscherming van inwendig gesatineerd glas / Siliconenpakking / Externe elektrische aansluiting met een waterdichte stekker-stopcontact QUICK, compleet met kabel / Schroeven van roestvrij staal / Het coatingproces is uitgevoerd met 13 verschillende passages met polyestherpoeder, zeer UV en weerbestendig / De PADO versies zijn geschikt om te installeren op bestaande masten van Ø 60 mm | Mast- en tuinarmaturen | https://cdn.light-performer.com/product_images/PADO_front_AN3_01_lp.jpg | PADO_FRONT_AN3_01.JPG | http://www.performanceinlighting.com/fr/fr/prod-304093 | http://www.performanceinlighting.com/nl/nl/prod-304093 | YES | YES |  | Released | 304093
OUTDOOR | RESIDENTIAL | O RE POSTS / GARDEN CO-ORDS PF | PADO | 304092 | PADO 3LED 20W 3K GR94 | PADO 3LED 20W 3000K GRIJS | 180 | 0 | 0 | 0 | 1 | 0 | 0 | 0 | 0 | 1 | 1 | 0.964 | 1.094 | KG | 0.006 | M3 | 0.12 | 0.22 | 0.22 | M | 8018367629514 | 94054239 | Gris | Grijs | Bornes & Jardins 3000K n. 3 LED - 20 W Power LED Optique symétrique | Appareil de jardin sur poteau pour un éclairage général, composé de: Corps en aluminium moulé sous pression peint par poudre polyester / Adaptateur en aluminium moulé sous pression pour poteaux Ø 42-45 mm, peint par poudrage polyester / Diffuseurs en verre satiné intérieur / Joints en silicone antivieillissement / Branchement électrique simplifié grâce à un connecteur externe prise-fiche étanche QUICK, équipé d'un câble / Vis de fermeture en acier inox / Peinture en poudre polyester très haute résistance aux rayons UV et aux agents atmosphériques en 13 étapes / Les versions PADO peuvent être installées sur des poteaux existants Ø 60 mm. | Bornes & Jardins | Mast- en tuinarmaturen 3000K n. 3 LED - 20 W Power LED symmetrische Optiek | Mastarmatuur voor algemene verlichting buiten bestaande uit: Behuizing van spuitgietaluminium gelakt met polyester poederlak / Adapter vanspuitgiet aluminium met polyester poedercoating, geschikt voor masten Ø 42-45 mm / Afscherming van inwendig gesatineerd glas / Siliconenpakking / Externe elektrische aansluiting met een waterdichte stekker-stopcontact QUICK, compleet met kabel / Schroeven van roestvrij staal / Het coatingproces is uitgevoerd met 13 verschillende passages met polyestherpoeder, zeer UV en weerbestendig / De PADO versies zijn geschikt om te installeren op bestaande masten van Ø 60 mm | Mast- en tuinarmaturen | https://cdn.light-performer.com/product_images/PADO_front_GR3_01_lp.jpg | PADO_FRONT_GR3_01.JPG | http://www.performanceinlighting.com/fr/fr/prod-304092 | http://www.performanceinlighting.com/nl/nl/prod-304092 | YES | YES |  | Released | 304092
OUTDOOR | RESIDENTIAL | O RE POSTS / GARDEN CO-ORDS PF | PADO | 304095 | PADO 3LED 20W 4K AN96 | PADO 3LED 20W 4000K AN96 | 180 | 0 | 0 | 0 | 1 | 0 | 0 | 0 | 0 | 1 | 1 | 0.964 | 1.094 | KG | 0.006 | M3 | 0.12 | 0.22 | 0.22 | M | 8018367629545 | 94054239 | Anthracite | Antraciet | Bornes & Jardins 4000K n. 3 LED - 20 W Power LED Optique symétrique | Appareil de jardin sur poteau pour un éclairage général, composé de: Corps en aluminium moulé sous pression peint par poudre polyester / Adaptateur en aluminium moulé sous pression pour poteaux Ø 42-45 mm, peint par poudrage polyester / Diffuseurs en verre satiné intérieur / Joints en silicone antivieillissement / Branchement électrique simplifié grâce à un connecteur externe prise-fiche étanche QUICK, équipé d'un câble / Vis de fermeture en acier inox / Peinture en poudre polyester très haute résistance aux rayons UV et aux agents atmosphériques en 13 étapes / Les versions PADO peuvent être installées sur des poteaux existants Ø 60 mm. | Bornes & Jardins | Mast- en tuinarmaturen 4000K n. 3 LED - 20 W Power LED symmetrische Optiek | Mastarmatuur voor algemene verlichting buiten bestaande uit: Behuizing van spuitgietaluminium gelakt met polyester poederlak / Adapter vanspuitgiet aluminium met polyester poedercoating, geschikt voor masten Ø 42-45 mm / Afscherming van inwendig gesatineerd glas / Siliconenpakking / Externe elektrische aansluiting met een waterdichte stekker-stopcontact QUICK, compleet met kabel / Schroeven van roestvrij staal / Het coatingproces is uitgevoerd met 13 verschillende passages met polyestherpoeder, zeer UV en weerbestendig / De PADO versies zijn geschikt om te installeren op bestaande masten van Ø 60 mm | Mast- en tuinarmaturen | https://cdn.light-performer.com/product_images/PADO_front_AN3_01_lp.jpg | PADO_FRONT_AN3_01.JPG | http://www.performanceinlighting.com/fr/fr/prod-304095 | http://www.performanceinlighting.com/nl/nl/prod-304095 | YES | YES |  | Released | 304095
OUTDOOR | RESIDENTIAL | O RE POSTS / GARDEN CO-ORDS PF | PADO | 304094 | PADO 3LED 20W 4K GR94 | PADO 3LED 20W 4000K GRIJS | 180 | 0 | 0 | 0 | 1 | 0 | 0 | 0 | 0 | 1 | 1 | 0.964 | 1.094 | KG | 0.006 | M3 | 0.12 | 0.22 | 0.22 | M | 8018367629538 | 94054239 | Gris | Grijs | Bornes & Jardins 4000K n. 3 LED - 20 W Power LED Optique symétrique | Appareil de jardin sur poteau pour un éclairage général, composé de: Corps en aluminium moulé sous pression peint par poudre polyester / Adaptateur en aluminium moulé sous pression pour poteaux Ø 42-45 mm, peint par poudrage polyester / Diffuseurs en verre satiné intérieur / Joints en silicone antivieillissement / Branchement électrique simplifié grâce à un connecteur externe prise-fiche étanche QUICK, équipé d'un câble / Vis de fermeture en acier inox / Peinture en poudre polyester très haute résistance aux rayons UV et aux agents atmosphériques en 13 étapes / Les versions PADO peuvent être installées sur des poteaux existants Ø 60 mm. | Bornes & Jardins | Mast- en tuinarmaturen 4000K n. 3 LED - 20 W Power LED symmetrische Optiek | Mastarmatuur voor algemene verlichting buiten bestaande uit: Behuizing van spuitgietaluminium gelakt met polyester poederlak / Adapter vanspuitgiet aluminium met polyester poedercoating, geschikt voor masten Ø 42-45 mm / Afscherming van inwendig gesatineerd glas / Siliconenpakking / Externe elektrische aansluiting met een waterdichte stekker-stopcontact QUICK, compleet met kabel / Schroeven van roestvrij staal / Het coatingproces is uitgevoerd met 13 verschillende passages met polyestherpoeder, zeer UV en weerbestendig / De PADO versies zijn geschikt om te installeren op bestaande masten van Ø 60 mm | Mast- en tuinarmaturen | https://cdn.light-performer.com/product_images/PADO_front_GR3_01_lp.jpg | PADO_FRONT_GR3_01.JPG | http://www.performanceinlighting.com/fr/fr/prod-304094 | http://www.performanceinlighting.com/nl/nl/prod-304094 | YES | YES |  | Released | 304094
OUTDOOR | RESIDENTIAL | O RE POSTS / GARDEN CO-ORDS PF | PADO | 304085 | PADO 600 3LED 20W 3K AN96 | PADO 600 3LED 20W 3000K ANTRACIET | 216 | 0 | 0 | 0 | 1 | 0 | 0 | 0 | 0 | 1 | 1 | 1.951 | 2.707 | KG | 0.033 | M3 | 0.69 | 0.22 | 0.22 | M | 8018367629439 | 94054239 | Anthracite | Antraciet | Bornes & Jardins 3000K n. 3 LED - 20 W Power LED Optique symétrique | Appareil de jardin sur poteau pour un éclairage général, composé de: Corps en aluminium moulé sous pression peint par poudre polyester / Diffuseurs en verre satiné intérieur / Joints en silicone antivieillissement / Branchement électrique simplifié grâce à un connecteur externe prise-fiche étanche QUICK, équipé d'un câble / Vis de fermeture en acier inox / Poteau en aluminium extrudé peint h 600 mm pour les versions PADO 600 / Peinture en poudre polyester très haute résistance aux rayons UV et aux agents atmosphériques en 13 étapes | Bornes & Jardins | Mast- en tuinarmaturen 3000K n. 3 LED - 20 W Power LED symmetrische Optiek | Mastarmatuur voor algemene verlichting buiten bestaande uit: Behuizing van spuitgietaluminium gelakt met polyester poederlak / Afscherming van inwendig gesatineerd glas / Siliconenpakking / Externe elektrische aansluiting met een waterdichte stekker-stopcontact QUICK, compleet met kabel / Schroeven van roestvrij staal / Mast van gelakt geëxtrudeerd aluminium h 600 mm met flens voor de versie PADO 600 / Het coatingproces is uitgevoerd met 13 verschillende passages met polyestherpoeder, zeer UV en weerbestendig | Mast- en tuinarmaturen | https://cdn.light-performer.com/product_images/PADO_angle_AN3_02_lp.jpg | PADO_AN3_FRONT_01.JPG | http://www.performanceinlighting.com/fr/fr/prod-304085 | http://www.performanceinlighting.com/nl/nl/prod-304085 | YES | YES |  | Released | 304085
OUTDOOR | RESIDENTIAL | O RE POSTS / GARDEN CO-ORDS PF | PADO | 304084 | PADO 600 3LED 20W 3K GR94 | PADO 600 3LED 20W 3000K GRIJS | 216 | 0 | 0 | 0 | 1 | 0 | 0 | 0 | 0 | 1 | 1 | 1.951 | 2.707 | KG | 0.033 | M3 | 0.69 | 0.22 | 0.22 | M | 8018367629422 | 94054239 | Gris | Grijs | Bornes & Jardins 3000K n. 3 LED - 20 W Power LED Optique symétrique | Appareil de jardin sur poteau pour un éclairage général, composé de: Corps en aluminium moulé sous pression peint par poudre polyester / Diffuseurs en verre satiné intérieur / Joints en silicone antivieillissement / Branchement électrique simplifié grâce à un connecteur externe prise-fiche étanche QUICK, équipé d'un câble / Vis de fermeture en acier inox / Poteau en aluminium extrudé peint h 600 mm pour les versions PADO 600 / Peinture en poudre polyester très haute résistance aux rayons UV et aux agents atmosphériques en 13 étapes | Bornes & Jardins | Mast- en tuinarmaturen 3000K n. 3 LED - 20 W Power LED symmetrische Optiek | Mastarmatuur voor algemene verlichting buiten bestaande uit: Behuizing van spuitgietaluminium gelakt met polyester poederlak / Afscherming van inwendig gesatineerd glas / Siliconenpakking / Externe elektrische aansluiting met een waterdichte stekker-stopcontact QUICK, compleet met kabel / Schroeven van roestvrij staal / Mast van gelakt geëxtrudeerd aluminium h 600 mm met flens voor de versie PADO 600 / Het coatingproces is uitgevoerd met 13 verschillende passages met polyestherpoeder, zeer UV en weerbestendig | Mast- en tuinarmaturen | https://cdn.light-performer.com/product_images/PADO_angle_GR3_01_lp.jpg | PADO_GR3_FRONT_01.JPG | http://www.performanceinlighting.com/fr/fr/prod-304084 | http://www.performanceinlighting.com/nl/nl/prod-304084 | YES | YES |  | Released | 304084
OUTDOOR | RESIDENTIAL | O RE POSTS / GARDEN CO-ORDS PF | PADO | 304087 | PADO 600 3LED 20W 4K AN96 | PADO 600 3LED 20W 4000K AN96 | 216 | 0 | 0 | 0 | 1 | 0 | 0 | 0 | 0 | 1 | 1 | 1.951 | 2.707 | KG | 0.033 | M3 | 0.69 | 0.22 | 0.22 | M | 8018367629453 | 94054239 | Anthracite | Antraciet | Bornes & Jardins 4000K n. 3 LED - 20 W Power LED Optique symétrique | Appareil de jardin sur poteau pour un éclairage général, composé de: Corps en aluminium moulé sous pression peint par poudre polyester / Diffuseurs en verre satiné intérieur / Joints en silicone antivieillissement / Branchement électrique simplifié grâce à un connecteur externe prise-fiche étanche QUICK, équipé d'un câble / Vis de fermeture en acier inox / Poteau en aluminium extrudé peint h 600 mm pour les versions PADO 600 / Peinture en poudre polyester très haute résistance aux rayons UV et aux agents atmosphériques en 13 étapes | Bornes & Jardins | Mast- en tuinarmaturen 4000K n. 3 LED - 20 W Power LED symmetrische Optiek | Mastarmatuur voor algemene verlichting buiten bestaande uit: Behuizing van spuitgietaluminium gelakt met polyester poederlak / Afscherming van inwendig gesatineerd glas / Siliconenpakking / Externe elektrische aansluiting met een waterdichte stekker-stopcontact QUICK, compleet met kabel / Schroeven van roestvrij staal / Mast van gelakt geëxtrudeerd aluminium h 600 mm met flens voor de versie PADO 600 / Het coatingproces is uitgevoerd met 13 verschillende passages met polyestherpoeder, zeer UV en weerbestendig | Mast- en tuinarmaturen | https://cdn.light-performer.com/product_images/PADO_angle_AN3_02_lp.jpg | PADO_AN3_FRONT_01.JPG | http://www.performanceinlighting.com/fr/fr/prod-304087 | http://www.performanceinlighting.com/nl/nl/prod-304087 | YES | YES |  | Released | 304087
OUTDOOR | RESIDENTIAL | O RE POSTS / GARDEN CO-ORDS PF | PADO | 304086 | PADO 600 3LED 20W 4K GR94 | PADO 600 3LED 20W 4000K GRIJS | 216 | 0 | 0 | 0 | 1 | 0 | 0 | 0 | 0 | 1 | 1 | 1.951 | 2.707 | KG | 0.033 | M3 | 0.69 | 0.22 | 0.22 | M | 8018367629446 | 94054239 | Gris | Grijs | Bornes & Jardins 4000K n. 3 LED - 20 W Power LED Optique symétrique | Appareil de jardin sur poteau pour un éclairage général, composé de: Corps en aluminium moulé sous pression peint par poudre polyester / Diffuseurs en verre satiné intérieur / Joints en silicone antivieillissement / Branchement électrique simplifié grâce à un connecteur externe prise-fiche étanche QUICK, équipé d'un câble / Vis de fermeture en acier inox / Poteau en aluminium extrudé peint h 600 mm pour les versions PADO 600 / Peinture en poudre polyester très haute résistance aux rayons UV et aux agents atmosphériques en 13 étapes | Bornes & Jardins | Mast- en tuinarmaturen 4000K n. 3 LED - 20 W Power LED symmetrische Optiek | Mastarmatuur voor algemene verlichting buiten bestaande uit: Behuizing van spuitgietaluminium gelakt met polyester poederlak / Afscherming van inwendig gesatineerd glas / Siliconenpakking / Externe elektrische aansluiting met een waterdichte stekker-stopcontact QUICK, compleet met kabel / Schroeven van roestvrij staal / Mast van gelakt geëxtrudeerd aluminium h 600 mm met flens voor de versie PADO 600 / Het coatingproces is uitgevoerd met 13 verschillende passages met polyestherpoeder, zeer UV en weerbestendig | Mast- en tuinarmaturen | https://cdn.light-performer.com/product_images/PADO_angle_GR3_01_lp.jpg | PADO_GR3_FRONT_01.JPG | http://www.performanceinlighting.com/fr/fr/prod-304086 | http://www.performanceinlighting.com/nl/nl/prod-304086 | YES | YES |  | Released | 304086
OUTDOOR | RESIDENTIAL | O RE POSTS / GARDEN CO-ORDS PF | PADO | 304089 | PADO 900 3LED 20W 3K AN96 | PADO 900 3LED 20W 3000K ANTRACIET | 228 | 0 | 0 | 0 | 1 | 0 | 0 | 0 | 0 | 1 | 1 | 2.35 | 3.194 | KG | 0.048 | M3 | 0.99 | 0.22 | 0.22 | M | 8018367629477 | 94054239 | Anthracite | Antraciet | Bornes & Jardins 3000K n. 3 LED - 20 W Power LED Optique symétrique | Appareil de jardin sur poteau pour un éclairage général, composé de: Corps en aluminium moulé sous pression peint par poudre polyester / Diffuseurs en verre satiné intérieur / Joints en silicone antivieillissement / Branchement électrique simplifié grâce à un connecteur externe prise-fiche étanche QUICK, équipé d'un câble / Vis de fermeture en acier inox / Poteau en aluminium extrudé peint h 900 mm pour les versions PADO 900 / Peinture en poudre polyester très haute résistance aux rayons UV et aux agents atmosphériques en 13 étapes | Bornes & Jardins | Mast- en tuinarmaturen 3000K n. 3 LED - 20 W Power LED symmetrische Optiek | Mastarmatuur voor algemene verlichting buiten bestaande uit: Behuizing van spuitgietaluminium gelakt met polyester poederlak / Afscherming van inwendig gesatineerd glas / Siliconenpakking / Externe elektrische aansluiting met een waterdichte stekker-stopcontact QUICK, compleet met kabel / Schroeven van roestvrij staal / Mast van gelakt geëxtrudeerd aluminium h 900 mm met flens voor de versie PADO 900 / Het coatingproces is uitgevoerd met 13 verschillende passages met polyestherpoeder, zeer UV en weerbestendig | Mast- en tuinarmaturen | https://cdn.light-performer.com/product_images/PADO_angle_AN3_02_lp.jpg | PADO_AN3_FRONT_01.JPG | http://www.performanceinlighting.com/fr/fr/prod-304089 | http://www.performanceinlighting.com/nl/nl/prod-304089 | YES | YES |  | Released | 304089
OUTDOOR | RESIDENTIAL | O RE POSTS / GARDEN CO-ORDS PF | PADO | 304088 | PADO 900 3LED 20W 3K GR94 | PADO 900 3LED 20W 3000K GRIJS | 228 | 0 | 0 | 0 | 1 | 0 | 0 | 0 | 0 | 1 | 1 | 2.333 | 3.205 | KG | 0.048 | M3 | 0.99 | 0.22 | 0.22 | M | 8018367629460 | 94054239 | Gris | Grijs | Bornes & Jardins 3000K n. 3 LED - 20 W Power LED Optique symétrique | Appareil de jardin sur poteau pour un éclairage général, composé de: Corps en aluminium moulé sous pression peint par poudre polyester / Diffuseurs en verre satiné intérieur / Joints en silicone antivieillissement / Branchement électrique simplifié grâce à un connecteur externe prise-fiche étanche QUICK, équipé d'un câble / Vis de fermeture en acier inox / Poteau en aluminium extrudé peint h 900 mm pour les versions PADO 900 / Peinture en poudre polyester très haute résistance aux rayons UV et aux agents atmosphériques en 13 étapes | Bornes & Jardins | Mast- en tuinarmaturen 3000K n. 3 LED - 20 W Power LED symmetrische Optiek | Mastarmatuur voor algemene verlichting buiten bestaande uit: Behuizing van spuitgietaluminium gelakt met polyester poederlak / Afscherming van inwendig gesatineerd glas / Siliconenpakking / Externe elektrische aansluiting met een waterdichte stekker-stopcontact QUICK, compleet met kabel / Schroeven van roestvrij staal / Mast van gelakt geëxtrudeerd aluminium h 900 mm met flens voor de versie PADO 900 / Het coatingproces is uitgevoerd met 13 verschillende passages met polyestherpoeder, zeer UV en weerbestendig | Mast- en tuinarmaturen | https://cdn.light-performer.com/product_images/PADO_angle_GR3_01_lp.jpg | PADO_GR3_FRONT_01.JPG | http://www.performanceinlighting.com/fr/fr/prod-304088 | http://www.performanceinlighting.com/nl/nl/prod-304088 | YES | YES |  | Released | 304088
OUTDOOR | RESIDENTIAL | O RE POSTS / GARDEN CO-ORDS PF | PADO | 304091 | PADO 900 3LED 20W 4K AN96 | PADO 900 3LED 20W 4000K AN96 | 228 | 0 | 0 | 0 | 1 | 0 | 0 | 0 | 0 | 1 | 1 | 2.352 | 3.224 | KG | 0.048 | M3 | 0.99 | 0.22 | 0.22 | M | 8018367629491 | 94054239 | Anthracite | Antraciet | Bornes & Jardins 4000K n. 3 LED - 20 W Power LED Optique symétrique | Appareil de jardin sur poteau pour un éclairage général, composé de: Corps en aluminium moulé sous pression peint par poudre polyester / Diffuseurs en verre satiné intérieur / Joints en silicone antivieillissement / Branchement électrique simplifié grâce à un connecteur externe prise-fiche étanche QUICK, équipé d'un câble / Vis de fermeture en acier inox / Poteau en aluminium extrudé peint h 900 mm pour les versions PADO 900 / Peinture en poudre polyester très haute résistance aux rayons UV et aux agents atmosphériques en 13 étapes | Bornes & Jardins | Mast- en tuinarmaturen 4000K n. 3 LED - 20 W Power LED symmetrische Optiek | Mastarmatuur voor algemene verlichting buiten bestaande uit: Behuizing van spuitgietaluminium gelakt met polyester poederlak / Afscherming van inwendig gesatineerd glas / Siliconenpakking / Externe elektrische aansluiting met een waterdichte stekker-stopcontact QUICK, compleet met kabel / Schroeven van roestvrij staal / Mast van gelakt geëxtrudeerd aluminium h 900 mm met flens voor de versie PADO 900 / Het coatingproces is uitgevoerd met 13 verschillende passages met polyestherpoeder, zeer UV en weerbestendig | Mast- en tuinarmaturen | https://cdn.light-performer.com/product_images/PADO_angle_AN3_02_lp.jpg | PADO_AN3_FRONT_01.JPG | http://www.performanceinlighting.com/fr/fr/prod-304091 | http://www.performanceinlighting.com/nl/nl/prod-304091 | YES | YES |  | Released | 304091
OUTDOOR | RESIDENTIAL | O RE POSTS / GARDEN CO-ORDS PF | PADO | 304090 | PADO 900 3LED 20W 4K GR94 | PADO 900 3LED 20W 4000K GRIJS | 228 | 0 | 0 | 0 | 1 | 0 | 0 | 0 | 0 | 1 | 1 | 2.333 | 3.205 | KG | 0.048 | M3 | 0.99 | 0.22 | 0.22 | M | 8018367629484 | 94054239 | Gris | Grijs | Bornes & Jardins 4000K n. 3 LED - 20 W Power LED Optique symétrique | Appareil de jardin sur poteau pour un éclairage général, composé de: Corps en aluminium moulé sous pression peint par poudre polyester / Diffuseurs en verre satiné intérieur / Joints en silicone antivieillissement / Branchement électrique simplifié grâce à un connecteur externe prise-fiche étanche QUICK, équipé d'un câble / Vis de fermeture en acier inox / Poteau en aluminium extrudé peint h 900 mm pour les versions PADO 900 / Peinture en poudre polyester très haute résistance aux rayons UV et aux agents atmosphériques en 13 étapes | Bornes & Jardins | Mast- en tuinarmaturen 4000K n. 3 LED - 20 W Power LED symmetrische Optiek | Mastarmatuur voor algemene verlichting buiten bestaande uit: Behuizing van spuitgietaluminium gelakt met polyester poederlak / Afscherming van inwendig gesatineerd glas / Siliconenpakking / Externe elektrische aansluiting met een waterdichte stekker-stopcontact QUICK, compleet met kabel / Schroeven van roestvrij staal / Mast van gelakt geëxtrudeerd aluminium h 900 mm met flens voor de versie PADO 900 / Het coatingproces is uitgevoerd met 13 verschillende passages met polyestherpoeder, zeer UV en weerbestendig | Mast- en tuinarmaturen | https://cdn.light-performer.com/product_images/PADO_angle_GR3_01_lp.jpg | PADO_GR3_FRONT_01.JPG | http://www.performanceinlighting.com/fr/fr/prod-304090 | http://www.performanceinlighting.com/nl/nl/prod-304090 | YES | YES |  | Released | 304090
OUTDOOR | RESIDENTIAL | O RE POSTS / GARDEN CO-ORDS PF | PADO | 306289 | PADO BASIC 8 S/EW 830 BK81 | PADO BASIC 8 S/EW 3000K ZWART | 127 | 0 | 0 | 0 | 1 | 0 | 0 | 0 | 0 | 1 | 1 | 0.906 | 1.036 | KG | 0.006 | M3 | 0.12 | 0.22 | 0.22 | M | 8018367665901 | 94054239 | Noir | Zwart | Bornes 3000K 9.5W LED Optique symétrique extra diffusante | Borne LED de jardin pour installation sur poteau, composée de: Corps en aluminium moulé sous pression peint par poudre polyester / Diffuseurs en verre satiné intérieur / Joints en silicone antivieillissement / Vis de fermeture en acier inox / Adapté pour des installations devant répondre aux exigences antipollution lumineuse | Bornes | Bollards 3000K 9.5W LED symmetrische extra verspreidende Optiek | LED Tuinarmatuur op mast bestaande uit: Behuizing van spuitgietaluminium gelakt met polyester poederlak / Afscherming van inwendig gesatineerd glas / Siliconenpakking / Schroeven van roestvrij staal / Geschikt voor toepassing op plaatsen waar de armaturen moeten voldoen aan de normen van lichtvervuiling | Bollards | https://cdn.light-performer.com/product_images/PADO_BASIC_BK_side_01_lp.jpg | PADO_BASIC_ANGLE_01.JPG | http://www.performanceinlighting.com/fr/fr/prod-306289 | http://www.performanceinlighting.com/nl/nl/prod-306289 | YES | YES |  | Released | 306289
OUTDOOR | RESIDENTIAL | O RE POSTS / GARDEN CO-ORDS PF | PADO | 306290 | PADO BASIC 8 S/EW 840 BK81 | PADO BASIC 8 S/EW 4000K ZWART | 127 | 0 | 0 | 0 | 1 | 0 | 0 | 0 | 0 | 1 | 1 | 0.906 | 1.036 | KG | 0.006 | M3 | 0.12 | 0.22 | 0.22 | M | 8018367665918 | 94054239 | Noir | Zwart | Bornes 4000K 9.5W LED Optique symétrique extra diffusante | Borne LED de jardin pour installation sur poteau, composée de: Corps en aluminium moulé sous pression peint par poudre polyester / Diffuseurs en verre satiné intérieur / Joints en silicone antivieillissement / Vis de fermeture en acier inox / Adapté pour des installations devant répondre aux exigences antipollution lumineuse | Bornes | Bollards 4000K 9.5W LED symmetrische extra verspreidende Optiek | LED Tuinarmatuur op mast bestaande uit: Behuizing van spuitgietaluminium gelakt met polyester poederlak / Afscherming van inwendig gesatineerd glas / Siliconenpakking / Schroeven van roestvrij staal / Geschikt voor toepassing op plaatsen waar de armaturen moeten voldoen aan de normen van lichtvervuiling | Bollards | https://cdn.light-performer.com/product_images/PADO_BASIC_BK_side_01_lp.jpg | PADO_BASIC_ANGLE_01.JPG | http://www.performanceinlighting.com/fr/fr/prod-306290 | http://www.performanceinlighting.com/nl/nl/prod-306290 | YES | YES |  | Released | 306290
OUTDOOR | RESIDENTIAL | O RE POSTS / GARDEN CO-ORDS PF | PADO | 306353 | PADO1200 18 S/EW 830 AN96 | PADO1200 18 S/EW 3000K ANTR. | 239 | 0 | 0 | 0 | 1 | 0 | 0 | 0 | 0 | 1 | 1 | 2.77 | 4.662 | KG | 0.063 | M3 | 1.3 | 0.22 | 0.22 | M | 8018367666373 | 94054239 | Anthracite | Antraciet | Bornes 3000K 20W LED Optique symétrique extra diffusante | Borne LED de jardin pour installation sur poteau, composée de: Corps en aluminium moulé sous pression peint par poudre polyester / Diffuseurs en verre satiné intérieur / Joints en silicone antivieillissement / Branchement électrique simplifié grâce à un connecteur externe prise-fiche étanche QUICK, équipé d'un câble / Vis de fermeture en acier inox / Adapté pour des installations devant répondre aux exigences antipollution lumineuse | Bornes | Bollards 3000K 20W LED symmetrische extra verspreidende Optiek | LED Tuinarmatuur op mast bestaande uit: Behuizing van spuitgietaluminium gelakt met polyester poederlak / Afscherming van inwendig gesatineerd glas / Siliconenpakking / Externe elektrische aansluiting met een waterdichte stekker-stopcontact QUICK, compleet met kabel / Schroeven van roestvrij staal / Geschikt voor toepassing op plaatsen waar de armaturen moeten voldoen aan de normen van lichtvervuiling | Bollards | https://cdn.light-performer.com/product_images/PADO_1200_ANGLE_01_AN3_lp.jpg | PADO_1200_ANGLE_01.JPG | http://www.performanceinlighting.com/fr/fr/prod-306353 | http://www.performanceinlighting.com/nl/nl/prod-306353 | YES | YES |  | Released | 306353
OUTDOOR | RESIDENTIAL | O RE POSTS / GARDEN CO-ORDS PF | PADO | 306352 | PADO1200 18 S/EW 830 GR94 | PADO1200 18 S/EW 3000K GRIJS | 239 | 0 | 0 | 0 | 1 | 0 | 0 | 0 | 0 | 1 | 1 | 2.77 | 4.662 | KG | 0.063 | M3 | 1.3 | 0.22 | 0.22 | M | 8018367666366 | 94054239 | Gris | Grijs | Bornes 3000K 20W LED Optique symétrique extra diffusante | Borne LED de jardin pour installation sur poteau, composée de: Corps en aluminium moulé sous pression peint par poudre polyester / Diffuseurs en verre satiné intérieur / Joints en silicone antivieillissement / Branchement électrique simplifié grâce à un connecteur externe prise-fiche étanche QUICK, équipé d'un câble / Vis de fermeture en acier inox / Adapté pour des installations devant répondre aux exigences antipollution lumineuse | Bornes | Bollards 3000K 20W LED symmetrische extra verspreidende Optiek | LED Tuinarmatuur op mast bestaande uit: Behuizing van spuitgietaluminium gelakt met polyester poederlak / Afscherming van inwendig gesatineerd glas / Siliconenpakking / Externe elektrische aansluiting met een waterdichte stekker-stopcontact QUICK, compleet met kabel / Schroeven van roestvrij staal / Geschikt voor toepassing op plaatsen waar de armaturen moeten voldoen aan de normen van lichtvervuiling | Bollards | https://cdn.light-performer.com/product_images/PADO_1200_angle_01_GR94_lp.jpg | PADO_1200_GR_ANGLE_01.JPG | http://www.performanceinlighting.com/fr/fr/prod-306352 | http://www.performanceinlighting.com/nl/nl/prod-306352 | YES | YES |  | Released | 306352
OUTDOOR | RESIDENTIAL | O RE POSTS / GARDEN CO-ORDS PF | PADO | 306355 | PADO1200 18 S/EW 840 AN96 | PADO1200 18 S/EW 4000K ANTR. | 239 | 0 | 0 | 0 | 1 | 0 | 0 | 0 | 0 | 1 | 1 | 2.77 | 4.662 | KG | 0.063 | M3 | 1.3 | 0.22 | 0.22 | M | 8018367666397 | 94054239 | Anthracite | Antraciet | Bornes 4000K 20W LED Optique symétrique extra diffusante | Borne LED de jardin pour installation sur poteau, composée de: Corps en aluminium moulé sous pression peint par poudre polyester / Diffuseurs en verre satiné intérieur / Joints en silicone antivieillissement / Branchement électrique simplifié grâce à un connecteur externe prise-fiche étanche QUICK, équipé d'un câble / Vis de fermeture en acier inox / Adapté pour des installations devant répondre aux exigences antipollution lumineuse | Bornes | Bollards 4000K 20W LED symmetrische extra verspreidende Optiek | LED Tuinarmatuur op mast bestaande uit: Behuizing van spuitgietaluminium gelakt met polyester poederlak / Afscherming van inwendig gesatineerd glas / Siliconenpakking / Externe elektrische aansluiting met een waterdichte stekker-stopcontact QUICK, compleet met kabel / Schroeven van roestvrij staal / Geschikt voor toepassing op plaatsen waar de armaturen moeten voldoen aan de normen van lichtvervuiling | Bollards | https://cdn.light-performer.com/product_images/PADO_1200_ANGLE_01_AN3_lp.jpg | PADO_1200_ANGLE_01.JPG | http://www.performanceinlighting.com/fr/fr/prod-306355 | http://www.performanceinlighting.com/nl/nl/prod-306355 | YES | YES |  | Released | 306355
OUTDOOR | RESIDENTIAL | O RE POSTS / GARDEN CO-ORDS PF | PADO | 306354 | PADO1200 18 S/EW 840 GR94 | PADO1200 18 S/EW 4000K GRIJS | 239 | 0 | 0 | 0 | 1 | 0 | 0 | 0 | 0 | 1 | 1 | 2.77 | 4.662 | KG | 0.063 | M3 | 1.3 | 0.22 | 0.22 | M | 8018367666380 | 94054239 | Gris | Grijs | Bornes 4000K 20W LED Optique symétrique extra diffusante | Borne LED de jardin pour installation sur poteau, composée de: Corps en aluminium moulé sous pression peint par poudre polyester / Diffuseurs en verre satiné intérieur / Joints en silicone antivieillissement / Branchement électrique simplifié grâce à un connecteur externe prise-fiche étanche QUICK, équipé d'un câble / Vis de fermeture en acier inox / Adapté pour des installations devant répondre aux exigences antipollution lumineuse | Bornes | Bollards 4000K 20W LED symmetrische extra verspreidende Optiek | LED Tuinarmatuur op mast bestaande uit: Behuizing van spuitgietaluminium gelakt met polyester poederlak / Afscherming van inwendig gesatineerd glas / Siliconenpakking / Externe elektrische aansluiting met een waterdichte stekker-stopcontact QUICK, compleet met kabel / Schroeven van roestvrij staal / Geschikt voor toepassing op plaatsen waar de armaturen moeten voldoen aan de normen van lichtvervuiling | Bollards | https://cdn.light-performer.com/product_images/PADO_1200_angle_01_GR94_lp.jpg | PADO_1200_GR_ANGLE_01.JPG | http://www.performanceinlighting.com/fr/fr/prod-306354 | http://www.performanceinlighting.com/nl/nl/prod-306354 | YES | YES |  | Released | 306354
INDOOR | OFFICE | I OF CEILING RECESSED PF | PLATO PLUS | 3116611 | PLATO 1200 MP 28.5 830 UGR<19 | PLATO 1200 MP 28.5 830 UGR<19 | 119 | 0 | 0 | 1 | 0 | 0 | 0 | 0 | 0 | 1 | 3 | 9.27 | 10.98 | KG | 0.023 | M3 | 1.26 | 0.4 | 0.06 | M | 8018367727401 | 94051190 | Blanc | Wit | Encastrables au plafond 3000K 34 W Power LED Optique symétrique extra diffusante | Luminaire à encastrer ultra plat à LED composé de: Cadre en aluminium extrudé, peint / Diffuseur en technopolymère / UGR<19 / Options: Possibilité d’installation en suspension en utilisant le “kit de suspension” en accessoire / Kit pour installation en saillie / Ballast électronique DALI / Ballast électronique gradable 1-10 V / Driver externe ON/OFF inclus | Encastrables au plafond | Inbouwarmaturen 3000K 34 W Power LED symmetrische extra verspeidende Optiek | Ultra plat LED inlegarmatuur voor zichtbare draagprofielen bestaande uit: Lijst van spuitgietaluminium profiel, met poedercoating / Afscherming van technopolymeer / UGR<19 / Optie: Het armatuur kan ook als pendelarmatuur gemonteerd worden als men het accessoire "ophangkit" gebruikt / Kit voor oppervlak-installatie / Elektronisch VSA DALI / Elektronisch dimbaar VSA 1-10 V / Externe ballast ON/OFF opgenomen | Inbouwarmaturen |  | PLATO_1200_MAIN_ANGLE_02.JPG | http://www.performanceinlighting.com/fr/fr/prod-3116611 | http://www.performanceinlighting.com/nl/nl/prod-3116611 | YES | YES |  | Phase In | 3116611
INDOOR | OFFICE | I OF CEILING RECESSED PF | PLATO PLUS | 3116612 | PLATO 1200 MP 28.5 840 UGR<19 | PLATO 1200 MP 28.5 840 UGR<19 | 119 | 0 | 0 | 1 | 0 | 0 | 0 | 0 | 0 | 1 | 3 | 9.27 | 10.98 | KG | 0.023 | M3 | 1.26 | 0.4 | 0.06 | M | 8018367727418 | 94051190 | Blanc | Wit | Encastrables au plafond 4000K 34 W Power LED Optique symétrique extra diffusante | Luminaire à encastrer ultra plat à LED composé de: Cadre en aluminium extrudé, peint / Diffuseur en technopolymère / UGR<19 / Options: Possibilité d’installation en suspension en utilisant le “kit de suspension” en accessoire / Kit pour installation en saillie / Ballast électronique DALI / Ballast électronique gradable 1-10 V / Driver externe ON/OFF inclus | Encastrables au plafond | Inbouwarmaturen 4000K 34 W Power LED symmetrische extra verspeidende Optiek | Ultra plat LED inlegarmatuur voor zichtbare draagprofielen bestaande uit: Lijst van spuitgietaluminium profiel, met poedercoating / Afscherming van technopolymeer / UGR<19 / Optie: Het armatuur kan ook als pendelarmatuur gemonteerd worden als men het accessoire "ophangkit" gebruikt / Kit voor oppervlak-installatie / Elektronisch VSA DALI / Elektronisch dimbaar VSA 1-10 V / Externe ballast ON/OFF opgenomen | Inbouwarmaturen |  | PLATO_1200_MAIN_ANGLE_02.JPG | http://www.performanceinlighting.com/fr/fr/prod-3116612 | http://www.performanceinlighting.com/nl/nl/prod-3116612 | YES | YES |  | Phase In | 3116612
INDOOR | OFFICE | I OF CEILING RECESSED PF | PLATO PLUS | 3116613 | PLATO 1200 MP 28.5 930 UGR<19 | PLATO 1200 MP 28.5 930 UGR<19 | 135 | 0 | 0 | 1 | 0 | 0 | 0 | 0 | 0 | 1 | 3 | 9.27 | 10.98 | KG | 0.023 | M3 | 1.26 | 0.4 | 0.06 | M | 8018367727425 | 94051190 | Blanc | Wit | Encastrables au plafond 3000K 34 W Power LED Optique symétrique extra diffusante | Luminaire à encastrer ultra plat à LED composé de: Cadre en aluminium extrudé, peint / Diffuseur en technopolymère / UGR<19 / Options: Possibilité d’installation en suspension en utilisant le “kit de suspension” en accessoire / Kit pour installation en saillie / Ballast électronique DALI / Ballast électronique gradable 1-10 V / Driver externe ON/OFF inclus | Encastrables au plafond | Inbouwarmaturen 3000K 34 W Power LED symmetrische extra verspeidende Optiek | Ultra plat LED inlegarmatuur voor zichtbare draagprofielen bestaande uit: Lijst van spuitgietaluminium profiel, met poedercoating / Afscherming van technopolymeer / UGR<19 / Optie: Het armatuur kan ook als pendelarmatuur gemonteerd worden als men het accessoire "ophangkit" gebruikt / Kit voor oppervlak-installatie / Elektronisch VSA DALI / Elektronisch dimbaar VSA 1-10 V / Externe ballast ON/OFF opgenomen | Inbouwarmaturen |  | PLATO_1200_MAIN_ANGLE_02.JPG | http://www.performanceinlighting.com/fr/fr/prod-3116613 | http://www.performanceinlighting.com/nl/nl/prod-3116613 | YES | YES |  | Phase In | 3116613
INDOOR | OFFICE | I OF CEILING RECESSED PF | PLATO PLUS | 3116614 | PLATO 1200 MP 28.5 940 UGR<19 | PLATO 1200 MP 28.5 940 UGR<19 | 135 | 0 | 0 | 1 | 0 | 0 | 0 | 0 | 0 | 1 | 3 | 9.27 | 10.98 | KG | 0.023 | M3 | 1.26 | 0.4 | 0.06 | M | 8018367727432 | 94051190 | Blanc | Wit | Encastrables au plafond 4000K 34 W Power LED Optique symétrique extra diffusante | Luminaire à encastrer ultra plat à LED composé de: Cadre en aluminium extrudé, peint / Diffuseur en technopolymère / UGR<19 / Options: Possibilité d’installation en suspension en utilisant le “kit de suspension” en accessoire / Kit pour installation en saillie / Ballast électronique DALI / Ballast électronique gradable 1-10 V / Driver externe ON/OFF inclus | Encastrables au plafond | Inbouwarmaturen 4000K 34 W Power LED symmetrische extra verspeidende Optiek | Ultra plat LED inlegarmatuur voor zichtbare draagprofielen bestaande uit: Lijst van spuitgietaluminium profiel, met poedercoating / Afscherming van technopolymeer / UGR<19 / Optie: Het armatuur kan ook als pendelarmatuur gemonteerd worden als men het accessoire "ophangkit" gebruikt / Kit voor oppervlak-installatie / Elektronisch VSA DALI / Elektronisch dimbaar VSA 1-10 V / Externe ballast ON/OFF opgenomen | Inbouwarmaturen |  | PLATO_1200_MAIN_ANGLE_02.JPG | http://www.performanceinlighting.com/fr/fr/prod-3116614 | http://www.performanceinlighting.com/nl/nl/prod-3116614 | YES | YES |  | Phase In | 3116614
INDOOR | OFFICE | I OF CEILING RECESSED PF | PLATO PLUS | 3117954 | PLATO 600 MP 20/26/31/35 830 UGR<19 PW | PLATO 600 MP 20/26/31/35 830 UGR<19 PW | 111 | 0 | 0 | 1 | 0 | 0 | 0 | 0 | 0 | 1 | 5 | 14.325 | 19.41 | KG | 0.023 | M3 | 0.05 | 0.635 | 0.665 | M | 8018367732900 | 94051190 | Blanc | Wit | Encastrables au plafond | Luminaire à encastrer ultra plat à LED composé de: Cadre en aluminium extrudé, peint / Diffuseur en technopolymère / UGR<19 / Options: Kit pour installation en saillie / Possibilité d’installation en suspension en utilisant le “kit de suspension” en accessoire / Ballast électronique DALI / Ballast électronique gradable 1-10 V / Driver externe ON/OFF inclus | Encastrables au plafond | Inbouwarmaturen | Ultra plat LED inlegarmatuur voor zichtbare draagprofielen bestaande uit: Lijst van spuitgietaluminium profiel, met poedercoating / Afscherming van technopolymeer / UGR<19 / Optie: Kit voor oppervlak-installatie / Het armatuur kan ook als pendelarmatuur gemonteerd worden als men het accessoire "ophangkit" gebruikt / Elektronisch VSA DALI / Elektronisch dimbaar VSA 1-10 V / Externe ballast ON/OFF opgenomen | Inbouwarmaturen | https://cdn.light-performer.com/product_images/PLATO_SQUARE_600_FP_02_lp.jpg | PLATO_SQUARE_600_FP_02.JPG | http://www.performanceinlighting.com/fr/fr/prod-3117954 | http://www.performanceinlighting.com/nl/nl/prod-3117954 | YES | YES |  | Phase In | 3117954
INDOOR | OFFICE | I OF CEILING RECESSED PF | PLATO PLUS | 3117955 | PLATO 600 MP 20/26/31/35 840 UGR<19 PW | PLATO 600 MP 20/26/31/35 840 UGR<19 PW | 111 | 0 | 0 | 1 | 0 | 0 | 0 | 0 | 0 | 1 | 5 | 14.325 | 19.41 | KG | 0.023 | M3 | 0.05 | 0.635 | 0.665 | M | 8018367732917 | 94051190 | Blanc | Wit | Encastrables au plafond | Luminaire à encastrer ultra plat à LED composé de: Cadre en aluminium extrudé, peint / Diffuseur en technopolymère / UGR<19 / Options: Kit pour installation en saillie / Possibilité d’installation en suspension en utilisant le “kit de suspension” en accessoire / Ballast électronique DALI / Ballast électronique gradable 1-10 V / Driver externe ON/OFF inclus | Encastrables au plafond | Inbouwarmaturen | Ultra plat LED inlegarmatuur voor zichtbare draagprofielen bestaande uit: Lijst van spuitgietaluminium profiel, met poedercoating / Afscherming van technopolymeer / UGR<19 / Optie: Kit voor oppervlak-installatie / Het armatuur kan ook als pendelarmatuur gemonteerd worden als men het accessoire "ophangkit" gebruikt / Elektronisch VSA DALI / Elektronisch dimbaar VSA 1-10 V / Externe ballast ON/OFF opgenomen | Inbouwarmaturen | https://cdn.light-performer.com/product_images/PLATO_SQUARE_600_FP_02_lp.jpg | PLATO_SQUARE_600_FP_02.JPG | http://www.performanceinlighting.com/fr/fr/prod-3117955 | http://www.performanceinlighting.com/nl/nl/prod-3117955 | YES | YES |  | Phase In | 3117955
INDOOR | OFFICE | I OF CEILING RECESSED PF | PLATO PLUS | 3117956 | PLATO 600 MP 20/26/31/35 930 UGR<19 PW | PLATO 600 MP 20/26/31/35 930 UGR<19 PW | 121 | 0 | 0 | 1 | 0 | 0 | 0 | 0 | 0 | 1 | 5 | 14.325 | 19.41 | KG | 0.023 | M3 | 0.05 | 0.635 | 0.665 | M | 8018367732887 | 94051190 | Blanc | Wit | Encastrables au plafond | Luminaire à encastrer ultra plat à LED composé de: Cadre en aluminium extrudé, peint / Diffuseur en technopolymère / UGR<19 / Options: Kit pour installation en saillie / Possibilité d’installation en suspension en utilisant le “kit de suspension” en accessoire / Ballast électronique DALI / Ballast électronique gradable 1-10 V / Driver externe ON/OFF inclus | Encastrables au plafond | Inbouwarmaturen | Ultra plat LED inlegarmatuur voor zichtbare draagprofielen bestaande uit: Lijst van spuitgietaluminium profiel, met poedercoating / Afscherming van technopolymeer / UGR<19 / Optie: Kit voor oppervlak-installatie / Het armatuur kan ook als pendelarmatuur gemonteerd worden als men het accessoire "ophangkit" gebruikt / Elektronisch VSA DALI / Elektronisch dimbaar VSA 1-10 V / Externe ballast ON/OFF opgenomen | Inbouwarmaturen | https://cdn.light-performer.com/product_images/PLATO_SQUARE_600_FP_02_lp.jpg | PLATO_SQUARE_600_FP_02.JPG | http://www.performanceinlighting.com/fr/fr/prod-3117956 | http://www.performanceinlighting.com/nl/nl/prod-3117956 | YES | YES |  | Phase In | 3117956
INDOOR | OFFICE | I OF CEILING RECESSED PF | PLATO PLUS | 3117957 | PLATO 600 MP 20/26/31/35 940 UGR<19 PW | PLATO 600 MP 20/26/31/35 940 UGR<19 PW | 121 | 0 | 0 | 1 | 0 | 0 | 0 | 0 | 0 | 1 | 5 | 14.325 | 19.41 | KG | 0.023 | M3 | 0.05 | 0.635 | 0.665 | M | 8018367732894 | 94051190 | Blanc | Wit | Encastrables au plafond | Luminaire à encastrer ultra plat à LED composé de: Cadre en aluminium extrudé, peint / Diffuseur en technopolymère / UGR<19 / Options: Kit pour installation en saillie / Possibilité d’installation en suspension en utilisant le “kit de suspension” en accessoire / Ballast électronique DALI / Ballast électronique gradable 1-10 V / Driver externe ON/OFF inclus | Encastrables au plafond | Inbouwarmaturen | Ultra plat LED inlegarmatuur voor zichtbare draagprofielen bestaande uit: Lijst van spuitgietaluminium profiel, met poedercoating / Afscherming van technopolymeer / UGR<19 / Optie: Kit voor oppervlak-installatie / Het armatuur kan ook als pendelarmatuur gemonteerd worden als men het accessoire "ophangkit" gebruikt / Elektronisch VSA DALI / Elektronisch dimbaar VSA 1-10 V / Externe ballast ON/OFF opgenomen | Inbouwarmaturen | https://cdn.light-performer.com/product_images/PLATO_SQUARE_600_FP_02_lp.jpg | PLATO_SQUARE_600_FP_02.JPG | http://www.performanceinlighting.com/fr/fr/prod-3117957 | http://www.performanceinlighting.com/nl/nl/prod-3117957 | YES | YES |  | Phase In | 3117957
INDOOR | OFFICE | I OF CEILING RECESSED PF | PLATO PLUS | 3116607 | PLATO 600 MP 28.5 830 UGR<19 | PLATO 600 MP 28.5 830 UGR<19 | 82 | 0 | 0 | 1 | 0 | 0 | 0 | 0 | 0 | 1 | 5 | 14.29 | 19.335 | KG | 0.023 | M3 | 0.05 | 0.635 | 0.665 | M | 8018367727340 | 94051190 | Blanc | Wit | Encastrables au plafond 3000K Power LED Optique symétrique extra diffusante | Luminaire à encastrer ultra plat à LED composé de: Cadre en aluminium extrudé, peint / Diffuseur en technopolymère / UGR<19 / Options: Kit pour installation en saillie / Possibilité d’installation en suspension en utilisant le “kit de suspension” en accessoire / Ballast électronique DALI / Ballast électronique gradable 1-10 V / Driver externe ON/OFF inclus | Encastrables au plafond | Inbouwarmaturen 3000K Power LED symmetrische extra verspeidende Optiek | Ultra plat LED inlegarmatuur voor zichtbare draagprofielen bestaande uit: Lijst van spuitgietaluminium profiel, met poedercoating / Afscherming van technopolymeer / UGR<19 / Optie: Kit voor oppervlak-installatie / Het armatuur kan ook als pendelarmatuur gemonteerd worden als men het accessoire "ophangkit" gebruikt / Elektronisch VSA DALI / Elektronisch dimbaar VSA 1-10 V / Externe ballast ON/OFF opgenomen | Inbouwarmaturen | https://cdn.light-performer.com/product_images/PLATO_SQUARE_600_FP_02_lp.jpg | PLATO_SQUARE_600_FP_02.JPG | http://www.performanceinlighting.com/fr/fr/prod-3116607 | http://www.performanceinlighting.com/nl/nl/prod-3116607 | YES | YES |  | Phase In | 3116607
INDOOR | OFFICE | I OF CEILING RECESSED PF | PLATO PLUS | 3116608 | PLATO 600 MP 28.5 840 UGR<19 | PLATO 600 MP 28.5 840 UGR<19 | 82 | 0 | 0 | 1 | 0 | 0 | 0 | 0 | 0 | 1 | 5 | 14.29 | 19.335 | KG | 0.023 | M3 | 0.05 | 0.635 | 0.665 | M | 8018367727371 | 94051190 | Blanc | Wit | Encastrables au plafond 4000K Power LED Optique symétrique extra diffusante | Luminaire à encastrer ultra plat à LED composé de: Cadre en aluminium extrudé, peint / Diffuseur en technopolymère / UGR<19 / Options: Possibilité d’installation en suspension en utilisant le “kit de suspension” en accessoire / Kit pour installation en saillie / Ballast électronique DALI / Ballast électronique gradable 1-10 V / Driver externe ON/OFF inclus | Encastrables au plafond | Inbouwarmaturen 4000K Power LED symmetrische extra verspeidende Optiek | Ultra plat LED inlegarmatuur voor zichtbare draagprofielen bestaande uit: Lijst van spuitgietaluminium profiel, met poedercoating / Afscherming van technopolymeer / UGR<19 / Optie: Het armatuur kan ook als pendelarmatuur gemonteerd worden als men het accessoire "ophangkit" gebruikt / Kit voor oppervlak-installatie / Elektronisch VSA DALI / Elektronisch dimbaar VSA 1-10 V / Externe ballast ON/OFF opgenomen | Inbouwarmaturen | https://cdn.light-performer.com/product_images/PLATO_SQUARE_600_FP_02_lp.jpg | PLATO_SQUARE_600_FP_02.JPG | http://www.performanceinlighting.com/fr/fr/prod-3116608 | http://www.performanceinlighting.com/nl/nl/prod-3116608 | YES | YES |  | Phase In | 3116608
INDOOR | OFFICE | I OF CEILING RECESSED PF | PLATO PLUS | 3116609 | PLATO 600 MP 28.5 930 UGR<19 | PLATO 600 MP 28.5 930 UGR<19 | 93 | 0 | 0 | 1 | 0 | 0 | 0 | 0 | 0 | 1 | 5 | 14.29 | 19.335 | KG | 0.023 | M3 | 0.05 | 0.635 | 0.665 | M | 8018367727388 | 94051190 | Blanc | Wit | Encastrables au plafond 3000K Power LED Optique symétrique extra diffusante | Luminaire à encastrer ultra plat à LED composé de: Cadre en aluminium extrudé, peint / Diffuseur en technopolymère / UGR<19 / Options: Kit pour installation en saillie / Possibilité d’installation en suspension en utilisant le “kit de suspension” en accessoire / Ballast électronique DALI / Ballast électronique gradable 1-10 V / Driver externe ON/OFF inclus | Encastrables au plafond | Inbouwarmaturen 3000K Power LED symmetrische extra verspeidende Optiek | Ultra plat LED inlegarmatuur voor zichtbare draagprofielen bestaande uit: Lijst van spuitgietaluminium profiel, met poedercoating / Afscherming van technopolymeer / UGR<19 / Optie: Kit voor oppervlak-installatie / Het armatuur kan ook als pendelarmatuur gemonteerd worden als men het accessoire "ophangkit" gebruikt / Elektronisch VSA DALI / Elektronisch dimbaar VSA 1-10 V / Externe ballast ON/OFF opgenomen | Inbouwarmaturen |  | PLATO_600_MP_MAIN_ANGLE_02.JPG | http://www.performanceinlighting.com/fr/fr/prod-3116609 | http://www.performanceinlighting.com/nl/nl/prod-3116609 | YES | YES |  | Phase In | 3116609
INDOOR | OFFICE | I OF CEILING RECESSED PF | PLATO PLUS | 3116610 | PLATO 600 MP 28.5 940 UGR<19 | PLATO 600 MP 28.5 940 UGR<19 | 93 | 0 | 0 | 1 | 0 | 0 | 0 | 0 | 0 | 1 | 5 | 14.29 | 19.335 | KG | 0.023 | M3 | 0.05 | 0.635 | 0.665 | M | 8018367727395 | 94051190 | Blanc | Wit | Encastrables au plafond 4000K Power LED Optique symétrique extra diffusante | Luminaire à encastrer ultra plat à LED composé de: Cadre en aluminium extrudé, peint / Diffuseur en technopolymère / UGR<19 / Options: Possibilité d’installation en suspension en utilisant le “kit de suspension” en accessoire / Kit pour installation en saillie / Ballast électronique DALI / Ballast électronique gradable 1-10 V / Driver externe ON/OFF inclus | Encastrables au plafond | Inbouwarmaturen 4000K Power LED symmetrische extra verspeidende Optiek | Ultra plat LED inlegarmatuur voor zichtbare draagprofielen bestaande uit: Lijst van spuitgietaluminium profiel, met poedercoating / Afscherming van technopolymeer / UGR<19 / Optie: Het armatuur kan ook als pendelarmatuur gemonteerd worden als men het accessoire "ophangkit" gebruikt / Kit voor oppervlak-installatie / Elektronisch VSA DALI / Elektronisch dimbaar VSA 1-10 V / Externe ballast ON/OFF opgenomen | Inbouwarmaturen |  | PLATO_600_MP_MAIN_ANGLE_02.JPG | http://www.performanceinlighting.com/fr/fr/prod-3116610 | http://www.performanceinlighting.com/nl/nl/prod-3116610 | YES | YES |  | Phase In | 3116610
INDOOR | OFFICE | I OF CEILING RECESSED PF | PLATO PLUS | 3117964 | PLATO 600 MP 29 8TW UGR<19 | PLATO 600 MP 29 8TW UGR<19 | 178 | 0 | 0 | 1 | 0 | 0 | 0 | 0 | 0 | 1 | 5 | 14.29 | 19.335 | KG | 0.023 | M3 | 0.05 | 0.635 | 0.665 | M | 8018367732962 | 94051190 | Blanc | Wit | Encastrables au plafond | Luminaire à encastrer ultra plat à LED composé de: Cadre en aluminium extrudé, peint / Diffuseur en technopolymère / UGR<19 / Options: Kit pour installation en saillie / Possibilité d’installation en suspension en utilisant le “kit de suspension” en accessoire / Ballast électronique DALI / Ballast électronique gradable 1-10 V / Driver externe ON/OFF inclus | Encastrables au plafond | Inbouwarmaturen | Ultra plat LED inlegarmatuur voor zichtbare draagprofielen bestaande uit: Lijst van spuitgietaluminium profiel, met poedercoating / Afscherming van technopolymeer / UGR<19 / Optie: Kit voor oppervlak-installatie / Het armatuur kan ook als pendelarmatuur gemonteerd worden als men het accessoire "ophangkit" gebruikt / Elektronisch VSA DALI / Elektronisch dimbaar VSA 1-10 V / Externe ballast ON/OFF opgenomen | Inbouwarmaturen | https://cdn.light-performer.com/product_images/PLATO_SQUARE_600_FP_02_lp.jpg | PLATO_SQUARE_600_FP_02.JPG | http://www.performanceinlighting.com/fr/fr/prod-3117964 | http://www.performanceinlighting.com/nl/nl/prod-3117964 | YES | YES |  | Phase In | 3117964
INDOOR | OFFICE | I OF CEILING RECESSED AC | PLATO PLUS | 3116983 | PLATO CEILING KIT | PLATO CEILING KIT | 30 | 0 | 0 | 0 | 0 | 0 | 0 | 0 | 0 | 1 | 1 | 0.692 | 0.692 | KG | 0.002 | M3 | 0.065 | 0.65 | 0.05 | M | 8018367732368 | 94059900 | Blanc | Wit | PLATO CEILING KIT | PLATO CEILING KIT | PLATO CEILING KIT | PLATO CEILING KIT | PLATO CEILING KIT | PLATO CEILING KIT |  | PLATO SQUARE CEILING KIT.jpg |  |  | YES | YES |  | Phase In | 3116983
INDOOR | OFFICE | I OF CEILING RECESSED PF | PLATO PLUS | 3109561 | PLATO SQ 600-MP 35W 830 UGR<19 | PLATO SQ 600-MP 35W 830 UGR<19 | 126 | 0 | 0 | 1 | 0 | 0 | 0 | 0 | 0 | 1 | 3 | 8.595 | 11.646 | KG | 0.023 | M3 | 0.05 | 0.65 | 0.7 | M | 8018367705515 | 94051190 | Blanc | Wit | Encastrables au plafond 3000K | Luminaire à encastrer ultra plat à LED composé de: Cadre en aluminium extrudé, peint / Diffuseur en technopolymère / UGR<19 / Options: Kit pour installation en saillie / Possibilité d’installation en suspension en utilisant le “kit de suspension” en accessoire / Ballast électronique DALI / Ballast électronique gradable 1-10 V / Driver externe ON/OFF inclus | Encastrables au plafond | Inbouwarmaturen | Ultra plat LED inlegarmatuur voor zichtbare draagprofielen bestaande uit: Lijst van spuitgietaluminium profiel, met poedercoating / Afscherming van technopolymeer / UGR<19 / Optie: Kit voor oppervlak-installatie / Het armatuur kan ook als pendelarmatuur gemonteerd worden als men het accessoire "ophangkit" gebruikt / Elektronisch VSA DALI / Elektronisch dimbaar VSA 1-10 V / Externe ballast ON/OFF opgenomen | Inbouwarmaturen | https://cdn.light-performer.com/product_images/PLATO_SQUARE_600_FP_02_lp.jpg | PLATO_SQUARE_600_FP_02.JPG |  |  | NO | NO |  | Phase Out | 3109561
INDOOR | OFFICE | I OF CEILING RECESSED PF | PLATO PLUS | 3109803 | PLATO SQ 600-MP 35W 830 UGR<19 DALI2 CLO | PLATO SQ 600-MP 35W 830 UGR<19 DALI2 CLO | 194 | 0 | 0 | 1 | 0 | 0 | 0 | 0 | 0 | 1 | 3 | 9.36 | 12.411 | KG | 0.023 | M3 | 0.05 | 0.65 | 0.7 | M | 8018367706901 | 94051190 | Blanc | Wit | Encastrables au plafond 3000K | Luminaire à encastrer ultra plat à LED composé de: Cadre en aluminium extrudé, peint / Diffuseur en technopolymère / UGR<19 / Options: Kit pour installation en saillie / Possibilité d’installation en suspension en utilisant le “kit de suspension” en accessoire / Ballast électronique DALI / Ballast électronique gradable 1-10 V / Driver externe ON/OFF inclus | Encastrables au plafond | Inbouwarmaturen | Ultra plat LED inlegarmatuur voor zichtbare draagprofielen bestaande uit: Lijst van spuitgietaluminium profiel, met poedercoating / Afscherming van technopolymeer / UGR<19 / Optie: Kit voor oppervlak-installatie / Het armatuur kan ook als pendelarmatuur gemonteerd worden als men het accessoire "ophangkit" gebruikt / Elektronisch VSA DALI / Elektronisch dimbaar VSA 1-10 V / Externe ballast ON/OFF opgenomen | Inbouwarmaturen | https://cdn.light-performer.com/product_images/PLATO_SQUARE_600_FP_02_lp.jpg | PLATO_SQUARE_600_FP_02.JPG |  |  | NO | NO |  | Phase Out | 3109803
INDOOR | OFFICE | I OF CEILING RECESSED PF | PLATO PLUS | 3109560 | PLATO SQ 600-MP 35W 840 UGR<19 | PLATO SQ 600-MP 35W 840 UGR<19 | 126 | 0 | 0 | 1 | 0 | 0 | 0 | 0 | 0 | 1 | 3 | 8.595 | 11.646 | KG | 0.023 | M3 | 0.05 | 0.65 | 0.7 | M | 8018367705508 | 94051190 | Blanc | Wit | Encastrables au plafond 4000K | Luminaire à encastrer ultra plat à LED composé de: Cadre en aluminium extrudé, peint / Diffuseur en technopolymère / UGR<19 / Options: Kit pour installation en saillie / Possibilité d’installation en suspension en utilisant le “kit de suspension” en accessoire / Ballast électronique DALI / Ballast électronique gradable 1-10 V / Driver externe ON/OFF inclus | Encastrables au plafond | Inbouwarmaturen | Ultra plat LED inlegarmatuur voor zichtbare draagprofielen bestaande uit: Lijst van spuitgietaluminium profiel, met poedercoating / Afscherming van technopolymeer / UGR<19 / Optie: Kit voor oppervlak-installatie / Het armatuur kan ook als pendelarmatuur gemonteerd worden als men het accessoire "ophangkit" gebruikt / Elektronisch VSA DALI / Elektronisch dimbaar VSA 1-10 V / Externe ballast ON/OFF opgenomen | Inbouwarmaturen | https://cdn.light-performer.com/product_images/PLATO_SQUARE_600_FP_02_lp.jpg | PLATO_SQUARE_600_FP_02.JPG |  |  | NO | NO |  | Phase Out | 3109560
INDOOR | OFFICE | I OF CEILING RECESSED PF | PLATO PLUS | 3109802 | PLATO SQ 600-MP 35W 840 UGR<19 DALI2 CLO | PLATO SQ 600-MP 35W 840 UGR<19 DALI2 CLO | 194 | 0 | 0 | 1 | 0 | 0 | 0 | 0 | 0 | 1 | 3 | 9.36 | 12.411 | KG | 0.023 | M3 | 0.05 | 0.65 | 0.7 | M | 8018367706482 | 94051190 | Blanc | Wit | Encastrables au plafond 4000K | Luminaire à encastrer ultra plat à LED composé de: Cadre en aluminium extrudé, peint / Diffuseur en technopolymère / UGR<19 / Options: Kit pour installation en saillie / Possibilité d’installation en suspension en utilisant le “kit de suspension” en accessoire / Ballast électronique DALI / Ballast électronique gradable 1-10 V / Driver externe ON/OFF inclus | Encastrables au plafond | Inbouwarmaturen | Ultra plat LED inlegarmatuur voor zichtbare draagprofielen bestaande uit: Lijst van spuitgietaluminium profiel, met poedercoating / Afscherming van technopolymeer / UGR<19 / Optie: Kit voor oppervlak-installatie / Het armatuur kan ook als pendelarmatuur gemonteerd worden als men het accessoire "ophangkit" gebruikt / Elektronisch VSA DALI / Elektronisch dimbaar VSA 1-10 V / Externe ballast ON/OFF opgenomen | Inbouwarmaturen | https://cdn.light-performer.com/product_images/PLATO_SQUARE_600_FP_02_lp.jpg | PLATO_SQUARE_600_FP_02.JPG |  |  | NO | NO |  | Phase Out | 3109802
INDOOR | OFFICE | I OF CEILING RECESSED PF | PLATO PLUS | 3106441 | PLATO SQUARE 600 35W 830 WLD GSTi3 M CL2 | PLATO SQUARE 600 35W 830 WLD GSTi3 M CL2 | 115 | 0 | 0 | 1 | 0 | 0 | 0 | 0 | 0 | 1 | 3 | 8.574 | 11.601 | KG | 0.023 | M3 | 0.05 | 0.65 | 0.7 | M | 5414833112109 | 94051190 | Blanc | Wit | Encastrables au plafond 4000K 36 W Power LED Optique symétrique extra diffusante | Luminaire à encastrer ultra plat à LED composé de: Cadre en aluminium extrudé, peint / Diffuseur en technopolymère / UGR<19 / Options: Possibilité d’installation en suspension en utilisant le “kit de suspension” en accessoire / Kit pour installation en saillie / Ballast électronique DALI / Ballast électronique gradable 1-10 V / Driver externe ON/OFF inclus | Encastrables au plafond | Inbouwarmaturen 4000K 36 W Power LED symmetrische extra verspeidende Optiek | Ultra plat LED inlegarmatuur voor zichtbare draagprofielen bestaande uit: Lijst van spuitgietaluminium profiel, met poedercoating / Afscherming van technopolymeer / UGR<19 / Optie: Het armatuur kan ook als pendelarmatuur gemonteerd worden als men het accessoire "ophangkit" gebruikt / Kit voor oppervlak-installatie / Elektronisch VSA DALI / Elektronisch dimbaar VSA 1-10 V / Externe ballast ON/OFF opgenomen | Inbouwarmaturen | https://cdn.light-performer.com/product_images/PLATO_SQUARE_600_FP_02_lp.jpg | PLATO_SQUARE_600_FP_02.JPG |  |  | NO | NO |  | Phase Out | 3106441
INDOOR | OFFICE | I OF CEILING RECESSED PF | PLATO PLUS | 3101993 | PLATO SQUARE 600 35W 940 UGR<19 IP40 | PLATO SQUARE 600 35W 940 UGR<19 IP40 | 158 | 0 | 0 | 1 | 0 | 0 | 0 | 0 | 0 | 1 | 3 | 8.574 | 11.601 | KG | 0.023 | M3 | 0.05 | 0.65 | 0.7 | M | 8018367683196 | 94051190 | Blanc | Wit | Encastrables au plafond 4000K 36 W Power LED Optique symétrique extra diffusante | Luminaire à encastrer ultra plat à LED composé de: Cadre en aluminium extrudé, peint / Diffuseur en technopolymère / UGR<19 / Options: Possibilité d’installation en suspension en utilisant le “kit de suspension” en accessoire / Kit pour installation en saillie / Ballast électronique DALI / Ballast électronique gradable 1-10 V / Driver externe ON/OFF inclus | Encastrables au plafond | Inbouwarmaturen 4000K 36 W Power LED symmetrische extra verspeidende Optiek | Ultra plat LED inlegarmatuur voor zichtbare draagprofielen bestaande uit: Lijst van spuitgietaluminium profiel, met poedercoating / Afscherming van technopolymeer / UGR<19 / Optie: Het armatuur kan ook als pendelarmatuur gemonteerd worden als men het accessoire "ophangkit" gebruikt / Kit voor oppervlak-installatie / Elektronisch VSA DALI / Elektronisch dimbaar VSA 1-10 V / Externe ballast ON/OFF opgenomen | Inbouwarmaturen | https://cdn.light-performer.com/product_images/PLATO_SQUARE_600_FP_02_lp.jpg | PLATO_SQUARE_600_FP_02.JPG |  |  | NO | NO |  | Phase Out | 3101993
INDOOR | OFFICE | I OF CEILING RECESSED AC | PLATO PLUS | 19-02531 | PLATO SQUARE CEILING KIT | PLATO SQUARE opbouw kit | 80 | 0 | 0 | 0 | 0 | 0 | 0 | 0 | 0 | 1 | 1 | 1.714 | 2.19 | KG | 0.038 | M3 | 0.08 | 0.67 | 0.705 | M | 5414833078849 | 94059900 | Blanc | Wit | PLATO SQUARE CEILING KIT | PLATO SQUARE CEILING KIT | Attache plafond | PLATO SQUARE CEILING KIT | PLATO SQUARE CEILING KIT | Plafond beugel | https://www.performanceinlighting.com/media2/img/prodotti/FULL/PLATO_SQUARE_FP_03.JPG | PLATO SQUARE CEILING KIT.jpg |  |  | NO | NO |  | Phase Out | 19-02531
INDOOR | OFFICE | I OF CEILING RECESSED AC | PLATO PLUS | 19-02566 | PLATO SQUARE DRIVER 36W 1-10V PUSH | PLATO SQUARE DRIVER DIM1/10V+PUSH BUTTON | 87 | 0 | 0 | 0 | 0 | 0 | 0 | 0 | 0 | 1 | 12 | 1.584 | 2.892 | KG | 0.001 | M3 | 0.065 | 0.12 | 0.21 | M | 5414833080958 | 85044095 |  |  | KiT d'alimentation 1-10V | KiT d'alimentation 1-10V | Elément d'alimentation | KIT voeding | KIT voeding | KIT voeding | https://www.performanceinlighting.com/media2/img/prodotti/FULL/PLATO_SQUARE_DRIVER_36W_1-10V_PUSH_FAS_01.JPG | PLATO_SQUARE_DRIVER_36W_1-10V_PUSH_FAS_01.jpg |  |  | YES | YES |  | Released | 19-02566
INDOOR | OFFICE | I OF CEILING RECESSED AC | PLATO PLUS | 19-02565 | PLATO SQUARE DRIVER 36W DALI | PLATO SQUARE DRIVER DALI | 70 | 0 | 0 | 0 | 0 | 0 | 0 | 0 | 0 | 1 | 12 | 2.304 | 3.612 | KG | 0.001 | M3 | 0.065 | 0.12 | 0.21 | M | 5414833080941 | 85044095 |  |  | KiT d'alimentation DALI | KiT d'alimentation DALI | Elément d'alimentation | KIT voeding | KIT voeding | KIT voeding | https://www.performanceinlighting.com/media2/img/prodotti/FULL/PLATO_SQUARE_DRIVER_36W_DALI_FAS_01.JPG | PLATO_SQUARE_DRIVER_36W_DALI_FAS_01.jpg |  |  | YES | YES |  | Released | 19-02565
INDOOR | OFFICE | I OF CEILING RECESSED AC | PLATO PLUS | 19-02567 | PLATO SQUARE KIT EM3P | PLATO SQUARE/RECT NOODUNIT EM3P | 218 | 0 | 0 | 0 | 0 | 0 | 0 | 0 | 0 | 1 | 4 | 6.104 | 7.004 | KG | 0.007 | M3 | 0.219 | 0.434 | 0.075 | M | 5414833082167 | 85044095 |  |  | PLATO SQUARE KIT EM3P | PLATO SQUARE KIT EM3P | Elément d'alimentation | PLATO SQUARE KIT EM3P | PLATO SQUARE KIT EM3P | KIT voeding | https://www.performanceinlighting.com/media2/img/prodotti/FULL/KIT_EM3P_FAS_01.JPG | KIT_EM3P_FAS_01.jpg |  |  | YES | YES |  | Released | 19-02567
INDOOR | OFFICE | I OF CEILING RECESSED AC | PLATO PLUS | 19-02564 | PLATO SQUARE SUSPENSION KIT | PLATO SQUARE PENDELSETJE | 8 | 0 | 0 | 0 | 0 | 0 | 0 | 0 | 0 | 1 | 1 | 0.12 | 0.12 | KG | 0.001 | M3 | 0.07 | 0.1 | 0.21 | M | 5414833080934 | 94059900 |  |  | Kit suspension | Kit suspension | suspension | Ophangset | Ophangset | Ophangset | https://www.performanceinlighting.com/media2/img/prodotti/FULL/PLATO_SQUARE_FAS_01.JPG | 19-02564.jpg |  |  | YES | YES |  | Released | 19-02564
INDOOR | OFFICE | I OF CEILING RECESSED AC | PLATO PLUS | 3116616 | PLATO SUSPENSION KIT | PLATO SUSPENSION KIT | 8 | 0 | 0 | 0 | 0 | 0 | 0 | 0 | 0 | 1 | 1 | 0.12 | 0.12 | KG | 0.001 | M3 | 0.07 | 0.1 | 0.21 | M | 5414833115636 | 94059900 |  |  | PLATO SUSPENSION KIT | PLATO SUSPENSION KIT | PLATO SUSPENSION KIT | PLATO SUSPENSION KIT | PLATO SUSPENSION KIT | PLATO SUSPENSION KIT |  | 19-02564.jpg |  |  | YES | YES |  | Phase In | 3116616
OUTDOOR | RESIDENTIAL | O RE PRESSED GLASS BULKHEADS PF | POLO | 007705 | POLO 2 BLANC 1X75W | POLO 2 WIT E27MAX75W | 69 | 0 | 0 | 0 | 1 | 0 | 0 | 0 | 0 | 1 | 4 | 5.176 | 6.472 | KG | 0.006 | M3 | 0.24 | 0.184 | 0.143 | M | 8018367077056 | 94051940 | Blanc | Wit | Appliques murales 1x75 W A60 Optique symétrique | Appareil intérieur ou exterieur pour montage mural ou sur poteau, avec éclairage orienté à 45°, composé de: Boîtier en technopolymère / Diffuseur en verre moulé avec intérieur satiné / Classe II / Vis de fermeture en acier inox / L'entraxe de fixation permet l'installation sur les boîtes à encastrer pour les plots / Seuil de charge résistif max 150 W, min 40 W / Hauteur d’installation conseillée 2,1 m | Appliques murales | Wandarmatuur 1x75 W A60 symmetrische Optiek | Armatuur voor aan de wand en op mast, voor asymmetrische verlichting op 45°, voor binnen en buiten, bestaande uit: Behuizing van technopolymeer / Afscherming van geperst glas, binnen- en buitenkant gesatineerd / Klasse II / Schroeven van roestvrij staal / De tussenruimte voor de bevestiging maakt de aansluiting op inbouw aansluitdozen mogelijk / Uitsluitend voor Ohmse belasting max. 150 W, mintens 40 W / Aanbevolen installatiehoogte 2.1 m | Wandarmaturen | https://www.performanceinlighting.com/media2/img/prodotti/FULL/POL-O1_IV1.jpg | POL_O2_750_IV1.JPG |  |  | NO | NO |  | Phase Out | 007705
OUTDOOR | RESIDENTIAL | O RE PRESSED GLASS BULKHEADS PF | POLO | 007712 | POLO 2 DETEK NOIR 1X75W | POLO 2 DETEK E27 ZWART | 186 | 0 | 0 | 0 | 1 | 0 | 0 | 0 | 0 | 1 | 4 | 5.564 | 7.208 | KG | 0.007 | M3 | 0.24 | 0.216 | 0.143 | M | 8018367077124 | 94051940 | Noir | Zwart | Appliques murales 1x75 W A60 Optique symétrique | Appareil intérieur ou exterieur pour montage mural ou sur poteau, avec éclairage orienté à 45°, composé de: Boîtier en technopolymère / Diffuseur en verre moulé avec intérieur satiné / Vis de fermeture en acier inox / L'entraxe de fixation permet l'installation sur les boîtes à encastrer pour les plots / Seuil de charge résistif max 150 W, min 40 W / Hauteur d’installation conseillée 2,1 m / Versions DETEK avec détecteur de présence à infrarouges passifs avec allumage automatique en présence de mouvement / Temps d’extinction réglable (45 s - 10 min) / Distance de détection réglable (4 m - 12 m) / Seuil d'intervention à 60± 20 lux / Angle de détection 110° (fixe) | Appliques murales | Wandarmatuur 1x75 W A60 symmetrische Optiek | Armatuur voor aan de wand en op mast, voor asymmetrische verlichting op 45°, voor binnen en buiten, bestaande uit: Behuizing van technopolymeer / Afscherming van geperst glas, binnen- en buitenkant gesatineerd / Schroeven van roestvrij staal / De tussenruimte voor de bevestiging maakt de aansluiting op inbouw aansluitdozen mogelijk / Uitsluitend voor Ohmse belasting max. 150 W, mintens 40 W / Aanbevolen installatiehoogte 2.1 m / Versies DETEK: infrarood bewegingssensor met automatische ontsteking bij beweging / Instelbare uitschakeltijd van 45 seconden tot 10 minuten / Instelbaar bereik van 4 tot 12 meter / Interventiedrempel 60± 20 lux / Meldingshoek 110° (kan niet gewijzigd worden) | Wandarmaturen | https://www.performanceinlighting.com/media2/img/prodotti/FULL/POLO_2_BK1DETEK_angle_01.jpg | POL-O2-DETEK_BK1.JPG |  |  | NO | NO |  | Phase Out | 007712
OUTDOOR | RESIDENTIAL | O RE PRESSED GLASS BULKHEADS PF | POLO | 007706 | POLO 2 NOIR 1X75W | POLO 2 ZWART E27MAX75W | 69 | 0 | 0 | 0 | 1 | 0 | 0 | 0 | 0 | 1 | 4 | 5.176 | 6.472 | KG | 0.006 | M3 | 0.24 | 0.184 | 0.143 | M | 8018367077063 | 94051940 | Noir | Zwart | Appliques murales 1x75 W A60 Optique symétrique | Appareil intérieur ou exterieur pour montage mural ou sur poteau, avec éclairage orienté à 45°, composé de: Boîtier en technopolymère / Diffuseur en verre moulé avec intérieur satiné / Classe II / Vis de fermeture en acier inox / L'entraxe de fixation permet l'installation sur les boîtes à encastrer pour les plots / Seuil de charge résistif max 150 W, min 40 W / Hauteur d’installation conseillée 2,1 m | Appliques murales | Wandarmatuur 1x75 W A60 symmetrische Optiek | Armatuur voor aan de wand en op mast, voor asymmetrische verlichting op 45°, voor binnen en buiten, bestaande uit: Behuizing van technopolymeer / Afscherming van geperst glas, binnen- en buitenkant gesatineerd / Klasse II / Schroeven van roestvrij staal / De tussenruimte voor de bevestiging maakt de aansluiting op inbouw aansluitdozen mogelijk / Uitsluitend voor Ohmse belasting max. 150 W, mintens 40 W / Aanbevolen installatiehoogte 2.1 m | Wandarmaturen | https://www.performanceinlighting.com/media2/img/prodotti/FULL/POL-O2_BK1.jpg | POL_O2_750_BK1.JPG |  |  | NO | NO |  | Phase Out | 007706
OUTDOOR | RESIDENTIAL | O RE PRESSED GLASS BULKHEADS PF | POLO | 007713 | POLO 2/I BLANC 1X75W | POLO 2/I WIT E27MAX75W | 82 | 0 | 0 | 0 | 1 | 0 | 0 | 0 | 0 | 1 | 4 | 5.344 | 6.944 | KG | 0.006 | M3 | 0.24 | 0.184 | 0.143 | M | 8018367077131 | 94051940 | Blanc | Wit | Appliques murales 1x75 W A60 Optique symétrique | Appareil intérieur ou exterieur pour montage mural ou sur poteau, avec éclairage orienté à 45°, composé de: Boîtier en technopolymère / Diffuseur en verre moulé avec intérieur satiné / Vis de fermeture en acier inox / L'entraxe de fixation permet l'installation sur les boîtes à encastrer pour les plots / Seuil de charge résistif max 150 W, min 40 W / Hauteur d’installation conseillée 2,1 m / POLO/I et POLO 2/I possèdent un interrupteur incorporé | Appliques murales | Wandarmatuur 1x75 W A60 symmetrische Optiek | Armatuur voor aan de wand en op mast, voor asymmetrische verlichting op 45°, voor binnen en buiten, bestaande uit: Behuizing van technopolymeer / Afscherming van geperst glas, binnen- en buitenkant gesatineerd / Schroeven van roestvrij staal / De tussenruimte voor de bevestiging maakt de aansluiting op inbouw aansluitdozen mogelijk / Uitsluitend voor Ohmse belasting max. 150 W, mintens 40 W / Aanbevolen installatiehoogte 2.1 m / De versies POLO/I en POLO 2/I zijn voorzien van een aan-/uitschakelaar | Wandarmaturen | https://www.performanceinlighting.com/media2/img/prodotti/FULL/Polo_1I_IV1_angle_01.jpg | POLO_2_I_750_IV1.JPG |  |  | NO | NO |  | Phase Out | 007713
OUTDOOR | RESIDENTIAL | O RE PRESSED GLASS BULKHEADS PF | POLO | 007714 | POLO 2/I NOIR 1X75W | POLO 2/I ZWART E27 MAX75W | 82 | 0 | 0 | 0 | 1 | 0 | 0 | 0 | 0 | 1 | 4 | 5.344 | 6.944 | KG | 0.006 | M3 | 0.24 | 0.184 | 0.143 | M | 8018367077148 | 94051940 | Noir | Zwart | Appliques murales 1x75 W A60 Optique symétrique | Appareil intérieur ou exterieur pour montage mural ou sur poteau, avec éclairage orienté à 45°, composé de: Boîtier en technopolymère / Diffuseur en verre moulé avec intérieur satiné / Vis de fermeture en acier inox / L'entraxe de fixation permet l'installation sur les boîtes à encastrer pour les plots / Seuil de charge résistif max 150 W, min 40 W / Hauteur d’installation conseillée 2,1 m / POLO/I et POLO 2/I possèdent un interrupteur incorporé | Appliques murales | Wandarmatuur 1x75 W A60 symmetrische Optiek | Armatuur voor aan de wand en op mast, voor asymmetrische verlichting op 45°, voor binnen en buiten, bestaande uit: Behuizing van technopolymeer / Afscherming van geperst glas, binnen- en buitenkant gesatineerd / Schroeven van roestvrij staal / De tussenruimte voor de bevestiging maakt de aansluiting op inbouw aansluitdozen mogelijk / Uitsluitend voor Ohmse belasting max. 150 W, mintens 40 W / Aanbevolen installatiehoogte 2.1 m / De versies POLO/I en POLO 2/I zijn voorzien van een aan-/uitschakelaar | Wandarmaturen | https://www.performanceinlighting.com/media2/img/prodotti/FULL/Polo_1I_BK1_angle_01.jpg | POLO_2_I_750_BK1.JPG |  |  | NO | NO |  | Phase Out | 007714
OUTDOOR | RESIDENTIAL | O RE PRESSED GLASS BULKHEADS PF | POLO | 3104214 | POLO LED /I 4.5 A/EW 830 BK81 | POLO LED /I 4.5 A/EW 830 BK81 | 89 | 0 | 0 | 0 | 1 | 0 | 0 | 0 | 0 | 1 | 1 | 0.551 | 0.777 | KG | 0.002 | M3 | 0.128 | 0.108 | 0.171 | M | 8018367687682 | 94051140 | Noir | Zwart | Appareil intérieur ou extérieur pour montage mural ou sur poteau, avec éclairage orienté à 45° | Appareil intérieur ou extérieur pour montage mural ou sur poteau, avec éclairage orienté à 45°, composé de : ¬ Corps en technopolymère ¬ Diffuseur en verre moulé avec intérieur satiné ¬ Module LED à tension de réseau 220-240V 50/60 Hz protégé contre des surtensions jusqu'à 260 V ¬ Vis de fermeture en acier inox ¬ L'entraxe de fixation permet l'installation sur les boîtes à encastrer pour les plots ¬ Versions DETEK avec détecteur de présence à infrarouges passifs avec allumage automatique en présence de mouvement ¬ Seuil de charge résistif max 150 W, min 40 W ¬ Temps d’extinction réglable (45 s - 10 min) ¬ Distance de détection réglable (4 m - 12 m) ¬ Seuil d'intervention à 60± 20 lux ¬ Hauteur d’installation conseillée 2,1 m ¬ Angle de détection 110° (fixe) ¬ Version en technopolymère 960° disponibles sur demande ¬ POLO/I et POLO 2/I possèdent un interrupteur incorporé | Appliques murales | Armatuur voor aan de wand en op mast, voor asymmetrische verlichting op 45°, voor binnen en buiten | Armatuur voor aan de wand en op mast, voor asymmetrische verlichting op 45°, voor binnen en buiten, bestaande uit: ¬ Behuizing van technopolymeer ¬ Afscherming van geperst glas, binnen- en buitenkant gesatineerd ¬ Schroeven van roestvrij staal ¬ De tussenruimte voor de bevestiging maakt de aansluiting op inbouw aansluitdozen mogelijk ¬ Versies DETEK: infrarood bewegingssensor met automatische ontsteking bij beweging ¬ Uitsluitend voor Ohmse belasting max. 150 W, minstens 40 W ¬ Instelling uitschakeltijd van 45 seconden tot 10 minuten ¬ Instelbaar bereik van 4 tot 12 meter ¬ Interventiedrempel 60± 20 lux ¬ Aanbevolen installatiehoogte 2.1 m ¬ Meldingshoek 110° (kan niet gewijzigd worden) ¬ PC 960° versies op aanvraag ¬ De versie POLO 2/I het is uitgerust van een aan-/ uitschakelaar | Wandarmaturen | https://cdn.light-performer.com/product_images/POLO_1I_BK1_ANGLE_01_lp.jpg | POLO_1I_BK1_ANGLE_01.jpg |  |  | NO | NO |  | Phase Out | 3104214
OUTDOOR | RESIDENTIAL | O RE PRESSED GLASS BULKHEADS PF | POLO | 3104215 | POLO LED /I 4.5 A/EW 830 GR94 | POLO LED /I 4.5 A/EW 830 GR94 | 100 | 0 | 0 | 0 | 1 | 0 | 0 | 0 | 0 | 1 | 1 | 0.551 | 0.777 | KG | 0.002 | M3 | 0.128 | 0.108 | 0.171 | M | 8018367687699 | 94051140 | Gris | Grijs | Appareil intérieur ou extérieur pour montage mural ou sur poteau, avec éclairage orienté à 45° | Appareil intérieur ou extérieur pour montage mural ou sur poteau, avec éclairage orienté à 45°, composé de : ¬ Corps en technopolymère ¬ Diffuseur en verre moulé avec intérieur satiné ¬ Module LED à tension de réseau 220-240V 50/60 Hz protégé contre des surtensions jusqu'à 260 V ¬ Vis de fermeture en acier inox ¬ L'entraxe de fixation permet l'installation sur les boîtes à encastrer pour les plots ¬ Versions DETEK avec détecteur de présence à infrarouges passifs avec allumage automatique en présence de mouvement ¬ Seuil de charge résistif max 150 W, min 40 W ¬ Temps d’extinction réglable (45 s - 10 min) ¬ Distance de détection réglable (4 m - 12 m) ¬ Seuil d'intervention à 60± 20 lux ¬ Hauteur d’installation conseillée 2,1 m ¬ Angle de détection 110° (fixe) ¬ Version en technopolymère 960° disponibles sur demande ¬ POLO/I et POLO 2/I possèdent un interrupteur incorporé | Appliques murales | Armatuur voor aan de wand en op mast, voor asymmetrische verlichting op 45°, voor binnen en buiten | Armatuur voor aan de wand en op mast, voor asymmetrische verlichting op 45°, voor binnen en buiten, bestaande uit: ¬ Behuizing van technopolymeer ¬ Afscherming van geperst glas, binnen- en buitenkant gesatineerd ¬ Schroeven van roestvrij staal ¬ De tussenruimte voor de bevestiging maakt de aansluiting op inbouw aansluitdozen mogelijk ¬ Versies DETEK: infrarood bewegingssensor met automatische ontsteking bij beweging ¬ Uitsluitend voor Ohmse belasting max. 150 W, minstens 40 W ¬ Instelling uitschakeltijd van 45 seconden tot 10 minuten ¬ Instelbaar bereik van 4 tot 12 meter ¬ Interventiedrempel 60± 20 lux ¬ Aanbevolen installatiehoogte 2.1 m ¬ Meldingshoek 110° (kan niet gewijzigd worden) ¬ PC 960° versies op aanvraag ¬ De versie POLO 2/I het is uitgerust van een aan-/ uitschakelaar | Wandarmaturen | https://cdn.light-performer.com/product_images/POLO_1I_GR3_ANGLE_01_lp.jpg | POLO_1I_BK1_ANGLE_01.jpg |  |  | NO | NO |  | Phase Out | 3104215
OUTDOOR | RESIDENTIAL | O RE PRESSED GLASS BULKHEADS PF | POLO | 3104213 | POLO LED /I 4.5 A/EW 830 IVORY10 | POLO LED /I 4.5 A/EW 830 IVORY10 | 89 | 0 | 0 | 0 | 1 | 0 | 0 | 0 | 0 | 1 | 1 | 0.553 | 0.779 | KG | 0.002 | M3 | 0.128 | 0.108 | 0.171 | M | 8018367687675 | 94051140 | Ivoire | Ivory | Appareil intérieur ou extérieur pour montage mural ou sur poteau, avec éclairage orienté à 45° | Appareil intérieur ou extérieur pour montage mural ou sur poteau, avec éclairage orienté à 45°, composé de : ¬ Corps en technopolymère ¬ Diffuseur en verre moulé avec intérieur satiné ¬ Module LED à tension de réseau 220-240V 50/60 Hz protégé contre des surtensions jusqu'à 260 V ¬ Vis de fermeture en acier inox ¬ L'entraxe de fixation permet l'installation sur les boîtes à encastrer pour les plots ¬ Versions DETEK avec détecteur de présence à infrarouges passifs avec allumage automatique en présence de mouvement ¬ Seuil de charge résistif max 150 W, min 40 W ¬ Temps d’extinction réglable (45 s - 10 min) ¬ Distance de détection réglable (4 m - 12 m) ¬ Seuil d'intervention à 60± 20 lux ¬ Hauteur d’installation conseillée 2,1 m ¬ Angle de détection 110° (fixe) ¬ Version en technopolymère 960° disponibles sur demande ¬ POLO/I et POLO 2/I possèdent un interrupteur incorporé | Appliques murales | Armatuur voor aan de wand en op mast, voor asymmetrische verlichting op 45°, voor binnen en buiten | Armatuur voor aan de wand en op mast, voor asymmetrische verlichting op 45°, voor binnen en buiten, bestaande uit: ¬ Behuizing van technopolymeer ¬ Afscherming van geperst glas, binnen- en buitenkant gesatineerd ¬ Schroeven van roestvrij staal ¬ De tussenruimte voor de bevestiging maakt de aansluiting op inbouw aansluitdozen mogelijk ¬ Versies DETEK: infrarood bewegingssensor met automatische ontsteking bij beweging ¬ Uitsluitend voor Ohmse belasting max. 150 W, minstens 40 W ¬ Instelling uitschakeltijd van 45 seconden tot 10 minuten ¬ Instelbaar bereik van 4 tot 12 meter ¬ Interventiedrempel 60± 20 lux ¬ Aanbevolen installatiehoogte 2.1 m ¬ Meldingshoek 110° (kan niet gewijzigd worden) ¬ PC 960° versies op aanvraag ¬ De versie POLO 2/I het is uitgerust van een aan-/ uitschakelaar | Wandarmaturen | https://cdn.light-performer.com/product_images/POLO_1I_IV1_ANGLE_01_lp.jpg | POLO_1I_IV1_ANGLE_01.jpg |  |  | NO | NO |  | Phase Out | 3104213
OUTDOOR | RESIDENTIAL | O RE PRESSED GLASS BULKHEADS PF | POLO | 3104217 | POLO LED /I 4.5 A/EW 840 BK81 | POLO LED /I 4.5 A/EW 840 BK81 | 89 | 0 | 0 | 0 | 1 | 0 | 0 | 0 | 0 | 1 | 1 | 0.551 | 0.777 | KG | 0.002 | M3 | 0.128 | 0.108 | 0.171 | M | 8018367687705 | 94051140 | Noir | Zwart | Appareil intérieur ou extérieur pour montage mural ou sur poteau, avec éclairage orienté à 45° | Appareil intérieur ou extérieur pour montage mural ou sur poteau, avec éclairage orienté à 45°, composé de : ¬ Corps en technopolymère ¬ Diffuseur en verre moulé avec intérieur satiné ¬ Module LED à tension de réseau 220-240V 50/60 Hz protégé contre des surtensions jusqu'à 260 V ¬ Vis de fermeture en acier inox ¬ L'entraxe de fixation permet l'installation sur les boîtes à encastrer pour les plots ¬ Versions DETEK avec détecteur de présence à infrarouges passifs avec allumage automatique en présence de mouvement ¬ Seuil de charge résistif max 150 W, min 40 W ¬ Temps d’extinction réglable (45 s - 10 min) ¬ Distance de détection réglable (4 m - 12 m) ¬ Seuil d'intervention à 60± 20 lux ¬ Hauteur d’installation conseillée 2,1 m ¬ Angle de détection 110° (fixe) ¬ Version en technopolymère 960° disponibles sur demande ¬ POLO/I et POLO 2/I possèdent un interrupteur incorporé | Appliques murales | Armatuur voor aan de wand en op mast, voor asymmetrische verlichting op 45°, voor binnen en buiten | Armatuur voor aan de wand en op mast, voor asymmetrische verlichting op 45°, voor binnen en buiten, bestaande uit: ¬ Behuizing van technopolymeer ¬ Afscherming van geperst glas, binnen- en buitenkant gesatineerd ¬ Schroeven van roestvrij staal ¬ De tussenruimte voor de bevestiging maakt de aansluiting op inbouw aansluitdozen mogelijk ¬ Versies DETEK: infrarood bewegingssensor met automatische ontsteking bij beweging ¬ Uitsluitend voor Ohmse belasting max. 150 W, minstens 40 W ¬ Instelling uitschakeltijd van 45 seconden tot 10 minuten ¬ Instelbaar bereik van 4 tot 12 meter ¬ Interventiedrempel 60± 20 lux ¬ Aanbevolen installatiehoogte 2.1 m ¬ Meldingshoek 110° (kan niet gewijzigd worden) ¬ PC 960° versies op aanvraag ¬ De versie POLO 2/I het is uitgerust van een aan-/ uitschakelaar | Wandarmaturen | https://cdn.light-performer.com/product_images/POLO_1I_BK1_ANGLE_01_lp.jpg | POLO_1I_BK1_ANGLE_01.jpg |  |  | NO | NO |  | Phase Out | 3104217
OUTDOOR | RESIDENTIAL | O RE PRESSED GLASS BULKHEADS PF | POLO | 3104218 | POLO LED /I 4.5 A/EW 840 GR94 | POLO LED /I 4.5 A/EW 840 GR94 | 100 | 0 | 0 | 0 | 1 | 0 | 0 | 0 | 0 | 1 | 1 | 0.551 | 0.777 | KG | 0.002 | M3 | 0.128 | 0.108 | 0.171 | M | 8018367687453 | 94051140 | Gris | Grijs | Appareil intérieur ou extérieur pour montage mural ou sur poteau, avec éclairage orienté à 45° | Appareil intérieur ou extérieur pour montage mural ou sur poteau, avec éclairage orienté à 45°, composé de : ¬ Corps en technopolymère ¬ Diffuseur en verre moulé avec intérieur satiné ¬ Module LED à tension de réseau 220-240V 50/60 Hz protégé contre des surtensions jusqu'à 260 V ¬ Vis de fermeture en acier inox ¬ L'entraxe de fixation permet l'installation sur les boîtes à encastrer pour les plots ¬ Versions DETEK avec détecteur de présence à infrarouges passifs avec allumage automatique en présence de mouvement ¬ Seuil de charge résistif max 150 W, min 40 W ¬ Temps d’extinction réglable (45 s - 10 min) ¬ Distance de détection réglable (4 m - 12 m) ¬ Seuil d'intervention à 60± 20 lux ¬ Hauteur d’installation conseillée 2,1 m ¬ Angle de détection 110° (fixe) ¬ Version en technopolymère 960° disponibles sur demande ¬ POLO/I et POLO 2/I possèdent un interrupteur incorporé | Appliques murales | Armatuur voor aan de wand en op mast, voor asymmetrische verlichting op 45°, voor binnen en buiten | Armatuur voor aan de wand en op mast, voor asymmetrische verlichting op 45°, voor binnen en buiten, bestaande uit: ¬ Behuizing van technopolymeer ¬ Afscherming van geperst glas, binnen- en buitenkant gesatineerd ¬ Schroeven van roestvrij staal ¬ De tussenruimte voor de bevestiging maakt de aansluiting op inbouw aansluitdozen mogelijk ¬ Versies DETEK: infrarood bewegingssensor met automatische ontsteking bij beweging ¬ Uitsluitend voor Ohmse belasting max. 150 W, minstens 40 W ¬ Instelling uitschakeltijd van 45 seconden tot 10 minuten ¬ Instelbaar bereik van 4 tot 12 meter ¬ Interventiedrempel 60± 20 lux ¬ Aanbevolen installatiehoogte 2.1 m ¬ Meldingshoek 110° (kan niet gewijzigd worden) ¬ PC 960° versies op aanvraag ¬ De versie POLO 2/I het is uitgerust van een aan-/ uitschakelaar | Wandarmaturen | https://cdn.light-performer.com/product_images/POLO_1I_GR3_ANGLE_01_lp.jpg | POLO_1I_BK1_ANGLE_01.jpg |  |  | NO | NO |  | Phase Out | 3104218
OUTDOOR | RESIDENTIAL | O RE PRESSED GLASS BULKHEADS PF | POLO | 3104216 | POLO LED /I 4.5 A/EW 840 IVORY10 | POLO LED /I 4.5 A/EW 840 IVORY10 | 89 | 0 | 0 | 0 | 1 | 0 | 0 | 0 | 0 | 1 | 1 | 0.553 | 0.779 | KG | 0.002 | M3 | 0.128 | 0.108 | 0.171 | M | 8018367687712 | 94051140 | Ivoire | Ivory | Appareil intérieur ou extérieur pour montage mural ou sur poteau, avec éclairage orienté à 45° | Appareil intérieur ou extérieur pour montage mural ou sur poteau, avec éclairage orienté à 45°, composé de : ¬ Corps en technopolymère ¬ Diffuseur en verre moulé avec intérieur satiné ¬ Module LED à tension de réseau 220-240V 50/60 Hz protégé contre des surtensions jusqu'à 260 V ¬ Vis de fermeture en acier inox ¬ L'entraxe de fixation permet l'installation sur les boîtes à encastrer pour les plots ¬ Versions DETEK avec détecteur de présence à infrarouges passifs avec allumage automatique en présence de mouvement ¬ Seuil de charge résistif max 150 W, min 40 W ¬ Temps d’extinction réglable (45 s - 10 min) ¬ Distance de détection réglable (4 m - 12 m) ¬ Seuil d'intervention à 60± 20 lux ¬ Hauteur d’installation conseillée 2,1 m ¬ Angle de détection 110° (fixe) ¬ Version en technopolymère 960° disponibles sur demande ¬ POLO/I et POLO 2/I possèdent un interrupteur incorporé | Appliques murales | Armatuur voor aan de wand en op mast, voor asymmetrische verlichting op 45°, voor binnen en buiten | Armatuur voor aan de wand en op mast, voor asymmetrische verlichting op 45°, voor binnen en buiten, bestaande uit: ¬ Behuizing van technopolymeer ¬ Afscherming van geperst glas, binnen- en buitenkant gesatineerd ¬ Schroeven van roestvrij staal ¬ De tussenruimte voor de bevestiging maakt de aansluiting op inbouw aansluitdozen mogelijk ¬ Versies DETEK: infrarood bewegingssensor met automatische ontsteking bij beweging ¬ Uitsluitend voor Ohmse belasting max. 150 W, minstens 40 W ¬ Instelling uitschakeltijd van 45 seconden tot 10 minuten ¬ Instelbaar bereik van 4 tot 12 meter ¬ Interventiedrempel 60± 20 lux ¬ Aanbevolen installatiehoogte 2.1 m ¬ Meldingshoek 110° (kan niet gewijzigd worden) ¬ PC 960° versies op aanvraag ¬ De versie POLO 2/I het is uitgerust van een aan-/ uitschakelaar | Wandarmaturen | https://cdn.light-performer.com/product_images/POLO_1I_IV1_ANGLE_01_lp.jpg | POLO_1I_IV1_ANGLE_01.jpg |  |  | NO | NO |  | Phase Out | 3104216
OUTDOOR | RESIDENTIAL | O RE PRESSED GLASS BULKHEADS PF | POLO | 3104208 | POLO LED 4.5 A/EW 830 BK81 | POLO LED 4.5 A/EW 830 BK81 | 76 | 0 | 0 | 0 | 1 | 0 | 0 | 0 | 0 | 1 | 1 | 0.554 | 0.674 | KG | 0.002 | M3 | 0.128 | 0.108 | 0.171 | M | 8018367687620 | 94051140 | Noir | Zwart | Appareil intérieur ou extérieur pour montage mural ou sur poteau, avec éclairage orienté à 45° | Appareil intérieur ou extérieur pour montage mural ou sur poteau, avec éclairage orienté à 45°, composé de : ¬ Corps en technopolymère ¬ Diffuseur en verre moulé avec intérieur satiné ¬ Module LED à tension de réseau 220-240V 50/60 Hz protégé contre des surtensions jusqu'à 260 V ¬ Vis de fermeture en acier inox ¬ L'entraxe de fixation permet l'installation sur les boîtes à encastrer pour les plots ¬ Versions DETEK avec détecteur de présence à infrarouges passifs avec allumage automatique en présence de mouvement ¬ Seuil de charge résistif max 150 W, min 40 W ¬ Temps d’extinction réglable (45 s - 10 min) ¬ Distance de détection réglable (4 m - 12 m) ¬ Seuil d'intervention à 60± 20 lux ¬ Hauteur d’installation conseillée 2,1 m ¬ Angle de détection 110° (fixe) ¬ Version en technopolymère 960° disponibles sur demande ¬ POLO/I et POLO 2/I possèdent un interrupteur incorporé | Appliques murales | Armatuur voor aan de wand en op mast, voor asymmetrische verlichting op 45°, voor binnen en buiten | Armatuur voor aan de wand en op mast, voor asymmetrische verlichting op 45°, voor binnen en buiten, bestaande uit: ¬ Behuizing van technopolymeer ¬ Afscherming van geperst glas, binnen- en buitenkant gesatineerd ¬ Schroeven van roestvrij staal ¬ De tussenruimte voor de bevestiging maakt de aansluiting op inbouw aansluitdozen mogelijk ¬ Versies DETEK: infrarood bewegingssensor met automatische ontsteking bij beweging ¬ Uitsluitend voor Ohmse belasting max. 150 W, minstens 40 W ¬ Instelling uitschakeltijd van 45 seconden tot 10 minuten ¬ Instelbaar bereik van 4 tot 12 meter ¬ Interventiedrempel 60± 20 lux ¬ Aanbevolen installatiehoogte 2.1 m ¬ Meldingshoek 110° (kan niet gewijzigd worden) ¬ PC 960° versies op aanvraag ¬ De versie POLO 2/I het is uitgerust van een aan-/ uitschakelaar | Wandarmaturen | https://cdn.light-performer.com/product_images/POLO_1_BK1_ANGLE_01_lp.jpg | POLO_1_BK1_ANGLE_01.jpg |  |  | NO | NO |  | Phase Out | 3104208
OUTDOOR | RESIDENTIAL | O RE PRESSED GLASS BULKHEADS PF | POLO | 3104209 | POLO LED 4.5 A/EW 830 GR94 | POLO LED 4.5 A/EW 830 GR94 | 89 | 0 | 0 | 0 | 1 | 0 | 0 | 0 | 0 | 1 | 1 | 0.554 | 0.674 | KG | 0.002 | M3 | 0.128 | 0.108 | 0.171 | M | 8018367687637 | 94051140 | Gris | Grijs | Appareil intérieur ou extérieur pour montage mural ou sur poteau, avec éclairage orienté à 45° | Appareil intérieur ou extérieur pour montage mural ou sur poteau, avec éclairage orienté à 45°, composé de : ¬ Corps en technopolymère ¬ Diffuseur en verre moulé avec intérieur satiné ¬ Module LED à tension de réseau 220-240V 50/60 Hz protégé contre des surtensions jusqu'à 260 V ¬ Vis de fermeture en acier inox ¬ L'entraxe de fixation permet l'installation sur les boîtes à encastrer pour les plots ¬ Versions DETEK avec détecteur de présence à infrarouges passifs avec allumage automatique en présence de mouvement ¬ Seuil de charge résistif max 150 W, min 40 W ¬ Temps d’extinction réglable (45 s - 10 min) ¬ Distance de détection réglable (4 m - 12 m) ¬ Seuil d'intervention à 60± 20 lux ¬ Hauteur d’installation conseillée 2,1 m ¬ Angle de détection 110° (fixe) ¬ Version en technopolymère 960° disponibles sur demande ¬ POLO/I et POLO 2/I possèdent un interrupteur incorporé | Appliques murales | Armatuur voor aan de wand en op mast, voor asymmetrische verlichting op 45°, voor binnen en buiten | Armatuur voor aan de wand en op mast, voor asymmetrische verlichting op 45°, voor binnen en buiten, bestaande uit: ¬ Behuizing van technopolymeer ¬ Afscherming van geperst glas, binnen- en buitenkant gesatineerd ¬ Schroeven van roestvrij staal ¬ De tussenruimte voor de bevestiging maakt de aansluiting op inbouw aansluitdozen mogelijk ¬ Versies DETEK: infrarood bewegingssensor met automatische ontsteking bij beweging ¬ Uitsluitend voor Ohmse belasting max. 150 W, minstens 40 W ¬ Instelling uitschakeltijd van 45 seconden tot 10 minuten ¬ Instelbaar bereik van 4 tot 12 meter ¬ Interventiedrempel 60± 20 lux ¬ Aanbevolen installatiehoogte 2.1 m ¬ Meldingshoek 110° (kan niet gewijzigd worden) ¬ PC 960° versies op aanvraag ¬ De versie POLO 2/I het is uitgerust van een aan-/ uitschakelaar | Wandarmaturen | https://cdn.light-performer.com/product_images/POLO_1_GR3_ANGLE_01_lp.jpg | POLO_1_BK1_ANGLE_01.jpg |  |  | NO | NO |  | Phase Out | 3104209
OUTDOOR | RESIDENTIAL | O RE PRESSED GLASS BULKHEADS PF | POLO | 3104207 | POLO LED 4.5 A/EW 830 IVORY10 | POLO LED 4.5 A/EW 830 IVORY10 | 76 | 0 | 0 | 0 | 1 | 0 | 0 | 0 | 0 | 1 | 1 | 0.556 | 0.676 | KG | 0.002 | M3 | 0.128 | 0.108 | 0.171 | M | 8018367687613 | 94051140 | Ivoire | Ivory | Appareil intérieur ou extérieur pour montage mural ou sur poteau, avec éclairage orienté à 45° | Appareil intérieur ou extérieur pour montage mural ou sur poteau, avec éclairage orienté à 45°, composé de : ¬ Corps en technopolymère ¬ Diffuseur en verre moulé avec intérieur satiné ¬ Module LED à tension de réseau 220-240V 50/60 Hz protégé contre des surtensions jusqu'à 260 V ¬ Vis de fermeture en acier inox ¬ L'entraxe de fixation permet l'installation sur les boîtes à encastrer pour les plots ¬ Versions DETEK avec détecteur de présence à infrarouges passifs avec allumage automatique en présence de mouvement ¬ Seuil de charge résistif max 150 W, min 40 W ¬ Temps d’extinction réglable (45 s - 10 min) ¬ Distance de détection réglable (4 m - 12 m) ¬ Seuil d'intervention à 60± 20 lux ¬ Hauteur d’installation conseillée 2,1 m ¬ Angle de détection 110° (fixe) ¬ Version en technopolymère 960° disponibles sur demande ¬ POLO/I et POLO 2/I possèdent un interrupteur incorporé | Appliques murales | Armatuur voor aan de wand en op mast, voor asymmetrische verlichting op 45°, voor binnen en buiten | Armatuur voor aan de wand en op mast, voor asymmetrische verlichting op 45°, voor binnen en buiten, bestaande uit: ¬ Behuizing van technopolymeer ¬ Afscherming van geperst glas, binnen- en buitenkant gesatineerd ¬ Schroeven van roestvrij staal ¬ De tussenruimte voor de bevestiging maakt de aansluiting op inbouw aansluitdozen mogelijk ¬ Versies DETEK: infrarood bewegingssensor met automatische ontsteking bij beweging ¬ Uitsluitend voor Ohmse belasting max. 150 W, minstens 40 W ¬ Instelling uitschakeltijd van 45 seconden tot 10 minuten ¬ Instelbaar bereik van 4 tot 12 meter ¬ Interventiedrempel 60± 20 lux ¬ Aanbevolen installatiehoogte 2.1 m ¬ Meldingshoek 110° (kan niet gewijzigd worden) ¬ PC 960° versies op aanvraag ¬ De versie POLO 2/I het is uitgerust van een aan-/ uitschakelaar | Wandarmaturen | https://cdn.light-performer.com/product_images/POLO_1_IV1_ANGLE_01_lp.jpg | POLO_1_IV1_ANGLE_01.jpg |  |  | NO | NO |  | Phase Out | 3104207
OUTDOOR | RESIDENTIAL | O RE PRESSED GLASS BULKHEADS PF | POLO | 3104211 | POLO LED 4.5 A/EW 840 BK81 | POLO LED 4.5 A/EW 840 BK81 | 76 | 0 | 0 | 0 | 1 | 0 | 0 | 0 | 0 | 1 | 1 | 0.554 | 0.674 | KG | 0.002 | M3 | 0.128 | 0.108 | 0.171 | M | 8018367687651 | 94051140 | Noir | Zwart | Appareil intérieur ou extérieur pour montage mural ou sur poteau, avec éclairage orienté à 45° | Appareil intérieur ou extérieur pour montage mural ou sur poteau, avec éclairage orienté à 45°, composé de : ¬ Corps en technopolymère ¬ Diffuseur en verre moulé avec intérieur satiné ¬ Module LED à tension de réseau 220-240V 50/60 Hz protégé contre des surtensions jusqu'à 260 V ¬ Vis de fermeture en acier inox ¬ L'entraxe de fixation permet l'installation sur les boîtes à encastrer pour les plots ¬ Versions DETEK avec détecteur de présence à infrarouges passifs avec allumage automatique en présence de mouvement ¬ Seuil de charge résistif max 150 W, min 40 W ¬ Temps d’extinction réglable (45 s - 10 min) ¬ Distance de détection réglable (4 m - 12 m) ¬ Seuil d'intervention à 60± 20 lux ¬ Hauteur d’installation conseillée 2,1 m ¬ Angle de détection 110° (fixe) ¬ Version en technopolymère 960° disponibles sur demande ¬ POLO/I et POLO 2/I possèdent un interrupteur incorporé | Appliques murales | Armatuur voor aan de wand en op mast, voor asymmetrische verlichting op 45°, voor binnen en buiten | Armatuur voor aan de wand en op mast, voor asymmetrische verlichting op 45°, voor binnen en buiten, bestaande uit: ¬ Behuizing van technopolymeer ¬ Afscherming van geperst glas, binnen- en buitenkant gesatineerd ¬ Schroeven van roestvrij staal ¬ De tussenruimte voor de bevestiging maakt de aansluiting op inbouw aansluitdozen mogelijk ¬ Versies DETEK: infrarood bewegingssensor met automatische ontsteking bij beweging ¬ Uitsluitend voor Ohmse belasting max. 150 W, minstens 40 W ¬ Instelling uitschakeltijd van 45 seconden tot 10 minuten ¬ Instelbaar bereik van 4 tot 12 meter ¬ Interventiedrempel 60± 20 lux ¬ Aanbevolen installatiehoogte 2.1 m ¬ Meldingshoek 110° (kan niet gewijzigd worden) ¬ PC 960° versies op aanvraag ¬ De versie POLO 2/I het is uitgerust van een aan-/ uitschakelaar | Wandarmaturen | https://cdn.light-performer.com/product_images/POLO_1_BK1_ANGLE_01_lp.jpg | POLO_1_BK1_ANGLE_01.jpg |  |  | NO | NO |  | Phase Out | 3104211
OUTDOOR | RESIDENTIAL | O RE PRESSED GLASS BULKHEADS PF | POLO | 3104212 | POLO LED 4.5 A/EW 840 GR94 | POLO LED 4.5 A/EW 840 GR94 | 89 | 0 | 0 | 0 | 1 | 0 | 0 | 0 | 0 | 1 | 1 | 0.554 | 0.674 | KG | 0.002 | M3 | 0.128 | 0.108 | 0.171 | M | 8018367687668 | 94051140 | Gris | Grijs | Appareil intérieur ou extérieur pour montage mural ou sur poteau, avec éclairage orienté à 45° | Appareil intérieur ou extérieur pour montage mural ou sur poteau, avec éclairage orienté à 45°, composé de : ¬ Corps en technopolymère ¬ Diffuseur en verre moulé avec intérieur satiné ¬ Module LED à tension de réseau 220-240V 50/60 Hz protégé contre des surtensions jusqu'à 260 V ¬ Vis de fermeture en acier inox ¬ L'entraxe de fixation permet l'installation sur les boîtes à encastrer pour les plots ¬ Versions DETEK avec détecteur de présence à infrarouges passifs avec allumage automatique en présence de mouvement ¬ Seuil de charge résistif max 150 W, min 40 W ¬ Temps d’extinction réglable (45 s - 10 min) ¬ Distance de détection réglable (4 m - 12 m) ¬ Seuil d'intervention à 60± 20 lux ¬ Hauteur d’installation conseillée 2,1 m ¬ Angle de détection 110° (fixe) ¬ Version en technopolymère 960° disponibles sur demande ¬ POLO/I et POLO 2/I possèdent un interrupteur incorporé | Appliques murales | Armatuur voor aan de wand en op mast, voor asymmetrische verlichting op 45°, voor binnen en buiten | Armatuur voor aan de wand en op mast, voor asymmetrische verlichting op 45°, voor binnen en buiten, bestaande uit: ¬ Behuizing van technopolymeer ¬ Afscherming van geperst glas, binnen- en buitenkant gesatineerd ¬ Schroeven van roestvrij staal ¬ De tussenruimte voor de bevestiging maakt de aansluiting op inbouw aansluitdozen mogelijk ¬ Versies DETEK: infrarood bewegingssensor met automatische ontsteking bij beweging ¬ Uitsluitend voor Ohmse belasting max. 150 W, minstens 40 W ¬ Instelling uitschakeltijd van 45 seconden tot 10 minuten ¬ Instelbaar bereik van 4 tot 12 meter ¬ Interventiedrempel 60± 20 lux ¬ Aanbevolen installatiehoogte 2.1 m ¬ Meldingshoek 110° (kan niet gewijzigd worden) ¬ PC 960° versies op aanvraag ¬ De versie POLO 2/I het is uitgerust van een aan-/ uitschakelaar | Wandarmaturen | https://cdn.light-performer.com/product_images/POLO_1_GR3_ANGLE_01_lp.jpg | POLO_1_BK1_ANGLE_01.jpg |  |  | NO | NO |  | Phase Out | 3104212
OUTDOOR | RESIDENTIAL | O RE PRESSED GLASS BULKHEADS PF | POLO | 3104210 | POLO LED 4.5 A/EW 840 IVORY10 | POLO LED 4.5 A/EW 840 IVORY10 | 76 | 0 | 0 | 0 | 1 | 0 | 0 | 0 | 0 | 1 | 1 | 0.556 | 0.676 | KG | 0.002 | M3 | 0.128 | 0.108 | 0.171 | M | 8018367687644 | 94051140 | Ivoire | Ivory | Appareil intérieur ou extérieur pour montage mural ou sur poteau, avec éclairage orienté à 45° | Appareil intérieur ou extérieur pour montage mural ou sur poteau, avec éclairage orienté à 45°, composé de : ¬ Corps en technopolymère ¬ Diffuseur en verre moulé avec intérieur satiné ¬ Module LED à tension de réseau 220-240V 50/60 Hz protégé contre des surtensions jusqu'à 260 V ¬ Vis de fermeture en acier inox ¬ L'entraxe de fixation permet l'installation sur les boîtes à encastrer pour les plots ¬ Versions DETEK avec détecteur de présence à infrarouges passifs avec allumage automatique en présence de mouvement ¬ Seuil de charge résistif max 150 W, min 40 W ¬ Temps d’extinction réglable (45 s - 10 min) ¬ Distance de détection réglable (4 m - 12 m) ¬ Seuil d'intervention à 60± 20 lux ¬ Hauteur d’installation conseillée 2,1 m ¬ Angle de détection 110° (fixe) ¬ Version en technopolymère 960° disponibles sur demande ¬ POLO/I et POLO 2/I possèdent un interrupteur incorporé | Appliques murales | Armatuur voor aan de wand en op mast, voor asymmetrische verlichting op 45°, voor binnen en buiten | Armatuur voor aan de wand en op mast, voor asymmetrische verlichting op 45°, voor binnen en buiten, bestaande uit: ¬ Behuizing van technopolymeer ¬ Afscherming van geperst glas, binnen- en buitenkant gesatineerd ¬ Schroeven van roestvrij staal ¬ De tussenruimte voor de bevestiging maakt de aansluiting op inbouw aansluitdozen mogelijk ¬ Versies DETEK: infrarood bewegingssensor met automatische ontsteking bij beweging ¬ Uitsluitend voor Ohmse belasting max. 150 W, minstens 40 W ¬ Instelling uitschakeltijd van 45 seconden tot 10 minuten ¬ Instelbaar bereik van 4 tot 12 meter ¬ Interventiedrempel 60± 20 lux ¬ Aanbevolen installatiehoogte 2.1 m ¬ Meldingshoek 110° (kan niet gewijzigd worden) ¬ PC 960° versies op aanvraag ¬ De versie POLO 2/I het is uitgerust van een aan-/ uitschakelaar | Wandarmaturen | https://cdn.light-performer.com/product_images/POLO_1_IV1_ANGLE_01_lp.jpg | POLO_1_IV1_ANGLE_01.jpg |  |  | NO | NO |  | Phase Out | 3104210
OTHERS | OTHERS | ACCESSORY | POLO | 013013 | VERRE POLO 2/POLO 2 DETEK | SPARE GLAS POLO 2 / POLO 2 DETEK | 19 | 0 | 0 | 0 | 0 | 0 | 0 | 0 | 0 | 1 | 1 | 0.814 | 0.814 | KG | 0 |  | 0 | 0 | 0 |  | 8018367130133 | 94059110 |  |  | SPARE GLAS | VERRE POLO 2/POLO 2 DETEK | SPARE GLAS | SPARE GLAS | VERRE POLO 2/POLO 2 DETEK | SPARE GLAS |  |  |  |  | NO | NO |  | Phase Out | 013013
OUTDOOR | ARCHITECTURAL | O AR WALL SURFACE MOUNTED PF | POLO+ | 304551 | POLO+ 1 11,5W 3K AN3 | POLO+ 1 11,5W 3000K ANTRACIET | 88 | 0 | 0 | 0 | 1 | 0 | 0 | 0 | 0 | 1 | 24 | 12.576 | 15.216 | KG | 0.002 | M3 | 0.19 | 0.105 | 0.09 | M | 8018367636826 | 94051190 | Anthracite | Antraciet | Appliques murales 3000K 11,5W Power LED Optique symétrique extra diffusante | Appareil à encastrer au mur, pour intérieur et extérieur, composé de: / Appareil en aluminium moulé sous pression, émaillé / Diffuseur en verre plat extraclair , trempé , écritures en sérigraphie, satiné à l'intérieur / Joints en silicone antivieillissement / Module LED à tension de réseau 220-240V 50/60 Hz protégé contre des surtensions jusqu'à 500V / Vis de fermeture en acier inox / Adapté pour des installations devant répondre aux exigences antipollution lumineuse | Appliques murales | Wandarmatuur 3000K 11,5W Power LED symmetrische extra verspeidende Optiek | Wandinbouwarmaturen voor algemene- en orientatieverlichting voor binnen en buiten bestaande uit: Behuizing van gelakt spuitgietaluminium / Afscherming van extra vlak gehard glas, aan de binnenkant bedrukt / Siliconenpakking / LED moduul voor netspanning 220-240V 50/60Hz beschermd tegen overbelasting tot 500V / Schroeven van roestvrij staal / Geschikt voor toepassing op plaatsen waar de armaturen moeten voldoen aan de normen van lichtvervuiling | Wand effecten |  | POLO_1_AN3_ANGLE_02.JPG |  |  | NO | NO |  | Phase Out | 304551
OUTDOOR | ARCHITECTURAL | O AR WALL SURFACE MOUNTED PF | POLO+ | 304553 | POLO+ 1 11,5W 3K WH1 | POLO+ 1 11,5W 3000K WIT | 88 | 0 | 0 | 0 | 1 | 0 | 0 | 0 | 0 | 1 | 24 | 12.576 | 15.216 | KG | 0.002 | M3 | 0.19 | 0.105 | 0.09 | M | 8018367636840 | 94051190 | Blanc | Wit | Appliques murales 3000K 11,5W Power LED Optique symétrique extra diffusante | Appareil à encastrer au mur, pour intérieur et extérieur, composé de: / Appareil en aluminium moulé sous pression, émaillé / Diffuseur en verre plat extraclair , trempé , écritures en sérigraphie, satiné à l'intérieur / Joints en silicone antivieillissement / Module LED à tension de réseau 220-240V 50/60 Hz protégé contre des surtensions jusqu'à 500V / Vis de fermeture en acier inox / Adapté pour des installations devant répondre aux exigences antipollution lumineuse | Appliques murales | Wandarmatuur 3000K 11,5W Power LED symmetrische extra verspeidende Optiek | Wandinbouwarmaturen voor algemene- en orientatieverlichting voor binnen en buiten bestaande uit: Behuizing van gelakt spuitgietaluminium / Afscherming van extra vlak gehard glas, aan de binnenkant bedrukt / Siliconenpakking / LED moduul voor netspanning 220-240V 50/60Hz beschermd tegen overbelasting tot 500V / Schroeven van roestvrij staal / Geschikt voor toepassing op plaatsen waar de armaturen moeten voldoen aan de normen van lichtvervuiling | Wand effecten |  | POLO_1_WH1_ANGLE_02.JPG |  |  | NO | NO |  | Phase Out | 304553
OUTDOOR | ARCHITECTURAL | O AR WALL SURFACE MOUNTED PF | POLO+ | 304554 | POLO+ 1 11,5W 4K WH1 | POLO+ 1 11,5W 4000K WIT | 88 | 0 | 0 | 0 | 1 | 0 | 0 | 0 | 0 | 1 | 24 | 12.576 | 15.216 | KG | 0.002 | M3 | 0.19 | 0.105 | 0.09 | M | 8018367636857 | 94051190 | Blanc | Wit | Appliques murales 4000K 11,5W Power LED Optique symétrique extra diffusante | Appareil à encastrer au mur, pour intérieur et extérieur, composé de: / Appareil en aluminium moulé sous pression, émaillé / Diffuseur en verre plat extraclair , trempé , écritures en sérigraphie, satiné à l'intérieur / Joints en silicone antivieillissement / Module LED à tension de réseau 220-240V 50/60 Hz protégé contre des surtensions jusqu'à 500V / Vis de fermeture en acier inox / Adapté pour des installations devant répondre aux exigences antipollution lumineuse | Appliques murales | Wandarmatuur 4000K 11,5W Power LED symmetrische extra verspeidende Optiek | Wandinbouwarmaturen voor algemene- en orientatieverlichting voor binnen en buiten bestaande uit: Behuizing van gelakt spuitgietaluminium / Afscherming van extra vlak gehard glas, aan de binnenkant bedrukt / Siliconenpakking / LED moduul voor netspanning 220-240V 50/60Hz beschermd tegen overbelasting tot 500V / Schroeven van roestvrij staal / Geschikt voor toepassing op plaatsen waar de armaturen moeten voldoen aan de normen van lichtvervuiling | Wand effecten |  | POLO_1_WH1_ANGLE_02.JPG |  |  | NO | NO |  | Phase Out | 304554
OUTDOOR | ARCHITECTURAL | O AR WALL SURFACE MOUNTED PF | POLO+ | 304557 | POLO+ 2 11,5W 3K AN3 | POLO+ 2 11,5W 3000K ANTRACIET | 88 | 0 | 0 | 0 | 1 | 0 | 0 | 0 | 0 | 1 | 24 | 12.72 | 14.88 | KG | 0.002 | M3 | 0.187 | 0.1 | 0.09 | M | 8018367636888 | 94051190 | Anthracite | Antraciet | Appliques murales 3000K 11,5W Power LED Optique asymétrique extra diffusante | Appareil à encastrer au mur, pour intérieur et extérieur, composé de: / Appareil en aluminium moulé sous pression, émaillé / Diffuseur en verre plat extraclair , trempé , écritures en sérigraphie, satiné à l'intérieur / Joints en silicone antivieillissement / Module LED à tension de réseau 220-240V 50/60 Hz protégé contre des surtensions jusqu'à 500V / Vis de fermeture en acier inox / Adapté pour des installations devant répondre aux exigences antipollution lumineuse | Appliques murales | Wandarmatuur 3000K 11,5W Power LED asymmetrische extra verspeidende Optiek | Wandinbouwarmaturen voor algemene- en orientatieverlichting voor binnen en buiten bestaande uit: Behuizing van gelakt spuitgietaluminium / Afscherming van extra vlak gehard glas, aan de binnenkant bedrukt / Siliconenpakking / LED moduul voor netspanning 220-240V 50/60Hz beschermd tegen overbelasting tot 500V / Schroeven van roestvrij staal / Geschikt voor toepassing op plaatsen waar de armaturen moeten voldoen aan de normen van lichtvervuiling | Wand effecten | https://cdn.light-performer.com/product_images/POLO_2_AN3_angle_01_lp.jpg | POLO_2_AN3_ANGLE_02.JPG | http://www.performanceinlighting.com/fr/fr/prod-304557 | http://www.performanceinlighting.com/nl/nl/prod-304557 | YES | YES |  | Released | 304557
OUTDOOR | ARCHITECTURAL | O AR WALL SURFACE MOUNTED PF | POLO+ | 304559 | POLO+ 2 11,5W 3K WH1 | POLO+ 2 11,5W 3000K WIT | 88 | 0 | 0 | 0 | 1 | 0 | 0 | 0 | 0 | 1 | 24 | 12.72 | 14.88 | KG | 0.002 | M3 | 0.187 | 0.1 | 0.09 | M | 8018367636901 | 94051190 | Blanc | Wit | Appliques murales 3000K 11,5W Power LED Optique asymétrique extra diffusante | Appareil à encastrer au mur, pour intérieur et extérieur, composé de: / Appareil en aluminium moulé sous pression, émaillé / Diffuseur en verre plat extraclair , trempé , écritures en sérigraphie, satiné à l'intérieur / Joints en silicone antivieillissement / Module LED à tension de réseau 220-240V 50/60 Hz protégé contre des surtensions jusqu'à 500V / Vis de fermeture en acier inox / Adapté pour des installations devant répondre aux exigences antipollution lumineuse | Appliques murales | Wandarmatuur 3000K 11,5W Power LED asymmetrische extra verspeidende Optiek | Wandinbouwarmaturen voor algemene- en orientatieverlichting voor binnen en buiten bestaande uit: Behuizing van gelakt spuitgietaluminium / Afscherming van extra vlak gehard glas, aan de binnenkant bedrukt / Siliconenpakking / LED moduul voor netspanning 220-240V 50/60Hz beschermd tegen overbelasting tot 500V / Schroeven van roestvrij staal / Geschikt voor toepassing op plaatsen waar de armaturen moeten voldoen aan de normen van lichtvervuiling | Wand effecten | https://cdn.light-performer.com/product_images/POLO_2_WH1_angle_01_lp.jpg | POLO_2_WH1_ANGLE_01.JPG | http://www.performanceinlighting.com/fr/fr/prod-304559 | http://www.performanceinlighting.com/nl/nl/prod-304559 | YES | YES |  | Released | 304559
OUTDOOR | ARCHITECTURAL | O AR WALL SURFACE MOUNTED PF | POLO+ | 304558 | POLO+ 2 11,5W 4K AN3 | POLO+ 2 11,5W 4000K ANTR. | 88 | 0 | 0 | 0 | 1 | 0 | 0 | 0 | 0 | 1 | 24 | 12.72 | 14.88 | KG | 0.002 | M3 | 0.187 | 0.1 | 0.09 | M | 8018367636895 | 94051190 | Anthracite | Antraciet | Appliques murales 4000K 11,5W Power LED Optique asymétrique extra diffusante | Appareil à encastrer au mur, pour intérieur et extérieur, composé de: / Appareil en aluminium moulé sous pression, émaillé / Diffuseur en verre plat extraclair , trempé , écritures en sérigraphie, satiné à l'intérieur / Joints en silicone antivieillissement / Module LED à tension de réseau 220-240V 50/60 Hz protégé contre des surtensions jusqu'à 500V / Vis de fermeture en acier inox / Adapté pour des installations devant répondre aux exigences antipollution lumineuse | Appliques murales | Wandarmatuur 4000K 11,5W Power LED asymmetrische extra verspeidende Optiek | Wandinbouwarmaturen voor algemene- en orientatieverlichting voor binnen en buiten bestaande uit: Behuizing van gelakt spuitgietaluminium / Afscherming van extra vlak gehard glas, aan de binnenkant bedrukt / Siliconenpakking / LED moduul voor netspanning 220-240V 50/60Hz beschermd tegen overbelasting tot 500V / Schroeven van roestvrij staal / Geschikt voor toepassing op plaatsen waar de armaturen moeten voldoen aan de normen van lichtvervuiling | Wand effecten | https://cdn.light-performer.com/product_images/POLO_2_AN3_angle_01_lp.jpg | POLO_2_AN3_ANGLE_02.JPG | http://www.performanceinlighting.com/fr/fr/prod-304558 | http://www.performanceinlighting.com/nl/nl/prod-304558 | YES | YES |  | Released | 304558
OUTDOOR | ARCHITECTURAL | O AR WALL SURFACE MOUNTED PF | POLO+ | 304560 | POLO+ 2 11,5W 4K WH1 | POLO+ 2 11,5W 4000K WIT | 88 | 0 | 0 | 0 | 1 | 0 | 0 | 0 | 0 | 1 | 24 | 12.72 | 14.88 | KG | 0.002 | M3 | 0.187 | 0.1 | 0.09 | M | 8018367636918 | 94051190 | Blanc | Wit | Appliques murales 4000K 11,5W Power LED Optique asymétrique extra diffusante | Appareil à encastrer au mur, pour intérieur et extérieur, composé de: / Appareil en aluminium moulé sous pression, émaillé / Diffuseur en verre plat extraclair , trempé , écritures en sérigraphie, satiné à l'intérieur / Joints en silicone antivieillissement / Module LED à tension de réseau 220-240V 50/60 Hz protégé contre des surtensions jusqu'à 500V / Vis de fermeture en acier inox / Adapté pour des installations devant répondre aux exigences antipollution lumineuse | Appliques murales | Wandarmatuur 4000K 11,5W Power LED asymmetrische extra verspeidende Optiek | Wandinbouwarmaturen voor algemene- en orientatieverlichting voor binnen en buiten bestaande uit: Behuizing van gelakt spuitgietaluminium / Afscherming van extra vlak gehard glas, aan de binnenkant bedrukt / Siliconenpakking / LED moduul voor netspanning 220-240V 50/60Hz beschermd tegen overbelasting tot 500V / Schroeven van roestvrij staal / Geschikt voor toepassing op plaatsen waar de armaturen moeten voldoen aan de normen van lichtvervuiling | Wand effecten | https://cdn.light-performer.com/product_images/POLO_2_WH1_angle_01_lp.jpg | POLO_2_WH1_ANGLE_01.JPG | http://www.performanceinlighting.com/fr/fr/prod-304560 | http://www.performanceinlighting.com/nl/nl/prod-304560 | YES | YES |  | Released | 304560
OUTDOOR | ARCHITECTURAL | O AR WALL SURFACE MOUNTED PF | POLO+ | 304973 | POLO+ 2/I 11,5W 3K AN3 | POLO+ 2/I 11,5W 3000K ANTRACIET | 102 | 0 | 0 | 0 | 1 | 0 | 0 | 0 | 0 | 1 | 12 | 6.468 | 7.548 | KG | 0.006 | M3 | 0.24 | 0.184 | 0.143 | M | 8018367645224 | 94051190 | Anthracite | Antraciet | Appliques murales 3000K 11,5W Power LED Optique asymétrique extra diffusante | Appareil pour installation en applique murale, pour intérieur et extérieur, composé de: Appareil en aluminium moulé sous pression, émaillé / Diffuseur en verre plat extraclair , trempé , écritures en sérigraphie, satiné à l'intérieur / Joints en silicone antivieillissement / Module LED à tension de réseau 220-240V 50/60 Hz protégé contre des surtensions jusqu'à 500V / Vis de fermeture en acier inox / Adapté pour des installations devant répondre aux exigences antipollution lumineuse / POLO+2/I possèdent un interrupteur incorporé | Appliques murales | Wandarmaturen 3000K 11,5W Power LED asymmetrische extra verspreidende Optiek | Wandarmatuur voor binnen en buiten, bestaande uit: Behuizing van gelakt spuitgietaluminium / Afscherming van extra vlak gehard glas, aan de binnenkant bedrukt / Siliconenpakking / LED moduul voor netspanning 220-240V 50/60Hz beschermd tegen overbelasting tot 500V / Schroeven van roestvrij staal / Geschikt voor toepassing op plaatsen waar de armaturen moeten voldoen aan de normen van lichtvervuiling / Versies POLO+2/I zijn voorzien van een aan-/uitschakelaar | Wandarmaturen | https://cdn.light-performer.com/product_images/POLO_2_I_AN3_angle_01_lp.jpg | POLO_2_I_AN3_ANGLE_01.JPG | http://www.performanceinlighting.com/fr/fr/prod-304973 | http://www.performanceinlighting.com/nl/nl/prod-304973 | YES | YES |  | Released | 304973
OUTDOOR | ARCHITECTURAL | O AR WALL SURFACE MOUNTED PF | POLO+ | 304975 | POLO+ 2/I 11,5W 3K WH1 | POLO+ 2/I 11,5W 3000K WIT | 102 | 0 | 0 | 0 | 1 | 0 | 0 | 0 | 0 | 1 | 12 | 6.468 | 7.548 | KG | 0.006 | M3 | 0.24 | 0.184 | 0.143 | M | 8018367645248 | 94051190 | Blanc | Wit | Appliques murales 3000K 11,5W Power LED Optique asymétrique extra diffusante | Appareil pour installation en applique murale, pour intérieur et extérieur, composé de: Appareil en aluminium moulé sous pression, émaillé / Diffuseur en verre plat extraclair , trempé , écritures en sérigraphie, satiné à l'intérieur / Joints en silicone antivieillissement / Module LED à tension de réseau 220-240V 50/60 Hz protégé contre des surtensions jusqu'à 500V / Vis de fermeture en acier inox / Adapté pour des installations devant répondre aux exigences antipollution lumineuse / POLO+2/I possèdent un interrupteur incorporé | Appliques murales | Wandarmaturen 3000K 11,5W Power LED asymmetrische extra verspreidende Optiek | Wandarmatuur voor binnen en buiten, bestaande uit: Behuizing van gelakt spuitgietaluminium / Afscherming van extra vlak gehard glas, aan de binnenkant bedrukt / Siliconenpakking / LED moduul voor netspanning 220-240V 50/60Hz beschermd tegen overbelasting tot 500V / Schroeven van roestvrij staal / Geschikt voor toepassing op plaatsen waar de armaturen moeten voldoen aan de normen van lichtvervuiling / Versies POLO+2/I zijn voorzien van een aan-/uitschakelaar | Wandarmaturen | https://cdn.light-performer.com/product_images/POLO_2_I_WH1_angle_01_lp.jpg | POLO_2_I_WH1_ANGLE_01.JPG | http://www.performanceinlighting.com/fr/fr/prod-304975 | http://www.performanceinlighting.com/nl/nl/prod-304975 | YES | YES |  | Released | 304975
OUTDOOR | ARCHITECTURAL | O AR WALL SURFACE MOUNTED PF | POLO+ | 304974 | POLO+ 2/I 11,5W 4K AN3 | POLO+ 2/I 11,5W 4000K ANTR. | 102 | 0 | 0 | 0 | 1 | 0 | 0 | 0 | 0 | 1 | 12 | 6.468 | 7.548 | KG | 0.006 | M3 | 0.24 | 0.184 | 0.143 | M | 8018367645231 | 94051190 | Anthracite | Antraciet | Appliques murales 4000K 11,5W Power LED Optique asymétrique extra diffusante | Appareil pour installation en applique murale, pour intérieur et extérieur, composé de: Appareil en aluminium moulé sous pression, émaillé / Diffuseur en verre plat extraclair , trempé , écritures en sérigraphie, satiné à l'intérieur / Joints en silicone antivieillissement / Module LED à tension de réseau 220-240V 50/60 Hz protégé contre des surtensions jusqu'à 500V / Vis de fermeture en acier inox / Adapté pour des installations devant répondre aux exigences antipollution lumineuse / POLO+2/I possèdent un interrupteur incorporé | Appliques murales | Wandarmaturen 4000K 11,5W Power LED asymmetrische extra verspreidende Optiek | Wandarmatuur voor binnen en buiten, bestaande uit: Behuizing van gelakt spuitgietaluminium / Afscherming van extra vlak gehard glas, aan de binnenkant bedrukt / Siliconenpakking / LED moduul voor netspanning 220-240V 50/60Hz beschermd tegen overbelasting tot 500V / Schroeven van roestvrij staal / Geschikt voor toepassing op plaatsen waar de armaturen moeten voldoen aan de normen van lichtvervuiling / Versies POLO+2/I zijn voorzien van een aan-/uitschakelaar | Wandarmaturen | https://cdn.light-performer.com/product_images/POLO_2_I_AN3_angle_01_lp.jpg | POLO_2_I_AN3_ANGLE_01.JPG | http://www.performanceinlighting.com/fr/fr/prod-304974 | http://www.performanceinlighting.com/nl/nl/prod-304974 | YES | YES |  | Released | 304974
OUTDOOR | ARCHITECTURAL | O AR WALL SURFACE MOUNTED PF | POLO+ | 304976 | POLO+ 2/I 11,5W 4K WH1 | POLO+ 2/I 11,5W 4000K WIT | 102 | 0 | 0 | 0 | 1 | 0 | 0 | 0 | 0 | 1 | 12 | 6.468 | 7.548 | KG | 0.006 | M3 | 0.24 | 0.184 | 0.143 | M | 8018367645255 | 94051190 | Blanc | Wit | Appliques murales 4000K 11,5W Power LED Optique asymétrique extra diffusante | Appareil pour installation en applique murale, pour intérieur et extérieur, composé de: Appareil en aluminium moulé sous pression, émaillé / Diffuseur en verre plat extraclair , trempé , écritures en sérigraphie, satiné à l'intérieur / Joints en silicone antivieillissement / Module LED à tension de réseau 220-240V 50/60 Hz protégé contre des surtensions jusqu'à 500V / Vis de fermeture en acier inox / Adapté pour des installations devant répondre aux exigences antipollution lumineuse / POLO+2/I possèdent un interrupteur incorporé | Appliques murales | Wandarmaturen 4000K 11,5W Power LED asymmetrische extra verspreidende Optiek | Wandarmatuur voor binnen en buiten, bestaande uit: Behuizing van gelakt spuitgietaluminium / Afscherming van extra vlak gehard glas, aan de binnenkant bedrukt / Siliconenpakking / LED moduul voor netspanning 220-240V 50/60Hz beschermd tegen overbelasting tot 500V / Schroeven van roestvrij staal / Geschikt voor toepassing op plaatsen waar de armaturen moeten voldoen aan de normen van lichtvervuiling / Versies POLO+2/I zijn voorzien van een aan-/uitschakelaar | Wandarmaturen | https://cdn.light-performer.com/product_images/POLO_2_I_WH1_angle_01_lp.jpg | POLO_2_I_WH1_ANGLE_01.JPG | http://www.performanceinlighting.com/fr/fr/prod-304976 | http://www.performanceinlighting.com/nl/nl/prod-304976 | YES | YES |  | Released | 304976
OUTDOOR | ARCHITECTURAL | O AR WALL SURFACE MOUNTED PF | POLO+ | 304563 | POLO+ 3 17W 3K AN3 | POLO+ 3 17W 3000K ANTR. | 108 | 0 | 0 | 0 | 1 | 0 | 0 | 0 | 0 | 1 | 20 | 13.6 | 16 | KG | 0.002 | M3 | 0.234 | 0.095 | 0.1 | M | 8018367636949 | 94051190 | Anthracite | Antraciet | Appliques murales 3000K 17 W Power LED Optique asymétrique extra diffusante | Appareil à encastrer au mur, pour intérieur et extérieur, composé de: / Appareil en aluminium moulé sous pression, émaillé / Diffuseur en verre plat extraclair , trempé , écritures en sérigraphie, satiné à l'intérieur / Joints en silicone antivieillissement / Module LED à tension de réseau 220-240V 50/60 Hz protégé contre des surtensions jusqu'à 500V / Vis de fermeture en acier inox / Adapté pour des installations devant répondre aux exigences antipollution lumineuse | Appliques murales | Wandarmatuur 3000K 17 W Power LED asymmetrische extra verspeidende Optiek | Wandinbouwarmaturen voor algemene- en orientatieverlichting voor binnen en buiten bestaande uit: Behuizing van gelakt spuitgietaluminium / Afscherming van extra vlak gehard glas, aan de binnenkant bedrukt / Siliconenpakking / LED moduul voor netspanning 220-240V 50/60Hz beschermd tegen overbelasting tot 500V / Schroeven van roestvrij staal / Geschikt voor toepassing op plaatsen waar de armaturen moeten voldoen aan de normen van lichtvervuiling | Wand effecten | https://cdn.light-performer.com/product_images/POLO_3_AN3_angle_01_lp.jpg | POLO_3_AN3_ANGLE_02.JPG | http://www.performanceinlighting.com/fr/fr/prod-304563 | http://www.performanceinlighting.com/nl/nl/prod-304563 | YES | YES |  | Released | 304563
OUTDOOR | ARCHITECTURAL | O AR WALL SURFACE MOUNTED PF | POLO+ | 304565 | POLO+ 3 17W 3K WH1 | POLO+ 3 17W 3000K WIT | 108 | 0 | 0 | 0 | 1 | 0 | 0 | 0 | 0 | 1 | 20 | 13.6 | 16 | KG | 0.002 | M3 | 0.234 | 0.095 | 0.1 | M | 8018367636963 | 94051190 | Blanc | Wit | Appliques murales 3000K 17 W Power LED Optique asymétrique extra diffusante | Appareil à encastrer au mur, pour intérieur et extérieur, composé de: / Appareil en aluminium moulé sous pression, émaillé / Diffuseur en verre plat extraclair , trempé , écritures en sérigraphie, satiné à l'intérieur / Joints en silicone antivieillissement / Module LED à tension de réseau 220-240V 50/60 Hz protégé contre des surtensions jusqu'à 500V / Vis de fermeture en acier inox / Adapté pour des installations devant répondre aux exigences antipollution lumineuse | Appliques murales | Wandarmatuur 3000K 17 W Power LED asymmetrische extra verspeidende Optiek | Wandinbouwarmaturen voor algemene- en orientatieverlichting voor binnen en buiten bestaande uit: Behuizing van gelakt spuitgietaluminium / Afscherming van extra vlak gehard glas, aan de binnenkant bedrukt / Siliconenpakking / LED moduul voor netspanning 220-240V 50/60Hz beschermd tegen overbelasting tot 500V / Schroeven van roestvrij staal / Geschikt voor toepassing op plaatsen waar de armaturen moeten voldoen aan de normen van lichtvervuiling | Wand effecten | https://cdn.light-performer.com/product_images/POLO_3_WH1_angle_01_lp.jpg | POLO_3_WH1_ANGLE_02.JPG | http://www.performanceinlighting.com/fr/fr/prod-304565 | http://www.performanceinlighting.com/nl/nl/prod-304565 | YES | YES |  | Released | 304565
OUTDOOR | ARCHITECTURAL | O AR WALL SURFACE MOUNTED PF | POLO+ | 304564 | POLO+ 3 17W 4K AN3 | POLO+ 3 17W 4000K ANTR. | 108 | 0 | 0 | 0 | 1 | 0 | 0 | 0 | 0 | 1 | 20 | 13.6 | 16 | KG | 0.002 | M3 | 0.234 | 0.095 | 0.1 | M | 8018367636956 | 94051190 | Anthracite | Antraciet | Appliques murales 4000K 17 W Power LED Optique asymétrique extra diffusante | Appareil à encastrer au mur, pour intérieur et extérieur, composé de: / Appareil en aluminium moulé sous pression, émaillé / Diffuseur en verre plat extraclair , trempé , écritures en sérigraphie, satiné à l'intérieur / Joints en silicone antivieillissement / Module LED à tension de réseau 220-240V 50/60 Hz protégé contre des surtensions jusqu'à 500V / Vis de fermeture en acier inox / Adapté pour des installations devant répondre aux exigences antipollution lumineuse | Appliques murales | Wandarmatuur 4000K 17 W Power LED asymmetrische extra verspeidende Optiek | Wandinbouwarmaturen voor algemene- en orientatieverlichting voor binnen en buiten bestaande uit: Behuizing van gelakt spuitgietaluminium / Afscherming van extra vlak gehard glas, aan de binnenkant bedrukt / Siliconenpakking / LED moduul voor netspanning 220-240V 50/60Hz beschermd tegen overbelasting tot 500V / Schroeven van roestvrij staal / Geschikt voor toepassing op plaatsen waar de armaturen moeten voldoen aan de normen van lichtvervuiling | Wand effecten | https://cdn.light-performer.com/product_images/POLO_3_AN3_angle_01_lp.jpg | POLO_3_AN3_ANGLE_02.JPG | http://www.performanceinlighting.com/fr/fr/prod-304564 | http://www.performanceinlighting.com/nl/nl/prod-304564 | YES | YES |  | Released | 304564
OUTDOOR | ARCHITECTURAL | O AR WALL SURFACE MOUNTED PF | POLO+ | 304566 | POLO+ 3 17W 4K WH1 | POLO+ 3 17W 4000K WIT | 108 | 0 | 0 | 0 | 1 | 0 | 0 | 0 | 0 | 1 | 20 | 13.6 | 16 | KG | 0.002 | M3 | 0.234 | 0.095 | 0.1 | M | 8018367636970 | 94051190 | Blanc | Wit | Appliques murales 4000K 17 W Power LED Optique asymétrique extra diffusante | Appareil à encastrer au mur, pour intérieur et extérieur, composé de: / Appareil en aluminium moulé sous pression, émaillé / Diffuseur en verre plat extraclair , trempé , écritures en sérigraphie, satiné à l'intérieur / Joints en silicone antivieillissement / Module LED à tension de réseau 220-240V 50/60 Hz protégé contre des surtensions jusqu'à 500V / Vis de fermeture en acier inox / Adapté pour des installations devant répondre aux exigences antipollution lumineuse | Appliques murales | Wandarmatuur 4000K 17 W Power LED asymmetrische extra verspeidende Optiek | Wandinbouwarmaturen voor algemene- en orientatieverlichting voor binnen en buiten bestaande uit: Behuizing van gelakt spuitgietaluminium / Afscherming van extra vlak gehard glas, aan de binnenkant bedrukt / Siliconenpakking / LED moduul voor netspanning 220-240V 50/60Hz beschermd tegen overbelasting tot 500V / Schroeven van roestvrij staal / Geschikt voor toepassing op plaatsen waar de armaturen moeten voldoen aan de normen van lichtvervuiling | Wand effecten | https://cdn.light-performer.com/product_images/POLO_3_WH1_angle_01_lp.jpg | POLO_3_WH1_ANGLE_02.JPG | http://www.performanceinlighting.com/fr/fr/prod-304566 | http://www.performanceinlighting.com/nl/nl/prod-304566 | YES | YES |  | Released | 304566
OUTDOOR | ARCHITECTURAL | O AR WALL SURFACE MOUNTED PF | POLO+ | 304547 | POLO+ ZERO 6,5W 3K WH1 | POLO+ ZERO 6,5W 3000K WIT | 54 | 0 | 0 | 0 | 1 | 0 | 0 | 0 | 0 | 1 | 40 | 13.92 | 17.12 | KG | 0.001 | M3 | 0.14 | 0.1 | 0.07 | M | 8018367636789 | 94051190 | Blanc | Wit | Appliques murales 3000K 6,5W Power LED Optique symétrique extra diffusante | Appareil pour installation en applique murale, pour intérieur et extérieur, composé de: Appareil en aluminium moulé sous pression, émaillé / Diffuseur en verre plat extraclair , trempé , écritures en sérigraphie, satiné à l'intérieur / Joints en silicone antivieillissement / Module LED à tension de réseau 220-240V 50/60 Hz protégé contre des surtensions jusqu'à 500V / Vis de fermeture en acier inox / Adapté pour des installations devant répondre aux exigences antipollution lumineuse | Appliques murales | Wandarmatuur 3000K 6,5W Power LED symmetrische extra verspeidende Optiek | Wandarmatuur voor binnen en buiten, bestaande uit: Behuizing van gelakt spuitgietaluminium / Afscherming van extra vlak gehard glas, aan de binnenkant bedrukt / Siliconenpakking / LED moduul voor netspanning 220-240V 50/60Hz beschermd tegen overbelasting tot 500V / Schroeven van roestvrij staal / Geschikt voor toepassing op plaatsen waar de armaturen moeten voldoen aan de normen van lichtvervuiling | Wand effecten |  | POLO_ZERO_WH1_ANGLE_02.JPG |  |  | NO | NO |  | Phase Out | 304547
OUTDOOR | ARCHITECTURAL | O AR WALL SURFACE MOUNTED PF | POLO+ | 304546 | POLO+ ZERO 6,5W 4K AN3 | POLO+ ZERO 6,5W 4000K ANTR. | 54 | 0 | 0 | 0 | 1 | 0 | 0 | 0 | 0 | 1 | 40 | 13.92 | 17.12 | KG | 0.001 | M3 | 0.14 | 0.1 | 0.07 | M | 8018367636772 | 94051190 | Anthracite | Antraciet | Appliques murales 4000K 6,5W Power LED Optique symétrique extra diffusante | Appareil pour installation en applique murale, pour intérieur et extérieur, composé de: Appareil en aluminium moulé sous pression, émaillé / Diffuseur en verre plat extraclair , trempé , écritures en sérigraphie, satiné à l'intérieur / Joints en silicone antivieillissement / Module LED à tension de réseau 220-240V 50/60 Hz protégé contre des surtensions jusqu'à 500V / Vis de fermeture en acier inox / Adapté pour des installations devant répondre aux exigences antipollution lumineuse | Appliques murales | Wandarmatuur 4000K 6,5W Power LED symmetrische extra verspeidende Optiek | Wandarmatuur voor binnen en buiten, bestaande uit: Behuizing van gelakt spuitgietaluminium / Afscherming van extra vlak gehard glas, aan de binnenkant bedrukt / Siliconenpakking / LED moduul voor netspanning 220-240V 50/60Hz beschermd tegen overbelasting tot 500V / Schroeven van roestvrij staal / Geschikt voor toepassing op plaatsen waar de armaturen moeten voldoen aan de normen van lichtvervuiling | Wand effecten |  | POLO_ZERO_AN3_ANGLE_02.JPG |  |  | NO | NO |  | Phase Out | 304546
OUTDOOR | ARCHITECTURAL | O AR WALL SURFACE MOUNTED PF | POLO+ | 304548 | POLO+ ZERO 6,5W 4K WH1 | POLO+ ZERO 6,5W 4000K WIT | 54 | 0 | 0 | 0 | 1 | 0 | 0 | 0 | 0 | 1 | 40 | 13.92 | 17.12 | KG | 0.001 | M3 | 0.14 | 0.1 | 0.07 | M | 8018367636796 | 94051190 | Blanc | Wit | Appliques murales 4000K 6,5W Power LED Optique symétrique extra diffusante | Appareil pour installation en applique murale, pour intérieur et extérieur, composé de: Appareil en aluminium moulé sous pression, émaillé / Diffuseur en verre plat extraclair , trempé , écritures en sérigraphie, satiné à l'intérieur / Joints en silicone antivieillissement / Module LED à tension de réseau 220-240V 50/60 Hz protégé contre des surtensions jusqu'à 500V / Vis de fermeture en acier inox / Adapté pour des installations devant répondre aux exigences antipollution lumineuse | Appliques murales | Wandarmatuur 4000K 6,5W Power LED symmetrische extra verspeidende Optiek | Wandarmatuur voor binnen en buiten, bestaande uit: Behuizing van gelakt spuitgietaluminium / Afscherming van extra vlak gehard glas, aan de binnenkant bedrukt / Siliconenpakking / LED moduul voor netspanning 220-240V 50/60Hz beschermd tegen overbelasting tot 500V / Schroeven van roestvrij staal / Geschikt voor toepassing op plaatsen waar de armaturen moeten voldoen aan de normen van lichtvervuiling | Wand effecten |  | POLO_ZERO_WH1_ANGLE_02.JPG |  |  | NO | NO |  | Phase Out | 304548
INDOOR | INDUSTRIAL | I IN SURFACE MOUNTED WEATHERPROOF AC | POWER SUPP | 23-00583 | BALL. EL-T5 280 NGN5 | BALL. EL-T5 280 NGN5 | 46 | 0 | 0 | 0 | 0 | 0 | 0 | 0 | 0 | 1 | 1 | 0.3 | 0.3 | KG | 0.001 | M3 | 0.28 | 0.03 | 0.021 | M | 5414833105507 | 85041020 |  |  | BALLAST FLUO | BALLAST FLUO | BALLAST FLUO | BALLAST FLUO | BALLAST FLUO | BALLAST FLUO |  | BALLAST T5.jpg |  |  | NO | NO |  | Phase Out | 23-00583
OTHERS | OTHERS | BALLAST | POWER SUPP | 23-00101 | BALL.EL-258 SC-DIM HE | BALL.EL-258 SC-DIM HE | 78 | 0 | 0 | 0 | 0 | 0 | 0 | 0 | 0 | 1 | 1 | 0.33 | 0.35 | KG | 0 |  | 0 | 0 | 0 |  | 5414833113663 | 85041020 |  |  | BALLAST FLUO | BALLAST FLUO | BALLAST FLUO | BALLAST FLUO | BALLAST FLUO | BALLAST FLUO |  | BALLAST T5.jpg |  |  | NO | NO |  | Phase Out | 23-00101
INDOOR | INDUSTRIAL | I IN SURFACE MOUNTED WEATHERPROOF AC | POWER SUPP | 23-00570 | BALL.EL-T5 114/21/28/35 NGN5 | BALL.EL-T5 114/21/28/35 NGN5 | 36 | 0 | 0 | 0 | 0 | 0 | 0 | 0 | 0 | 1 | 1 | 0.127 | 0.127 | KG | 0.001 | M3 | 0.35 | 0.03 | 0.022 | M | 8018367622829 | 85041020 |  |  | BALLAST FLUO | BALLAST FLUO | BALLAST FLUO | BALLAST FLUO | BALLAST FLUO | BALLAST FLUO |  | BALLAST T5.jpg |  |  | NO | NO |  | Phase Out | 23-00570
OTHERS | OTHERS | BALLAST | POWER SUPP | 23-00571 | BALL.EL-T5 124 NGN5 HE | BALL.EL-T5 124 NGN5 HE | 34 | 0 | 0 | 0 | 0 | 0 | 0 | 0 | 0 | 1 | 1 | 0.13 | 0.13 | KG | 0 |  | 0 | 0 | 0 |  | 5414833114172 | 85041020 |  |  | BALLAST FLUO | BALLAST FLUO | BALLAST FLUO | BALLAST FLUO | BALLAST FLUO | BALLAST FLUO |  | BALLAST T5.jpg |  |  | NO | NO |  | Phase Out | 23-00571
INDOOR | INDUSTRIAL | I IN SURFACE MOUNTED WEATHERPROOF AC | POWER SUPP | 23-00576 | BALL.EL-T5 180 NGN5 | BALL.EL-T5 180 NGN5 | 34 | 0 | 0 | 0 | 0 | 0 | 0 | 0 | 0 | 1 | 1 | 0.3 | 0.3 | KG | 176.4 | ccm | 0.28 | 0.03 | 0.021 | M | 5414833095235 | 85041020 |  |  | BALLAST FLUO | BALLAST FLUO | BALLAST FLUO | BALLAST FLUO | BALLAST FLUO | BALLAST FLUO |  | BALLAST T5.jpg |  |  | NO | NO |  | Phase Out | 23-00576
OTHERS | OTHERS | BALLAST | POWER SUPP | 23-00578 | BALL.EL-T5 224 NGN5 HE | BALL.EL-T5 224 NGN5 HE | 36 | 0 | 0 | 0 | 0 | 0 | 0 | 0 | 0 | 1 | 1 | 0.193 | 0.193 | KG | 0 |  | 0 | 0 | 0 |  | 5414833114134 | 85041020 |  |  | BALLAST FLUO | BALLAST FLUO | BALLAST FLUO | BALLAST FLUO | BALLAST FLUO | BALLAST FLUO |  | BALLAST T5.jpg |  |  | NO | NO |  | Phase Out | 23-00578
OUTDOOR | ARCHITECTURAL | O AR FLOODLIGHTS AC | PROTECTGUARD | 03-00128 | PROTECTGUARD F18/840 | PROTECTGUARD F18 840 | 18 | 1 | 0 | 0 | 0 | 0 | 0 | 0 | 0 | 1 | 1 | 0.112 | 0.122 | KG | 0 |  | 0 | 0 | 0 |  | 5414833042963 | 85393110 |  |  | Lampes | PROTECTGUARD F18/840 | Lampes | Lampen | PROTECTGUARD F18/840 | Lampen |  | PROTECTGUARD.jpg |  |  | NO | NO |  | Phase Out | 03-00128
OUTDOOR | ARCHITECTURAL | O AR FLOODLIGHTS AC | PROTECTGUARD | 03-00140 | PROTECTGUARD F24/830 | PROTECTGUARD F24 830 | 17 | 1 | 0 | 0 | 0 | 0 | 0 | 0 | 0 | 1 | 1 | 0.061 | 0.078 | KG | 0 |  | 0 | 0 | 0 |  | 5414833047920 | 85393110 |  |  | Lampes | PROTECTGUARD F24/830 | Lampes | Lampen | PROTECTGUARD F24/830 | Lampen |  | PROTECTGUARD.jpg |  |  | NO | NO |  | Phase Out | 03-00140
OUTDOOR | ARCHITECTURAL | O AR BOLLARDS PF | Q LIGHT-SOFT-RASTER- | 306668 | Q-LIGHT 12 S/W 830 AN96 | Q-LIGHT 12 S/W 3000K ANTR. | 422 | 0 | 0 | 1 | 0 | 0 | 0 | 0 | 0 | 1 | 1 | 4.965 | 5.325 | KG | 0.015 | M3 | 0.145 | 0.145 | 0.72 | M | 8018367668933 | 94054239 | Anthracite | Antraciet | Borne LED de jardin | Borne LED de jardin | Bollard | Bollard | Bollard | Bollard | https://cdn.light-performer.com/product_images/Q-LIGHT_600_AN3_lp.jpg | Q_LIGHT_ANGLE_AN3_01_DE.JPG | http://www.performanceinlighting.com/fr/fr/prod-306668 | http://www.performanceinlighting.com/nl/nl/prod-306668 | YES | YES |  | Released | 306668
OUTDOOR | ARCHITECTURAL | O AR BOLLARDS PF | Q LIGHT-SOFT-RASTER- | 306670 | Q-LIGHT 12 S/W 830 GR94 | Q-LIGHT 12 S/W 3000K GRIJS | 422 | 0 | 0 | 1 | 0 | 0 | 0 | 0 | 0 | 1 | 1 | 4.965 | 5.325 | KG | 0.015 | M3 | 0.145 | 0.145 | 0.72 | M | 8018367668957 | 94054239 | Gris | Grijs | Borne LED de jardin | Borne LED de jardin | Bollard | Bollard | Bollard | Bollard | https://cdn.light-performer.com/product_images/Q-LIGHT_600_GR3_lp.jpg | QLG_GR3.JPG | http://www.performanceinlighting.com/fr/fr/prod-306670 | http://www.performanceinlighting.com/nl/nl/prod-306670 | YES | YES |  | Released | 306670
OUTDOOR | ARCHITECTURAL | O AR BOLLARDS PF | Q LIGHT-SOFT-RASTER- | 306669 | Q-LIGHT 12 S/W 840 AN96 | Q-LIGHT 12 S/W 4000K ANTR. | 422 | 0 | 0 | 1 | 0 | 0 | 0 | 0 | 0 | 1 | 1 | 4.965 | 5.325 | KG | 0.015 | M3 | 0.145 | 0.145 | 0.72 | M | 8018367668940 | 94054239 | Anthracite | Antraciet | Borne LED de jardin | Borne LED de jardin | Bollard | Bollard | Bollard | Bollard | https://cdn.light-performer.com/product_images/Q-LIGHT_600_AN3_lp.jpg | Q_LIGHT_ANGLE_AN3_01_DE.JPG | http://www.performanceinlighting.com/fr/fr/prod-306669 | http://www.performanceinlighting.com/nl/nl/prod-306669 | YES | YES |  | Released | 306669
OUTDOOR | ARCHITECTURAL | O AR BOLLARDS PF | Q LIGHT-SOFT-RASTER- | 306671 | Q-LIGHT 12 S/W 840 GR94 | Q-LIGHT 12 S/W 4000K GRIJS | 422 | 0 | 0 | 1 | 0 | 0 | 0 | 0 | 0 | 1 | 1 | 4.965 | 5.325 | KG | 0.015 | M3 | 0.145 | 0.145 | 0.72 | M | 8018367668964 | 94054239 | Gris | Grijs | Borne LED de jardin | Borne LED de jardin | Bollard | Bollard | Bollard | Bollard | https://cdn.light-performer.com/product_images/Q-LIGHT_600_GR3_lp.jpg | QLG_GR3.JPG | http://www.performanceinlighting.com/fr/fr/prod-306671 | http://www.performanceinlighting.com/nl/nl/prod-306671 | YES | YES |  | Released | 306671
OUTDOOR | ARCHITECTURAL | O AR WALL SURFACE MOUNTED PF | QUASAR | 303368 | QUASAR 10 1NB+1WB 6W 3000K AN3 | QUASAR 10 LED 1NB+1WB 6W 3K ANTR. | 160 | 0 | 0 | 0 | 1 | 0 | 0 | 0 | 0 | 1 | 6 | 6.06 | 6.864 | KG | 0.002 | M3 | 0.125 | 0.12 | 0.12 | M | 8018367612448 | 94051190 | Anthracite | Antraciet | Appliques murales 3000K n. 2 LED - 6 W Power LED Optique rasante | Appareil pour installation en applique murale, pour intérieur et extérieur, composé de: Boîtier en aluminium moulé sous pression peint / Diffuseur solidaire en verre plat transparent. / Joints en polymères / Visserie de fermeture en acier inox / Appareil fourni avec driver | Appliques murales | Wandarmatuur 3000K n. 2 LED - 6 W Power LED lage Optiek | Wandarmatuur voor binnen en buiten, bestaande uit: Behuizing van gelakt spuitgietaluminium / Ingebouwde platte en transparante glazen afscherming / Pakking van polymeer / Schroeven en borging van roestvrij staal / Armatuur inclusief driver | Wandarmatuur | https://cdn.light-performer.com/product_images/QUASAR-10_angle_AN3_01_lp.jpg | QUASAR_FP_AN3.JPG | http://www.performanceinlighting.com/fr/fr/prod-303368 | http://www.performanceinlighting.com/nl/nl/prod-303368 | YES | YES |  | Released | 303368
OUTDOOR | ARCHITECTURAL | O AR WALL SURFACE MOUNTED PF | QUASAR | 303366 | QUASAR 10 1NB+1WB 6W 3000K GR3 | QUASAR 10 LED 1NB+1WB 6W 3000K GRIJS | 160 | 0 | 0 | 0 | 1 | 0 | 0 | 0 | 0 | 1 | 6 | 6.06 | 6.864 | KG | 0.002 | M3 | 0.125 | 0.12 | 0.12 | M | 8018367612417 | 94051190 | Gris | Grijs | Appliques murales 3000K n. 2 LED - 6 W Power LED Optique rasante | Appareil pour installation en applique murale, pour intérieur et extérieur, composé de: Boîtier en aluminium moulé sous pression peint / Diffuseur solidaire en verre plat transparent. / Joints en polymères / Visserie de fermeture en acier inox / Appareil fourni avec driver | Appliques murales | Wandarmatuur 3000K n. 2 LED - 6 W Power LED lage Optiek | Wandarmatuur voor binnen en buiten, bestaande uit: Behuizing van gelakt spuitgietaluminium / Ingebouwde platte en transparante glazen afscherming / Pakking van polymeer / Schroeven en borging van roestvrij staal / Armatuur inclusief driver | Wandarmatuur | https://cdn.light-performer.com/product_images/QUASAR-10_angle_GR3_01_lp.jpg | QUASAR_FP_GR3.JPG | http://www.performanceinlighting.com/fr/fr/prod-303366 | http://www.performanceinlighting.com/nl/nl/prod-303366 | YES | YES |  | Released | 303366
OUTDOOR | ARCHITECTURAL | O AR WALL SURFACE MOUNTED PF | QUASAR | 303454 | QUASAR 10 1NB+1WB 6W 3000K WH1 | QUASAR 10 LED 1NB+1WB 6W 3000K WIT | 160 | 0 | 0 | 0 | 1 | 0 | 0 | 0 | 0 | 1 | 6 | 6.06 | 6.864 | KG | 0.002 | M3 | 0.125 | 0.12 | 0.12 | M | 8018367614039 | 94051190 | Blanc | Wit | Appliques murales 3000K n. 2 LED - 6 W Power LED Optique rasante | Appareil pour installation en applique murale, pour intérieur et extérieur, composé de: Boîtier en aluminium moulé sous pression peint / Diffuseur solidaire en verre plat transparent. / Joints en polymères / Visserie de fermeture en acier inox / Appareil fourni avec driver | Appliques murales | Wandarmatuur 3000K n. 2 LED - 6 W Power LED lage Optiek | Wandarmatuur voor binnen en buiten, bestaande uit: Behuizing van gelakt spuitgietaluminium / Ingebouwde platte en transparante glazen afscherming / Pakking van polymeer / Schroeven en borging van roestvrij staal / Armatuur inclusief driver | Wandarmatuur | https://cdn.light-performer.com/product_images/QUASAR-10_angle_WH1_01_lp.jpg | QUASAR_FP_WH.JPG | http://www.performanceinlighting.com/fr/fr/prod-303454 | http://www.performanceinlighting.com/nl/nl/prod-303454 | YES | YES |  | Released | 303454
OUTDOOR | ARCHITECTURAL | O AR WALL SURFACE MOUNTED PF | QUASAR | 303369 | QUASAR 10 1NB+1WB 6W 4000K AN3 | QUASAR 10 LED 1NB+1WB 6W 4K ANTR. | 160 | 0 | 0 | 0 | 1 | 0 | 0 | 0 | 0 | 1 | 6 | 6.06 | 6.864 | KG | 0.002 | M3 | 0.125 | 0.12 | 0.12 | M | 8018367612462 | 94051190 | Anthracite | Antraciet | Appliques murales 4000K n. 2 LED - 6 W Power LED Optique rasante | Appareil pour installation en applique murale, pour intérieur et extérieur, composé de: Boîtier en aluminium moulé sous pression peint / Diffuseur solidaire en verre plat transparent. / Joints en polymères / Visserie de fermeture en acier inox / Appareil fourni avec driver | Appliques murales | Wandarmatuur 4000K n. 2 LED - 6 W Power LED lage Optiek | Wandarmatuur voor binnen en buiten, bestaande uit: Behuizing van gelakt spuitgietaluminium / Ingebouwde platte en transparante glazen afscherming / Pakking van polymeer / Schroeven en borging van roestvrij staal / Armatuur inclusief driver | Wandarmatuur | https://cdn.light-performer.com/product_images/QUASAR-10_angle_AN3_01_lp.jpg | QUASAR_FP_AN3.JPG | http://www.performanceinlighting.com/fr/fr/prod-303369 | http://www.performanceinlighting.com/nl/nl/prod-303369 | YES | YES |  | Released | 303369
OUTDOOR | ARCHITECTURAL | O AR WALL SURFACE MOUNTED PF | QUASAR | 303367 | QUASAR 10 1NB+1WB 6W 4000K GR3 | QUASAR 10 LED 1NB+1WB 6W 4000K GRIJS | 160 | 0 | 0 | 0 | 1 | 0 | 0 | 0 | 0 | 1 | 6 | 6.06 | 6.864 | KG | 0.002 | M3 | 0.125 | 0.12 | 0.12 | M | 8018367612455 | 94051190 | Gris | Grijs | Appliques murales 4000K n. 2 LED - 6 W Power LED Optique rasante | Appareil pour installation en applique murale, pour intérieur et extérieur, composé de: Boîtier en aluminium moulé sous pression peint / Diffuseur solidaire en verre plat transparent. / Joints en polymères / Visserie de fermeture en acier inox / Appareil fourni avec driver | Appliques murales | Wandarmatuur 4000K n. 2 LED - 6 W Power LED lage Optiek | Wandarmatuur voor binnen en buiten, bestaande uit: Behuizing van gelakt spuitgietaluminium / Ingebouwde platte en transparante glazen afscherming / Pakking van polymeer / Schroeven en borging van roestvrij staal / Armatuur inclusief driver | Wandarmatuur | https://cdn.light-performer.com/product_images/QUASAR-10_angle_GR3_01_lp.jpg | QUASAR_FP_GR3.JPG | http://www.performanceinlighting.com/fr/fr/prod-303367 | http://www.performanceinlighting.com/nl/nl/prod-303367 | YES | YES |  | Released | 303367
OUTDOOR | ARCHITECTURAL | O AR WALL SURFACE MOUNTED PF | QUASAR | 303455 | QUASAR 10 1NB+1WB 6W 4000K WH1 | QUASAR 10 LED 1NB+1WB 6W 4000K WIT | 160 | 0 | 0 | 0 | 1 | 0 | 0 | 0 | 0 | 1 | 6 | 6.048 | 6.852 | KG | 0.002 | M3 | 0.125 | 0.12 | 0.12 | M | 8018367614046 | 94051190 | Blanc | Wit | Appliques murales 4000K n. 2 LED - 6 W Power LED Optique rasante | Appareil pour installation en applique murale, pour intérieur et extérieur, composé de: Boîtier en aluminium moulé sous pression peint / Diffuseur solidaire en verre plat transparent. / Joints en polymères / Visserie de fermeture en acier inox / Appareil fourni avec driver | Appliques murales | Wandarmatuur 4000K n. 2 LED - 6 W Power LED lage Optiek | Wandarmatuur voor binnen en buiten, bestaande uit: Behuizing van gelakt spuitgietaluminium / Ingebouwde platte en transparante glazen afscherming / Pakking van polymeer / Schroeven en borging van roestvrij staal / Armatuur inclusief driver | Wandarmatuur | https://cdn.light-performer.com/product_images/QUASAR-10_angle_WH1_01_lp.jpg | QUASAR_FP_WH.JPG | http://www.performanceinlighting.com/fr/fr/prod-303455 | http://www.performanceinlighting.com/nl/nl/prod-303455 | YES | YES |  | Released | 303455
OUTDOOR | ARCHITECTURAL | O AR WALL SURFACE MOUNTED PF | QUASAR | 303450 | QUASAR 10 1WB 3,5W 3000K WH1 | QUASAR 10 LED 1WB 3,5W 3000K WIT | 119 | 0 | 0 | 0 | 1 | 0 | 0 | 0 | 0 | 1 | 6 | 5.982 | 6.792 | KG | 0.002 | M3 | 0.125 | 0.12 | 0.12 | M | 8018367613995 | 94051190 | Blanc | Wit | Appliques murales 3000K n. 1 LED - 3.5 W Power LED Optique rasante | Appareil pour installation en applique murale, pour intérieur et extérieur, composé de: Boîtier en aluminium moulé sous pression peint / Diffuseur solidaire en verre plat transparent. / Joints en polymères / Visserie de fermeture en acier inox / Appareil fourni avec driver | Appliques murales | Wandarmatuur 3000K n. 1 LED - 3.5 W Power LED lage Optiek | Wandarmatuur voor binnen en buiten, bestaande uit: Behuizing van gelakt spuitgietaluminium / Ingebouwde platte en transparante glazen afscherming / Pakking van polymeer / Schroeven en borging van roestvrij staal / Armatuur inclusief driver | Wandarmatuur | https://cdn.light-performer.com/product_images/QUASAR-10_angle_WH1_01_lp.jpg | QUASAR_FP_WH.JPG | http://www.performanceinlighting.com/fr/fr/prod-303450 | http://www.performanceinlighting.com/nl/nl/prod-303450 | YES | YES |  | Released | 303450
OUTDOOR | ARCHITECTURAL | O AR WALL SURFACE MOUNTED PF | QUASAR | 303357 | QUASAR 10 1WB 3,5W 4000K AN3 | QUASAR 10 LED 1WB 3,5W 4000K ANTR. | 119 | 0 | 0 | 0 | 1 | 0 | 0 | 0 | 0 | 1 | 6 | 6.012 | 6.822 | KG | 0.002 | M3 | 0.125 | 0.12 | 0.12 | M | 8018367612356 | 94051190 | Anthracite | Antraciet | Appliques murales 4000K n. 1 LED - 3.5 W Power LED Optique rasante | Appareil pour installation en applique murale, pour intérieur et extérieur, composé de: Boîtier en aluminium moulé sous pression peint / Diffuseur solidaire en verre plat transparent. / Joints en polymères / Visserie de fermeture en acier inox / Appareil fourni avec driver | Appliques murales | Wandarmatuur 4000K n. 1 LED - 3.5 W Power LED lage Optiek | Wandarmatuur voor binnen en buiten, bestaande uit: Behuizing van gelakt spuitgietaluminium / Ingebouwde platte en transparante glazen afscherming / Pakking van polymeer / Schroeven en borging van roestvrij staal / Armatuur inclusief driver | Wandarmatuur | https://cdn.light-performer.com/product_images/QUASAR-10_angle_AN3_01_lp.jpg | QUASAR_FP_AN3.JPG | http://www.performanceinlighting.com/fr/fr/prod-303357 | http://www.performanceinlighting.com/nl/nl/prod-303357 | YES | YES |  | Released | 303357
OUTDOOR | ARCHITECTURAL | O AR WALL SURFACE MOUNTED PF | QUASAR | 303451 | QUASAR 10 1WB 3,5W 4000K WH1 | QUASAR 10 LED 1WB 3,5W 4000K WIT | 119 | 0 | 0 | 0 | 1 | 0 | 0 | 0 | 0 | 1 | 6 | 5.982 | 6.792 | KG | 0.002 | M3 | 0.125 | 0.12 | 0.12 | M | 8018367614008 | 94051190 | Blanc | Wit | Appliques murales 4000K n. 1 LED - 3.5 W Power LED Optique rasante | Appareil pour installation en applique murale, pour intérieur et extérieur, composé de: Boîtier en aluminium moulé sous pression peint / Diffuseur solidaire en verre plat transparent. / Joints en polymères / Visserie de fermeture en acier inox / Appareil fourni avec driver | Appliques murales | Wandarmatuur 4000K n. 1 LED - 3.5 W Power LED lage Optiek | Wandarmatuur voor binnen en buiten, bestaande uit: Behuizing van gelakt spuitgietaluminium / Ingebouwde platte en transparante glazen afscherming / Pakking van polymeer / Schroeven en borging van roestvrij staal / Armatuur inclusief driver | Wandarmatuur | https://cdn.light-performer.com/product_images/QUASAR-10_angle_WH1_01_lp.jpg | QUASAR_FP_WH.JPG | http://www.performanceinlighting.com/fr/fr/prod-303451 | http://www.performanceinlighting.com/nl/nl/prod-303451 | YES | YES |  | Released | 303451
OUTDOOR | ARCHITECTURAL | O AR WALL SURFACE MOUNTED PF | QUASAR | 303452 | QUASAR 10 2WB 6W 3000K WH1 | QUASAR 10 LED 2WB 6W 3000K WIT | 160 | 0 | 0 | 0 | 1 | 0 | 0 | 0 | 0 | 1 | 6 | 6.06 | 6.864 | KG | 0.002 | M3 | 0.125 | 0.12 | 0.12 | M | 8018367614015 | 94051190 | Blanc | Wit | Appliques murales 3000K n. 2 LED - 6 W Power LED Optique rasante | Appareil pour installation en applique murale, pour intérieur et extérieur, composé de: Boîtier en aluminium moulé sous pression peint / Diffuseur solidaire en verre plat transparent. / Joints en polymères / Visserie de fermeture en acier inox / Appareil fourni avec driver | Appliques murales | Wandarmatuur 3000K n. 2 LED - 6 W Power LED lage Optiek | Wandarmatuur voor binnen en buiten, bestaande uit: Behuizing van gelakt spuitgietaluminium / Ingebouwde platte en transparante glazen afscherming / Pakking van polymeer / Schroeven en borging van roestvrij staal / Armatuur inclusief driver | Wandarmatuur | https://cdn.light-performer.com/product_images/QUASAR-10_angle_WH1_01_lp.jpg | QUASAR_FP_WH.JPG | http://www.performanceinlighting.com/fr/fr/prod-303452 | http://www.performanceinlighting.com/nl/nl/prod-303452 | YES | YES |  | Released | 303452
OUTDOOR | ARCHITECTURAL | O AR WALL SURFACE MOUNTED PF | QUASAR | 303453 | QUASAR 10 2WB 6W 4000K WH1 | QUASAR 10 LED 2WB 6W 4000K WIT | 160 | 0 | 0 | 0 | 1 | 0 | 0 | 0 | 0 | 1 | 6 | 6.06 | 6.864 | KG | 0.002 | M3 | 0.125 | 0.12 | 0.12 | M | 8018367614022 | 94051190 | Blanc | Wit | Appliques murales 4000K n. 2 LED - 6 W Power LED Optique rasante | Appareil pour installation en applique murale, pour intérieur et extérieur, composé de: Boîtier en aluminium moulé sous pression peint / Diffuseur solidaire en verre plat transparent. / Joints en polymères / Visserie de fermeture en acier inox / Appareil fourni avec driver | Appliques murales | Wandarmatuur 4000K n. 2 LED - 6 W Power LED lage Optiek | Wandarmatuur voor binnen en buiten, bestaande uit: Behuizing van gelakt spuitgietaluminium / Ingebouwde platte en transparante glazen afscherming / Pakking van polymeer / Schroeven en borging van roestvrij staal / Armatuur inclusief driver | Wandarmatuur | https://cdn.light-performer.com/product_images/QUASAR-10_angle_WH1_01_lp.jpg | QUASAR_FP_WH.JPG | http://www.performanceinlighting.com/fr/fr/prod-303453 | http://www.performanceinlighting.com/nl/nl/prod-303453 | YES | YES |  | Released | 303453
OUTDOOR | ARCHITECTURAL | O AR WALL SURFACE MOUNTED PF | QUASAR | 303448 | QUASAR 10 4WB 10,5W 3000K WH1 | QUASAR 10 LED 4WB 10,5W 3000K WIT | 213 | 0 | 0 | 0 | 1 | 0 | 0 | 0 | 0 | 1 | 6 | 6.066 | 6.876 | KG | 0.002 | M3 | 0.125 | 0.12 | 0.12 | M | 8018367613971 | 94051190 | Blanc | Wit | Appliques murales 3000K n. 4 LED - 10.8 W Power LED Optique rasante | Appareil pour installation en applique murale, pour intérieur et extérieur, composé de: Boîtier en aluminium moulé sous pression peint / Diffuseur solidaire en verre plat transparent. / Joints en polymères / Visserie de fermeture en acier inox / Appareil fourni avec driver | Appliques murales | Wandarmatuur 3000K n. 4 LED - 10.8 W Power LED lage Optiek | Wandarmatuur voor binnen en buiten, bestaande uit: Behuizing van gelakt spuitgietaluminium / Ingebouwde platte en transparante glazen afscherming / Pakking van polymeer / Schroeven en borging van roestvrij staal / Armatuur inclusief driver | Wandarmatuur | https://cdn.light-performer.com/product_images/QUASAR-10_angle_WH1_01_lp.jpg | QUASAR_FP_WH.JPG | http://www.performanceinlighting.com/fr/fr/prod-303448 | http://www.performanceinlighting.com/nl/nl/prod-303448 | YES | YES |  | Released | 303448
OUTDOOR | ARCHITECTURAL | O AR WALL SURFACE MOUNTED PF | QUASAR | 303449 | QUASAR 10 4WB 10,5W 4000K WH1 | QUASAR 10 LED 4WB 10,5W 4000K WIT | 213 | 0 | 0 | 0 | 1 | 0 | 0 | 0 | 0 | 1 | 6 | 6.066 | 6.876 | KG | 0.002 | M3 | 0.125 | 0.12 | 0.12 | M | 8018367613988 | 94051190 | Blanc | Wit | Appliques murales 4000K n. 4 LED - 10.8 W Power LED Optique rasante | Appareil pour installation en applique murale, pour intérieur et extérieur, composé de: Boîtier en aluminium moulé sous pression peint / Diffuseur solidaire en verre plat transparent. / Joints en polymères / Visserie de fermeture en acier inox / Appareil fourni avec driver | Appliques murales | Wandarmatuur 4000K n. 4 LED - 10.8 W Power LED lage Optiek | Wandarmatuur voor binnen en buiten, bestaande uit: Behuizing van gelakt spuitgietaluminium / Ingebouwde platte en transparante glazen afscherming / Pakking van polymeer / Schroeven en borging van roestvrij staal / Armatuur inclusief driver | Wandarmatuur | https://cdn.light-performer.com/product_images/QUASAR-10_angle_WH1_01_lp.jpg | QUASAR_FP_WH.JPG | http://www.performanceinlighting.com/fr/fr/prod-303449 | http://www.performanceinlighting.com/nl/nl/prod-303449 | YES | YES |  | Released | 303449
OUTDOOR | ARCHITECTURAL | O AR WALL SURFACE MOUNTED PF | QUASAR | 303356 | QUASAR 10 LED 1WB 3,5W 3000K AN3 | QUASAR 10 LED 1WB 3,5W 3000K ANTR. | 119 | 0 | 0 | 0 | 1 | 0 | 0 | 0 | 0 | 1 | 6 | 6.012 | 6.822 | KG | 0.002 | M3 | 0.125 | 0.12 | 0.12 | M | 8018367612349 | 94051190 | Anthracite | Antraciet | Appliques murales 3000K n. 1 LED - 3.5 W Power LED Optique rasante | Appareil pour installation en applique murale, pour intérieur et extérieur, composé de: Boîtier en aluminium moulé sous pression peint / Diffuseur solidaire en verre plat transparent. / Joints en polymères / Visserie de fermeture en acier inox / Appareil fourni avec driver | Appliques murales | Wandarmatuur 3000K n. 1 LED - 3.5 W Power LED lage Optiek | Wandarmatuur voor binnen en buiten, bestaande uit: Behuizing van gelakt spuitgietaluminium / Ingebouwde platte en transparante glazen afscherming / Pakking van polymeer / Schroeven en borging van roestvrij staal / Armatuur inclusief driver | Wandarmatuur | https://cdn.light-performer.com/product_images/QUASAR-10_angle_AN3_01_lp.jpg | QUASAR_FP_AN3.JPG | http://www.performanceinlighting.com/fr/fr/prod-303356 | http://www.performanceinlighting.com/nl/nl/prod-303356 | YES | YES |  | Released | 303356
OUTDOOR | ARCHITECTURAL | O AR WALL SURFACE MOUNTED PF | QUASAR | 30335690104 | QUASAR 10 LED 1WB 3,5W 3000K BK-81 | QUASAR 10 LED 1WB 3,5W 3000K ZWART | 119 | 0 | 0 | 0 | 1 | 0 | 0 | 0 | 0 | 1 | 6 | 6.012 | 6.822 | KG | 0.002 | M3 | 0.125 | 0.12 | 0.12 | M | 8018367686968 | 94051190 | Noir | Zwart | Appliques murales 3000K n. 1 LED - 3.5 W Power LED Optique rasante | Appareil pour installation en applique murale, pour intérieur et extérieur, composé de: Boîtier en aluminium moulé sous pression peint / Diffuseur solidaire en verre plat transparent. / Joints en polymères / Visserie de fermeture en acier inox / Appareil fourni avec driver | Appliques murales | Wandarmatuur 3000K n. 1 LED - 3.5 W Power LED lage Optiek | Wandarmatuur voor binnen en buiten, bestaande uit: Behuizing van gelakt spuitgietaluminium / Ingebouwde platte en transparante glazen afscherming / Pakking van polymeer / Schroeven en borging van roestvrij staal / Armatuur inclusief driver | Wandarmatuur | https://cdn.light-performer.com/product_images/QUASAR-10_BK_ANGLE_01_lp.jpg | QUASAR_FP_AN3.JPG | http://www.performanceinlighting.com/fr/fr/prod-30335690104 | http://www.performanceinlighting.com/nl/nl/prod-30335690104 | YES | YES |  | Released | 30335690104
OUTDOOR | ARCHITECTURAL | O AR WALL SURFACE MOUNTED PF | QUASAR | 303354 | QUASAR 10 LED 1WB 3,5W 3000K GR3 | QUASAR 10 LED 1WB 3,5W 3000K GRIJS | 119 | 0 | 0 | 0 | 1 | 0 | 0 | 0 | 0 | 1 | 6 | 5.982 | 6.792 | KG | 0.002 | M3 | 0.125 | 0.12 | 0.12 | M | 8018367612325 | 94051190 | Gris | Grijs | Appliques murales 3000K n. 1 LED - 3.5 W Power LED Optique rasante | Appareil pour installation en applique murale, pour intérieur et extérieur, composé de: Boîtier en aluminium moulé sous pression peint / Diffuseur solidaire en verre plat transparent. / Joints en polymères / Visserie de fermeture en acier inox / Appareil fourni avec driver | Appliques murales | Wandarmatuur 3000K n. 1 LED - 3.5 W Power LED lage Optiek | Wandarmatuur voor binnen en buiten, bestaande uit: Behuizing van gelakt spuitgietaluminium / Ingebouwde platte en transparante glazen afscherming / Pakking van polymeer / Schroeven en borging van roestvrij staal / Armatuur inclusief driver | Wandarmatuur | https://cdn.light-performer.com/product_images/QUASAR-10_angle_GR3_01_lp.jpg | QUASAR_FP_GR3.JPG | http://www.performanceinlighting.com/fr/fr/prod-303354 | http://www.performanceinlighting.com/nl/nl/prod-303354 | YES | YES |  | Released | 303354
OUTDOOR | ARCHITECTURAL | O AR WALL SURFACE MOUNTED PF | QUASAR | 303355 | QUASAR 10 LED 1WB 3,5W 4000K GR3 | QUASAR 10 LED 1WB 3,5W 4000K GRIJS | 119 | 0 | 0 | 0 | 1 | 0 | 0 | 0 | 0 | 1 | 6 | 5.982 | 6.792 | KG | 0.002 | M3 | 0.125 | 0.12 | 0.12 | M | 8018367612332 | 94051190 | Gris | Grijs | Appliques murales 4000K n. 1 LED - 3.5 W Power LED Optique rasante | Appareil pour installation en applique murale, pour intérieur et extérieur, composé de: Boîtier en aluminium moulé sous pression peint / Diffuseur solidaire en verre plat transparent. / Joints en polymères / Visserie de fermeture en acier inox / Appareil fourni avec driver | Appliques murales | Wandarmatuur 4000K n. 1 LED - 3.5 W Power LED lage Optiek | Wandarmatuur voor binnen en buiten, bestaande uit: Behuizing van gelakt spuitgietaluminium / Ingebouwde platte en transparante glazen afscherming / Pakking van polymeer / Schroeven en borging van roestvrij staal / Armatuur inclusief driver | Wandarmatuur | https://cdn.light-performer.com/product_images/QUASAR-10_angle_GR3_01_lp.jpg | QUASAR_FP_GR3.JPG | http://www.performanceinlighting.com/fr/fr/prod-303355 | http://www.performanceinlighting.com/nl/nl/prod-303355 | YES | YES |  | Released | 303355
OUTDOOR | ARCHITECTURAL | O AR WALL SURFACE MOUNTED PF | QUASAR | 303360 | QUASAR 10 LED 2WB 6W 3000K GR3 | QUASAR 10 LED 2WB 6W 3000K GRIJS | 160 | 0 | 0 | 0 | 1 | 0 | 0 | 0 | 0 | 1 | 6 | 6.06 | 6.864 | KG | 0.002 | M3 | 0.125 | 0.12 | 0.12 | M | 8018367612370 | 94051190 | Gris | Grijs | Appliques murales 3000K n. 2 LED - 6 W Power LED Optique rasante | Appareil pour installation en applique murale, pour intérieur et extérieur, composé de: Boîtier en aluminium moulé sous pression peint / Diffuseur solidaire en verre plat transparent. / Joints en polymères / Visserie de fermeture en acier inox / Appareil fourni avec driver | Appliques murales | Wandarmatuur 3000K n. 2 LED - 6 W Power LED lage Optiek | Wandarmatuur voor binnen en buiten, bestaande uit: Behuizing van gelakt spuitgietaluminium / Ingebouwde platte en transparante glazen afscherming / Pakking van polymeer / Schroeven en borging van roestvrij staal / Armatuur inclusief driver | Wandarmatuur | https://cdn.light-performer.com/product_images/QUASAR-10_angle_GR3_01_lp.jpg | QUASAR_FP_GR3.JPG | http://www.performanceinlighting.com/fr/fr/prod-303360 | http://www.performanceinlighting.com/nl/nl/prod-303360 | YES | YES |  | Released | 303360
OUTDOOR | ARCHITECTURAL | O AR WALL SURFACE MOUNTED PF | QUASAR | 303362 | QUASAR 10 LED 2WB 6W 3K AN3 | QUASAR 10 LED 2WB 6W 3000K ANTR. | 160 | 0 | 0 | 0 | 1 | 0 | 0 | 0 | 0 | 1 | 6 | 6.06 | 6.864 | KG | 0.002 | M3 | 0.125 | 0.12 | 0.12 | M | 8018367612394 | 94051190 | Anthracite | Antraciet | Appliques murales 3000K n. 2 LED - 6 W Power LED Optique rasante | Appareil pour installation en applique murale, pour intérieur et extérieur, composé de: Boîtier en aluminium moulé sous pression peint / Diffuseur solidaire en verre plat transparent. / Joints en polymères / Visserie de fermeture en acier inox / Appareil fourni avec driver | Appliques murales | Wandarmatuur 3000K n. 2 LED - 6 W Power LED lage Optiek | Wandarmatuur voor binnen en buiten, bestaande uit: Behuizing van gelakt spuitgietaluminium / Ingebouwde platte en transparante glazen afscherming / Pakking van polymeer / Schroeven en borging van roestvrij staal / Armatuur inclusief driver | Wandarmatuur | https://cdn.light-performer.com/product_images/QUASAR-10_angle_AN3_01_lp.jpg | QUASAR_FP_AN3.JPG | http://www.performanceinlighting.com/fr/fr/prod-303362 | http://www.performanceinlighting.com/nl/nl/prod-303362 | YES | YES |  | Released | 303362
OUTDOOR | ARCHITECTURAL | O AR WALL SURFACE MOUNTED PF | QUASAR | 30336290102 | QUASAR 10 LED 2WB 6W 3K BK-81 | QUASAR 10 LED 2WB 6W 3000K ZWART | 160 | 0 | 0 | 0 | 1 | 0 | 0 | 0 | 0 | 1 | 6 | 6.06 | 6.864 | KG | 0.002 | M3 | 0.125 | 0.12 | 0.12 | M | 8018367686975 | 94051190 | Noir | Zwart | Appliques murales 3000K n. 2 LED - 6 W Power LED Optique rasante | Appareil pour installation en applique murale, pour intérieur et extérieur, composé de: Boîtier en aluminium moulé sous pression peint / Diffuseur solidaire en verre plat transparent. / Joints en polymères / Visserie de fermeture en acier inox / Appareil fourni avec driver | Appliques murales | Wandarmatuur 3000K n. 2 LED - 6 W Power LED lage Optiek | Wandarmatuur voor binnen en buiten, bestaande uit: Behuizing van gelakt spuitgietaluminium / Ingebouwde platte en transparante glazen afscherming / Pakking van polymeer / Schroeven en borging van roestvrij staal / Armatuur inclusief driver | Wandarmatuur | https://cdn.light-performer.com/product_images/QUASAR-10_BK_ANGLE_01_lp.jpg | QUASAR_FP_AN3.JPG | http://www.performanceinlighting.com/fr/fr/prod-30336290102 | http://www.performanceinlighting.com/nl/nl/prod-30336290102 | YES | YES |  | Released | 30336290102
OUTDOOR | ARCHITECTURAL | O AR WALL SURFACE MOUNTED PF | QUASAR | 303363 | QUASAR 10 LED 2WB 6W 4K AN3 | QUASAR 10 LED 2WB 6W 4000K ANTR. | 160 | 0 | 0 | 0 | 1 | 0 | 0 | 0 | 0 | 1 | 6 | 6.06 | 6.864 | KG | 0.002 | M3 | 0.125 | 0.12 | 0.12 | M | 8018367612400 | 94051190 | Anthracite | Antraciet | Appliques murales 4000K n. 2 LED - 6 W Power LED Optique rasante | Appareil pour installation en applique murale, pour intérieur et extérieur, composé de: Boîtier en aluminium moulé sous pression peint / Diffuseur solidaire en verre plat transparent. / Joints en polymères / Visserie de fermeture en acier inox / Appareil fourni avec driver | Appliques murales | Wandarmatuur 4000K n. 2 LED - 6 W Power LED lage Optiek | Wandarmatuur voor binnen en buiten, bestaande uit: Behuizing van gelakt spuitgietaluminium / Ingebouwde platte en transparante glazen afscherming / Pakking van polymeer / Schroeven en borging van roestvrij staal / Armatuur inclusief driver | Wandarmatuur | https://cdn.light-performer.com/product_images/QUASAR-10_angle_AN3_01_lp.jpg | QUASAR_FP_AN3.JPG | http://www.performanceinlighting.com/fr/fr/prod-303363 | http://www.performanceinlighting.com/nl/nl/prod-303363 | YES | YES |  | Released | 303363
OUTDOOR | ARCHITECTURAL | O AR WALL SURFACE MOUNTED PF | QUASAR | 303361 | QUASAR 10 LED 2WB 6W 4K GR3 | QUASAR 10 LED 2WB 6W 4000K GRIJS | 160 | 0 | 0 | 0 | 1 | 0 | 0 | 0 | 0 | 1 | 6 | 6.06 | 6.864 | KG | 0.002 | M3 | 0.125 | 0.12 | 0.12 | M | 8018367612387 | 94051190 | Gris | Grijs | Appliques murales 4000K n. 2 LED - 6 W Power LED Optique rasante | Appareil pour installation en applique murale, pour intérieur et extérieur, composé de: Boîtier en aluminium moulé sous pression peint / Diffuseur solidaire en verre plat transparent. / Joints en polymères / Visserie de fermeture en acier inox / Appareil fourni avec driver | Appliques murales | Wandarmatuur 4000K n. 2 LED - 6 W Power LED lage Optiek | Wandarmatuur voor binnen en buiten, bestaande uit: Behuizing van gelakt spuitgietaluminium / Ingebouwde platte en transparante glazen afscherming / Pakking van polymeer / Schroeven en borging van roestvrij staal / Armatuur inclusief driver | Wandarmatuur | https://cdn.light-performer.com/product_images/QUASAR-10_angle_GR3_01_lp.jpg | QUASAR_FP_GR3.JPG | http://www.performanceinlighting.com/fr/fr/prod-303361 | http://www.performanceinlighting.com/nl/nl/prod-303361 | YES | YES |  | Released | 303361
OUTDOOR | ARCHITECTURAL | O AR WALL SURFACE MOUNTED PF | QUASAR | 303350 | QUASAR 10 LED 4WB 10,5W 3000K AN3 | QUASAR 10 LED 4WB 10,5W 3000K ANTR. | 213 | 0 | 0 | 0 | 1 | 0 | 0 | 0 | 0 | 1 | 6 | 6.084 | 6.888 | KG | 0.002 | M3 | 0.125 | 0.12 | 0.12 | M | 8018367612288 | 94051190 | Anthracite | Antraciet | Appliques murales 3000K n. 4 LED - 10.8 W Power LED Optique rasante | Appareil pour installation en applique murale, pour intérieur et extérieur, composé de: Boîtier en aluminium moulé sous pression peint / Diffuseur solidaire en verre plat transparent. / Joints en polymères / Visserie de fermeture en acier inox / Appareil fourni avec driver | Appliques murales | Wandarmatuur 3000K n. 4 LED - 10.8 W Power LED lage Optiek | Wandarmatuur voor binnen en buiten, bestaande uit: Behuizing van gelakt spuitgietaluminium / Ingebouwde platte en transparante glazen afscherming / Pakking van polymeer / Schroeven en borging van roestvrij staal / Armatuur inclusief driver | Wandarmatuur | https://cdn.light-performer.com/product_images/QUASAR-10_angle_AN3_01_lp.jpg | QUASAR_FP_AN3.JPG | http://www.performanceinlighting.com/fr/fr/prod-303350 | http://www.performanceinlighting.com/nl/nl/prod-303350 | YES | YES |  | Released | 303350
OUTDOOR | ARCHITECTURAL | O AR WALL SURFACE MOUNTED PF | QUASAR | 303348 | QUASAR 10 LED 4WB 10,5W 3000K GR3 | QUASAR 10 LED 4WB 10,5W 3000K GRIJS | 213 | 0 | 0 | 0 | 1 | 0 | 0 | 0 | 0 | 1 | 6 | 6.084 | 6.888 | KG | 0.002 | M3 | 0.125 | 0.12 | 0.12 | M | 8018367612264 | 94051190 | Gris | Grijs | Appliques murales 3000K n. 4 LED - 10.8 W Power LED Optique rasante | Appareil pour installation en applique murale, pour intérieur et extérieur, composé de: Boîtier en aluminium moulé sous pression peint / Diffuseur solidaire en verre plat transparent. / Joints en polymères / Visserie de fermeture en acier inox / Appareil fourni avec driver | Appliques murales | Wandarmatuur 3000K n. 4 LED - 10.8 W Power LED lage Optiek | Wandarmatuur voor binnen en buiten, bestaande uit: Behuizing van gelakt spuitgietaluminium / Ingebouwde platte en transparante glazen afscherming / Pakking van polymeer / Schroeven en borging van roestvrij staal / Armatuur inclusief driver | Wandarmatuur | https://cdn.light-performer.com/product_images/QUASAR-10_angle_GR3_01_lp.jpg | QUASAR_FP_GR3.JPG | http://www.performanceinlighting.com/fr/fr/prod-303348 | http://www.performanceinlighting.com/nl/nl/prod-303348 | YES | YES |  | Released | 303348
OUTDOOR | ARCHITECTURAL | O AR WALL SURFACE MOUNTED PF | QUASAR | 303351 | QUASAR 10 LED 4WB 10,5W 4000K AN3 | QUASAR 10 LED 4WB 10,5W 4000K ANTR. | 213 | 0 | 0 | 0 | 1 | 0 | 0 | 0 | 0 | 1 | 6 | 6.066 | 6.876 | KG | 0.002 | M3 | 0.125 | 0.12 | 0.12 | M | 8018367612295 | 94051190 | Anthracite | Antraciet | Appliques murales 4000K n. 4 LED - 10.8 W Power LED Optique rasante | Appareil pour installation en applique murale, pour intérieur et extérieur, composé de: Boîtier en aluminium moulé sous pression peint / Diffuseur solidaire en verre plat transparent. / Joints en polymères / Visserie de fermeture en acier inox / Appareil fourni avec driver | Appliques murales | Wandarmatuur 4000K n. 4 LED - 10.8 W Power LED lage Optiek | Wandarmatuur voor binnen en buiten, bestaande uit: Behuizing van gelakt spuitgietaluminium / Ingebouwde platte en transparante glazen afscherming / Pakking van polymeer / Schroeven en borging van roestvrij staal / Armatuur inclusief driver | Wandarmatuur | https://cdn.light-performer.com/product_images/QUASAR-10_angle_AN3_01_lp.jpg | QUASAR_FP_AN3.JPG | http://www.performanceinlighting.com/fr/fr/prod-303351 | http://www.performanceinlighting.com/nl/nl/prod-303351 | YES | YES |  | Released | 303351
OUTDOOR | ARCHITECTURAL | O AR WALL SURFACE MOUNTED PF | QUASAR | 303349 | QUASAR 10 LED 4WB 10,5W 4000K GR3 | QUASAR 10 LED 4WB 10,5W 4000K GRIJS | 213 | 0 | 0 | 0 | 1 | 0 | 0 | 0 | 0 | 1 | 6 | 6.084 | 6.888 | KG | 0.002 | M3 | 0.125 | 0.12 | 0.12 | M | 8018367612271 | 94051190 | Gris | Grijs | Appliques murales 4000K n. 4 LED - 10.8 W Power LED Optique rasante | Appareil pour installation en applique murale, pour intérieur et extérieur, composé de: Boîtier en aluminium moulé sous pression peint / Diffuseur solidaire en verre plat transparent. / Joints en polymères / Visserie de fermeture en acier inox / Appareil fourni avec driver | Appliques murales | Wandarmatuur 4000K n. 4 LED - 10.8 W Power LED lage Optiek | Wandarmatuur voor binnen en buiten, bestaande uit: Behuizing van gelakt spuitgietaluminium / Ingebouwde platte en transparante glazen afscherming / Pakking van polymeer / Schroeven en borging van roestvrij staal / Armatuur inclusief driver | Wandarmatuur | https://cdn.light-performer.com/product_images/QUASAR-10_angle_GR3_01_lp.jpg | QUASAR_FP_GR3.JPG | http://www.performanceinlighting.com/fr/fr/prod-303349 | http://www.performanceinlighting.com/nl/nl/prod-303349 | YES | YES |  | Released | 303349
OUTDOOR | ARCHITECTURAL | O AR CEILING SURFACE MOUNTED PF | QUASAR | 304489 | QUASAR 10 LED CEILING 4,5W 3K AN3 | QUASAR 10 LED CEILING 4,5W 3000K ANTR. | 119 | 0 | 0 | 0 | 1 | 0 | 0 | 0 | 0 | 1 | 6 | 3.498 | 4.308 | KG | 0.002 | M3 | 0.125 | 0.12 | 0.12 | M | 8018367635904 | 94051190 | Anthracite | Antraciet | Apparents au plafond 3000K n. 12 LED - 5W Power LED Optique symétrique | Plafonnier pour intérieur et extérieur composé de : / Boîtier en aluminium moulé sous pression peint / Diffuseur solidaire en verre plat transparent. / Joints en polymères / Visserie de fermeture en acier inox / Appareil fourni avec driver | Apparents au plafond | Opbouwarmaturen 3000K n. 12 LED - 5W Power LED symmetrische Optiek | Armatuur voor aan plafond voor binnen en buiten, bestaande uit: / Behuizing van gelakt spuitgietaluminium / Ingebouwde platte en transparante glazen afscherming / Pakking van polymeer / Schroeven en borging van roestvrij staal / Armatuur inclusief driver | Opbouwarmaturen | https://cdn.light-performer.com/product_images/QUASAR_10_CEILING_AN3_lp.jpg | QUASAR_CEILING_AN3_FP_02.JPG | http://www.performanceinlighting.com/fr/fr/prod-304489 | http://www.performanceinlighting.com/nl/nl/prod-304489 | YES | YES |  | Released | 304489
OUTDOOR | ARCHITECTURAL | O AR CEILING SURFACE MOUNTED PF | QUASAR | 304487 | QUASAR 10 LED CEILING 4,5W 3K GR3 | QUASAR 10 LED CEILING 4,5W 3000K GRIJS | 119 | 0 | 0 | 0 | 1 | 0 | 0 | 0 | 0 | 1 | 6 | 3.474 | 4.284 | KG | 0.002 | M3 | 0.125 | 0.12 | 0.12 | M | 8018367635881 | 94051190 | Gris | Grijs | Apparents au plafond 3000K n. 12 LED - 5W Power LED Optique symétrique | Plafonnier pour intérieur et extérieur composé de : / Boîtier en aluminium moulé sous pression peint / Diffuseur solidaire en verre plat transparent. / Joints en polymères / Visserie de fermeture en acier inox / Appareil fourni avec driver | Apparents au plafond | Opbouwarmaturen 3000K n. 12 LED - 5W Power LED symmetrische Optiek | Armatuur voor aan plafond voor binnen en buiten, bestaande uit: / Behuizing van gelakt spuitgietaluminium / Ingebouwde platte en transparante glazen afscherming / Pakking van polymeer / Schroeven en borging van roestvrij staal / Armatuur inclusief driver | Opbouwarmaturen | https://cdn.light-performer.com/product_images/QUASAR_10_CEILING_GR3_lp.jpg | QUASAR_CEILING_GR3_FP_02.JPG | http://www.performanceinlighting.com/fr/fr/prod-304487 | http://www.performanceinlighting.com/nl/nl/prod-304487 | YES | YES |  | Released | 304487
OUTDOOR | ARCHITECTURAL | O AR CEILING SURFACE MOUNTED PF | QUASAR | 304491 | QUASAR 10 LED CEILING 4,5W 3K WH1 | QUASAR 10 LED CEILING 4,5W 3000K WIT | 119 | 0 | 0 | 0 | 1 | 0 | 0 | 0 | 0 | 1 | 6 | 3.45 | 4.26 | KG | 0.002 | M3 | 0.125 | 0.12 | 0.12 | M | 8018367635928 | 94051190 | Blanc | Wit | Apparents au plafond 3000K n. 12 LED - 5W Power LED Optique symétrique | Plafonnier pour intérieur et extérieur composé de : / Boîtier en aluminium moulé sous pression peint / Diffuseur solidaire en verre plat transparent. / Joints en polymères / Visserie de fermeture en acier inox / Appareil fourni avec driver | Apparents au plafond | Opbouwarmaturen 3000K n. 12 LED - 5W Power LED symmetrische Optiek | Armatuur voor aan plafond voor binnen en buiten, bestaande uit: / Behuizing van gelakt spuitgietaluminium / Ingebouwde platte en transparante glazen afscherming / Pakking van polymeer / Schroeven en borging van roestvrij staal / Armatuur inclusief driver | Opbouwarmaturen | https://cdn.light-performer.com/product_images/QUASAR_10_CEILING_WH1_lp.jpg | QUASAR_CEILING_WH1_FP_02.JPG | http://www.performanceinlighting.com/fr/fr/prod-304491 | http://www.performanceinlighting.com/nl/nl/prod-304491 | YES | YES |  | Released | 304491
OUTDOOR | ARCHITECTURAL | O AR CEILING SURFACE MOUNTED PF | QUASAR | 304490 | QUASAR 10 LED CEILING 4,5W 4K AN3 | QUASAR 10 LED CEILING 4,5W 4000K ANTR. | 119 | 0 | 0 | 0 | 1 | 0 | 0 | 0 | 0 | 1 | 6 | 3.498 | 4.308 | KG | 0.002 | M3 | 0.125 | 0.12 | 0.12 | M | 8018367635911 | 94051190 | Anthracite | Antraciet | Apparents au plafond 4000K n. 12 LED - 4.5 W Power LED Optique symétrique | Plafonnier pour intérieur et extérieur composé de : / Boîtier en aluminium moulé sous pression peint / Diffuseur solidaire en verre plat transparent. / Joints en polymères / Visserie de fermeture en acier inox / Appareil fourni avec driver | Apparents au plafond | Opbouwarmaturen 4000K n. 12 LED - 4.5 W Power LED symmetrische Optiek | Armatuur voor aan plafond voor binnen en buiten, bestaande uit: / Behuizing van gelakt spuitgietaluminium / Ingebouwde platte en transparante glazen afscherming / Pakking van polymeer / Schroeven en borging van roestvrij staal / Armatuur inclusief driver | Opbouwarmaturen | https://cdn.light-performer.com/product_images/QUASAR_10_CEILING_AN3_lp.jpg | QUASAR_CEILING_AN3_FP_02.JPG | http://www.performanceinlighting.com/fr/fr/prod-304490 | http://www.performanceinlighting.com/nl/nl/prod-304490 | YES | YES |  | Released | 304490
OUTDOOR | ARCHITECTURAL | O AR CEILING SURFACE MOUNTED PF | QUASAR | 304488 | QUASAR 10 LED CEILING 4,5W 4K GR3 | QUASAR 10 LED CEILING 4,5W 4000K GRIJS | 119 | 0 | 0 | 0 | 1 | 0 | 0 | 0 | 0 | 1 | 6 | 3.474 | 4.284 | KG | 0.002 | M3 | 0.125 | 0.12 | 0.12 | M | 8018367635898 | 94051190 | Gris | Grijs | Apparents au plafond 4000K n. 12 LED - 4.5 W Power LED Optique symétrique | Plafonnier pour intérieur et extérieur composé de : / Boîtier en aluminium moulé sous pression peint / Diffuseur solidaire en verre plat transparent. / Joints en polymères / Visserie de fermeture en acier inox / Appareil fourni avec driver | Apparents au plafond | Opbouwarmaturen 4000K n. 12 LED - 4.5 W Power LED symmetrische Optiek | Armatuur voor aan plafond voor binnen en buiten, bestaande uit: / Behuizing van gelakt spuitgietaluminium / Ingebouwde platte en transparante glazen afscherming / Pakking van polymeer / Schroeven en borging van roestvrij staal / Armatuur inclusief driver | Opbouwarmaturen | https://cdn.light-performer.com/product_images/QUASAR_10_CEILING_GR3_lp.jpg | QUASAR_CEILING_GR3_FP_02.JPG | http://www.performanceinlighting.com/fr/fr/prod-304488 | http://www.performanceinlighting.com/nl/nl/prod-304488 | YES | YES |  | Released | 304488
OUTDOOR | ARCHITECTURAL | O AR CEILING SURFACE MOUNTED PF | QUASAR | 304492 | QUASAR 10 LED CEILING 4,5W 4K WH1 | QUASAR 10 LED CEILING 4,5W 4000K WIT | 119 | 0 | 0 | 0 | 1 | 0 | 0 | 0 | 0 | 1 | 6 | 3.45 | 4.26 | KG | 0.002 | M3 | 0.125 | 0.12 | 0.12 | M | 8018367635935 | 94051190 | Blanc | Wit | Apparents au plafond 4000K n. 12 LED - 4.5 W Power LED Optique symétrique | Plafonnier pour intérieur et extérieur composé de : / Boîtier en aluminium moulé sous pression peint / Diffuseur solidaire en verre plat transparent. / Joints en polymères / Visserie de fermeture en acier inox / Appareil fourni avec driver | Apparents au plafond | Opbouwarmaturen 4000K n. 12 LED - 4.5 W Power LED symmetrische Optiek | Armatuur voor aan plafond voor binnen en buiten, bestaande uit: / Behuizing van gelakt spuitgietaluminium / Ingebouwde platte en transparante glazen afscherming / Pakking van polymeer / Schroeven en borging van roestvrij staal / Armatuur inclusief driver | Opbouwarmaturen | https://cdn.light-performer.com/product_images/QUASAR_10_CEILING_WH1_lp.jpg | QUASAR_CEILING_WH1_FP_02.JPG | http://www.performanceinlighting.com/fr/fr/prod-304492 | http://www.performanceinlighting.com/nl/nl/prod-304492 | YES | YES |  | Released | 304492
OUTDOOR | ARCHITECTURAL | O AR WALL SURFACE MOUNTED PF | QUASAR | 303540 | QUASAR 20 LED-11W 3K MONO AN3 | QUASAR 20 LED-11W 3K MONO ANTR. | 150 | 0 | 0 | 0 | 1 | 0 | 0 | 0 | 0 | 1 | 6 | 10.428 | 11.544 | KG | 0.003 | M3 | 0.23 | 0.12 | 0.11 | M | 8018367615647 | 94051190 | Anthracite | Antraciet | Appliques murales 3000K n. 1 LED - 12.5 W Power LED Optique symétrique | Appareil pour installation en applique murale, pour intérieur et extérieur, composé de: Boîtier en aluminium moulé sous pression peint / Diffuseur en verre peint à l’intérieur pour créer une lumière homogène et diffusée / Réflecteur en aluminium très pur satiné (Al 99.98) / Joints en silicone antivieillissement / Équipé en standard de ballast électronique | Appliques murales | Wandarmatuur 3000K n. 1 LED - 12.5 W Power LED symmetrische Optiek | Wandarmatuur voor binnen en buiten, bestaande uit: Behuizing van gelakt spuitgietaluminium / Glazen afscherming, intern gelakt voor een uniforme en diffuse verlichting / Reflector van gesatineerd zeer zuiver aluminium (Al 99.98) / Siliconenpakking / Standaard met ingebouwde driver | Wandarmaturen | https://cdn.light-performer.com/product_images/QUASAR-20_angle_AN3_01_lp.jpg | QUASAR_20_FP_01.JPG | http://www.performanceinlighting.com/fr/fr/prod-303540 | http://www.performanceinlighting.com/nl/nl/prod-303540 | YES | YES |  | Released | 303540
OUTDOOR | ARCHITECTURAL | O AR WALL SURFACE MOUNTED PF | QUASAR | 303542 | QUASAR 20 LED-11W 3K MONO GR3 | QUASAR 20 LED-11W 3000K MONO GRIJS | 150 | 0 | 0 | 0 | 1 | 0 | 0 | 0 | 0 | 1 | 6 | 10.428 | 11.544 | KG | 0.003 | M3 | 0.23 | 0.12 | 0.11 | M | 8018367615661 | 94051190 | Gris | Grijs | Appliques murales 3000K n. 1 LED - 12.5 W Power LED Optique symétrique | Appareil pour installation en applique murale, pour intérieur et extérieur, composé de: Boîtier en aluminium moulé sous pression peint / Diffuseur en verre peint à l’intérieur pour créer une lumière homogène et diffusée / Réflecteur en aluminium très pur satiné (Al 99.98) / Joints en silicone antivieillissement / Équipé en standard de ballast électronique | Appliques murales | Wandarmatuur 3000K n. 1 LED - 12.5 W Power LED symmetrische Optiek | Wandarmatuur voor binnen en buiten, bestaande uit: Behuizing van gelakt spuitgietaluminium / Glazen afscherming, intern gelakt voor een uniforme en diffuse verlichting / Reflector van gesatineerd zeer zuiver aluminium (Al 99.98) / Siliconenpakking / Standaard met ingebouwde driver | Wandarmaturen | https://cdn.light-performer.com/product_images/QUASAR-20_angle_GR3_01_lp.jpg | QUASAR_20_FP_02.JPG | http://www.performanceinlighting.com/fr/fr/prod-303542 | http://www.performanceinlighting.com/nl/nl/prod-303542 | YES | YES |  | Released | 303542
OUTDOOR | ARCHITECTURAL | O AR WALL SURFACE MOUNTED PF | QUASAR | 303538 | QUASAR 20 LED-11W 3K MONO WH1 | QUASAR 20 LED-11W 3000K MONO WIT | 150 | 0 | 0 | 0 | 1 | 0 | 0 | 0 | 0 | 1 | 6 | 10.428 | 11.544 | KG | 0.003 | M3 | 0.23 | 0.12 | 0.11 | M | 8018367615623 | 94051190 | Blanc | Wit | Appliques murales 3000K n. 1 LED - 12.5 W Power LED Optique symétrique | Appareil pour installation en applique murale, pour intérieur et extérieur, composé de: Boîtier en aluminium moulé sous pression peint / Diffuseur en verre peint à l’intérieur pour créer une lumière homogène et diffusée / Réflecteur en aluminium très pur satiné (Al 99.98) / Joints en silicone antivieillissement / Équipé en standard de ballast électronique | Appliques murales | Wandarmatuur 3000K n. 1 LED - 12.5 W Power LED symmetrische Optiek | Wandarmatuur voor binnen en buiten, bestaande uit: Behuizing van gelakt spuitgietaluminium / Glazen afscherming, intern gelakt voor een uniforme en diffuse verlichting / Reflector van gesatineerd zeer zuiver aluminium (Al 99.98) / Siliconenpakking / Standaard met ingebouwde driver | Wandarmaturen | https://cdn.light-performer.com/product_images/QUASAR-20_angle_WH1_01_lp.jpg | QUASAR_20_FP_03.JPG | http://www.performanceinlighting.com/fr/fr/prod-303538 | http://www.performanceinlighting.com/nl/nl/prod-303538 | YES | YES |  | Released | 303538
OUTDOOR | ARCHITECTURAL | O AR WALL SURFACE MOUNTED PF | QUASAR | 303534 | QUASAR 20 LED-11W 3K TECH AN3 | QUASAR 20 LED-11W 3K TECH ANTR. | 160 | 0 | 0 | 0 | 1 | 0 | 0 | 0 | 0 | 1 | 6 | 10.542 | 11.664 | KG | 0.003 | M3 | 0.23 | 0.12 | 0.11 | M | 8018367615586 | 94051190 | Anthracite | Antraciet | Appliques murales 3000K n. 1 LED - 12.5 W Power LED Optique asymétrique | Appareil pour installation en applique murale, pour intérieur et extérieur, composé de: Boîtier en aluminium moulé sous pression peint / Diffuseur en verre plat micro-prismatique sérigraphié à l’intérieur pour les versions TECH / Réflecteur en aluminium très pur satiné (Al 99.98) / Joints en silicone antivieillissement / Équipé en standard de ballast électronique | Appliques murales | Wandarmatuur 3000K n. 1 LED - 12.5 W Power LED asymmetrische Optiek | Wandarmatuur voor binnen en buiten, bestaande uit: Behuizing van gelakt spuitgietaluminium / Afscherming van vlak microprismatische glas en binnenkant bedrukt voor de TECH versies / Reflector van gesatineerd zeer zuiver aluminium (Al 99.98) / Siliconenpakking / Standaard met ingebouwde driver | Wandarmaturen | https://cdn.light-performer.com/product_images/QUASAR-20_angle_AN3_01_lp.jpg | QUASAR_20_FP_01.JPG | http://www.performanceinlighting.com/fr/fr/prod-303534 | http://www.performanceinlighting.com/nl/nl/prod-303534 | YES | YES |  | Released | 303534
OUTDOOR | ARCHITECTURAL | O AR WALL SURFACE MOUNTED PF | QUASAR | 303536 | QUASAR 20 LED-11W 3K TECH GR3 | QUASAR 20 LED-11W 3000K TECH GRIJS | 160 | 0 | 0 | 0 | 1 | 0 | 0 | 0 | 0 | 1 | 6 | 10.542 | 11.664 | KG | 0.003 | M3 | 0.23 | 0.12 | 0.11 | M | 8018367615609 | 94051190 | Gris | Grijs | Appliques murales 3000K n. 1 LED - 12.5 W Power LED Optique asymétrique | Appareil pour installation en applique murale, pour intérieur et extérieur, composé de: Boîtier en aluminium moulé sous pression peint / Diffuseur en verre plat micro-prismatique sérigraphié à l’intérieur pour les versions TECH / Réflecteur en aluminium très pur satiné (Al 99.98) / Joints en silicone antivieillissement / Équipé en standard de ballast électronique | Appliques murales | Wandarmatuur 3000K n. 1 LED - 12.5 W Power LED asymmetrische Optiek | Wandarmatuur voor binnen en buiten, bestaande uit: Behuizing van gelakt spuitgietaluminium / Afscherming van vlak microprismatische glas en binnenkant bedrukt voor de TECH versies / Reflector van gesatineerd zeer zuiver aluminium (Al 99.98) / Siliconenpakking / Standaard met ingebouwde driver | Wandarmaturen | https://cdn.light-performer.com/product_images/QUASAR-20_angle_GR3_01_lp.jpg | QUASAR_20_FP_02.JPG | http://www.performanceinlighting.com/fr/fr/prod-303536 | http://www.performanceinlighting.com/nl/nl/prod-303536 | YES | YES |  | Released | 303536
OUTDOOR | ARCHITECTURAL | O AR WALL SURFACE MOUNTED PF | QUASAR | 303532 | QUASAR 20 LED-11W 3K TECH WH1 | QUASAR 20 LED-11W 3000K TECH WIT | 160 | 0 | 0 | 0 | 1 | 0 | 0 | 0 | 0 | 1 | 6 | 10.542 | 11.664 | KG | 0.003 | M3 | 0.23 | 0.12 | 0.11 | M | 8018367615562 | 94051190 | Blanc | Wit | Appliques murales 3000K n. 1 LED - 12.5 W Power LED Optique asymétrique | Appareil pour installation en applique murale, pour intérieur et extérieur, composé de: Boîtier en aluminium moulé sous pression peint / Diffuseur en verre plat micro-prismatique sérigraphié à l’intérieur pour les versions TECH / Réflecteur en aluminium très pur satiné (Al 99.98) / Joints en silicone antivieillissement / Équipé en standard de ballast électronique | Appliques murales | Wandarmatuur 3000K n. 1 LED - 12.5 W Power LED asymmetrische Optiek | Wandarmatuur voor binnen en buiten, bestaande uit: Behuizing van gelakt spuitgietaluminium / Afscherming van vlak microprismatische glas en binnenkant bedrukt voor de TECH versies / Reflector van gesatineerd zeer zuiver aluminium (Al 99.98) / Siliconenpakking / Standaard met ingebouwde driver | Wandarmaturen | https://cdn.light-performer.com/product_images/QUASAR-20_angle_WH1_01_lp.jpg | QUASAR_20_FP_03.JPG | http://www.performanceinlighting.com/fr/fr/prod-303532 | http://www.performanceinlighting.com/nl/nl/prod-303532 | YES | YES |  | Released | 303532
OUTDOOR | ARCHITECTURAL | O AR WALL SURFACE MOUNTED PF | QUASAR | 303539 | QUASAR 20 LED-11W 4K MONO AN3 | QUASAR 20 LED-11W 4K MONO ANTR. | 150 | 0 | 0 | 0 | 1 | 0 | 0 | 0 | 0 | 1 | 6 | 10.428 | 11.55 | KG | 0.003 | M3 | 0.23 | 0.12 | 0.11 | M | 8018367615630 | 94051190 | Anthracite | Antraciet | Appliques murales 4000K n. 1 LED - 12.5 W Power LED Optique symétrique | Appareil pour installation en applique murale, pour intérieur et extérieur, composé de: Boîtier en aluminium moulé sous pression peint / Diffuseur en verre peint à l’intérieur pour créer une lumière homogène et diffusée / Réflecteur en aluminium très pur satiné (Al 99.98) / Joints en silicone antivieillissement / Équipé en standard de ballast électronique | Appliques murales | Wandarmatuur 4000K n. 1 LED - 12.5 W Power LED symmetrische Optiek | Wandarmatuur voor binnen en buiten, bestaande uit: Behuizing van gelakt spuitgietaluminium / Glazen afscherming, intern gelakt voor een uniforme en diffuse verlichting / Reflector van gesatineerd zeer zuiver aluminium (Al 99.98) / Siliconenpakking / Standaard met ingebouwde driver | Wandarmaturen | https://cdn.light-performer.com/product_images/QUASAR-20_angle_AN3_01_lp.jpg | QUASAR_20_FP_01.JPG | http://www.performanceinlighting.com/fr/fr/prod-303539 | http://www.performanceinlighting.com/nl/nl/prod-303539 | YES | YES |  | Released | 303539
OUTDOOR | ARCHITECTURAL | O AR WALL SURFACE MOUNTED PF | QUASAR | 303541 | QUASAR 20 LED-11W 4K MONO GR3 | QUASAR 20 LED-11W 4000K MONO GRIJS | 150 | 0 | 0 | 0 | 1 | 0 | 0 | 0 | 0 | 1 | 6 | 10.428 | 11.544 | KG | 0.003 | M3 | 0.23 | 0.12 | 0.11 | M | 8018367615654 | 94051190 | Gris | Grijs | Appliques murales 4000K n. 1 LED - 12.5 W Power LED Optique symétrique | Appareil pour installation en applique murale, pour intérieur et extérieur, composé de: Boîtier en aluminium moulé sous pression peint / Diffuseur en verre peint à l’intérieur pour créer une lumière homogène et diffusée / Réflecteur en aluminium très pur satiné (Al 99.98) / Joints en silicone antivieillissement / Équipé en standard de ballast électronique | Appliques murales | Wandarmatuur 4000K n. 1 LED - 12.5 W Power LED symmetrische Optiek | Wandarmatuur voor binnen en buiten, bestaande uit: Behuizing van gelakt spuitgietaluminium / Glazen afscherming, intern gelakt voor een uniforme en diffuse verlichting / Reflector van gesatineerd zeer zuiver aluminium (Al 99.98) / Siliconenpakking / Standaard met ingebouwde driver | Wandarmaturen | https://cdn.light-performer.com/product_images/QUASAR-20_angle_GR3_01_lp.jpg | QUASAR_20_FP_02.JPG | http://www.performanceinlighting.com/fr/fr/prod-303541 | http://www.performanceinlighting.com/nl/nl/prod-303541 | YES | YES |  | Released | 303541
OUTDOOR | ARCHITECTURAL | O AR WALL SURFACE MOUNTED PF | QUASAR | 303537 | QUASAR 20 LED-11W 4K MONO WH1 | QUASAR 20 LED-11W 4000K MONO WIT | 150 | 0 | 0 | 0 | 1 | 0 | 0 | 0 | 0 | 1 | 6 | 10.428 | 11.544 | KG | 0.003 | M3 | 0.23 | 0.12 | 0.11 | M | 8018367615616 | 94051190 | Blanc | Wit | Appliques murales 4000K n. 1 LED - 12.5 W Power LED Optique symétrique | Appareil pour installation en applique murale, pour intérieur et extérieur, composé de: Boîtier en aluminium moulé sous pression peint / Diffuseur en verre peint à l’intérieur pour créer une lumière homogène et diffusée / Réflecteur en aluminium très pur satiné (Al 99.98) / Joints en silicone antivieillissement / Équipé en standard de ballast électronique | Appliques murales | Wandarmatuur 4000K n. 1 LED - 12.5 W Power LED symmetrische Optiek | Wandarmatuur voor binnen en buiten, bestaande uit: Behuizing van gelakt spuitgietaluminium / Glazen afscherming, intern gelakt voor een uniforme en diffuse verlichting / Reflector van gesatineerd zeer zuiver aluminium (Al 99.98) / Siliconenpakking / Standaard met ingebouwde driver | Wandarmaturen | https://cdn.light-performer.com/product_images/QUASAR-20_angle_WH1_01_lp.jpg | QUASAR_20_FP_03.JPG | http://www.performanceinlighting.com/fr/fr/prod-303537 | http://www.performanceinlighting.com/nl/nl/prod-303537 | YES | YES |  | Released | 303537
OUTDOOR | ARCHITECTURAL | O AR WALL SURFACE MOUNTED PF | QUASAR | 303533 | QUASAR 20 LED-11W 4K TECH AN3 | QUASAR 20 LED-11W 4K TECH ANTR. | 160 | 0 | 0 | 0 | 1 | 0 | 0 | 0 | 0 | 1 | 6 | 10.542 | 11.664 | KG | 0.003 | M3 | 0.23 | 0.12 | 0.11 | M | 8018367615579 | 94051190 | Anthracite | Antraciet | Appliques murales 4000K n. 1 LED - 12.5 W Power LED Optique asymétrique | Appareil pour installation en applique murale, pour intérieur et extérieur, composé de: Boîtier en aluminium moulé sous pression peint / Diffuseur en verre plat micro-prismatique sérigraphié à l’intérieur pour les versions TECH / Réflecteur en aluminium très pur satiné (Al 99.98) / Joints en silicone antivieillissement / Équipé en standard de ballast électronique | Appliques murales | Wandarmatuur 4000K n. 1 LED - 12.5 W Power LED asymmetrische Optiek | Wandarmatuur voor binnen en buiten, bestaande uit: Behuizing van gelakt spuitgietaluminium / Afscherming van vlak microprismatische glas en binnenkant bedrukt voor de TECH versies / Reflector van gesatineerd zeer zuiver aluminium (Al 99.98) / Siliconenpakking / Standaard met ingebouwde driver | Wandarmaturen | https://cdn.light-performer.com/product_images/QUASAR-20_angle_AN3_01_lp.jpg | QUASAR_20_FP_01.JPG | http://www.performanceinlighting.com/fr/fr/prod-303533 | http://www.performanceinlighting.com/nl/nl/prod-303533 | YES | YES |  | Released | 303533
OUTDOOR | ARCHITECTURAL | O AR WALL SURFACE MOUNTED PF | QUASAR | 303535 | QUASAR 20 LED-11W 4K TECH GR3 | QUASAR 20 LED-11W 4000K TECH GRIJS | 160 | 0 | 0 | 0 | 1 | 0 | 0 | 0 | 0 | 1 | 6 | 10.542 | 11.664 | KG | 0.003 | M3 | 0.23 | 0.12 | 0.11 | M | 8018367615593 | 94051190 | Gris | Grijs | Appliques murales 4000K n. 1 LED - 12.5 W Power LED Optique asymétrique | Appareil pour installation en applique murale, pour intérieur et extérieur, composé de: Boîtier en aluminium moulé sous pression peint / Diffuseur en verre plat micro-prismatique sérigraphié à l’intérieur pour les versions TECH / Réflecteur en aluminium très pur satiné (Al 99.98) / Joints en silicone antivieillissement / Équipé en standard de ballast électronique | Appliques murales | Wandarmatuur 4000K n. 1 LED - 12.5 W Power LED asymmetrische Optiek | Wandarmatuur voor binnen en buiten, bestaande uit: Behuizing van gelakt spuitgietaluminium / Afscherming van vlak microprismatische glas en binnenkant bedrukt voor de TECH versies / Reflector van gesatineerd zeer zuiver aluminium (Al 99.98) / Siliconenpakking / Standaard met ingebouwde driver | Wandarmaturen | https://cdn.light-performer.com/product_images/QUASAR-20_angle_GR3_01_lp.jpg | QUASAR_20_FP_02.JPG | http://www.performanceinlighting.com/fr/fr/prod-303535 | http://www.performanceinlighting.com/nl/nl/prod-303535 | YES | YES |  | Released | 303535
OUTDOOR | ARCHITECTURAL | O AR WALL SURFACE MOUNTED PF | QUASAR | 303531 | QUASAR 20 LED-11W 4K TECH WH1 | QUASAR 20 LED-11W 4000K TECH WIT | 160 | 0 | 0 | 0 | 1 | 0 | 0 | 0 | 0 | 1 | 6 | 10.542 | 11.664 | KG | 0.003 | M3 | 0.23 | 0.12 | 0.11 | M | 8018367615555 | 94051190 | Blanc | Wit | Appliques murales 4000K n. 1 LED - 12.5 W Power LED Optique asymétrique | Appareil pour installation en applique murale, pour intérieur et extérieur, composé de: Boîtier en aluminium moulé sous pression peint / Diffuseur en verre plat micro-prismatique sérigraphié à l’intérieur pour les versions TECH / Réflecteur en aluminium très pur satiné (Al 99.98) / Joints en silicone antivieillissement / Équipé en standard de ballast électronique | Appliques murales | Wandarmatuur 4000K n. 1 LED - 12.5 W Power LED asymmetrische Optiek | Wandarmatuur voor binnen en buiten, bestaande uit: Behuizing van gelakt spuitgietaluminium / Afscherming van vlak microprismatische glas en binnenkant bedrukt voor de TECH versies / Reflector van gesatineerd zeer zuiver aluminium (Al 99.98) / Siliconenpakking / Standaard met ingebouwde driver | Wandarmaturen | https://cdn.light-performer.com/product_images/QUASAR-20_angle_WH1_01_lp.jpg | QUASAR_20_FP_03.JPG | http://www.performanceinlighting.com/fr/fr/prod-303531 | http://www.performanceinlighting.com/nl/nl/prod-303531 | YES | YES |  | Released | 303531
OUTDOOR | ARCHITECTURAL | O AR WALL SURFACE MOUNTED PF | QUASAR | 30353490107 | QUASAR 20 LED-12,5W 3K TECH BK-81 | QUASAR 20 LED-12,5W 3K TECH ZWART | 160 | 0 | 0 | 0 | 1 | 0 | 0 | 0 | 0 | 1 | 6 | 10.542 | 11.664 | KG | 0.003 | M3 | 0.23 | 0.12 | 0.11 | M | 8018367686982 | 94051190 | Noir | Zwart | Appliques murales 3000K n. 1 LED - 12.5 W Power LED Optique asymétrique | Appareil pour installation en applique murale, pour intérieur et extérieur, composé de: Boîtier en aluminium moulé sous pression peint / Diffuseur en verre plat micro-prismatique sérigraphié à l’intérieur pour les versions TECH / Réflecteur en aluminium très pur satiné (Al 99.98) / Joints en silicone antivieillissement / Équipé en standard de ballast électronique | Appliques murales | Wandarmatuur 3000K n. 1 LED - 12.5 W Power LED asymmetrische Optiek | Wandarmatuur voor binnen en buiten, bestaande uit: Behuizing van gelakt spuitgietaluminium / Afscherming van vlak microprismatische glas en binnenkant bedrukt voor de TECH versies / Reflector van gesatineerd zeer zuiver aluminium (Al 99.98) / Siliconenpakking / Standaard met ingebouwde driver | Wandarmaturen | https://cdn.light-performer.com/product_images/QUASAR-20_angle_AN3_01_lp.jpg | QUASAR_20_FP_01.JPG | http://www.performanceinlighting.com/fr/fr/prod-30353490107 | http://www.performanceinlighting.com/nl/nl/prod-30353490107 | YES | YES |  | Released | 30353490107
OUTDOOR | ARCHITECTURAL | O AR WALL SURFACE MOUNTED PF | QUASAR | 303546 | QUASAR 20 LED-20W 3K BI AN3 | QUASAR 20 LED-20W 3000K BI ANTR. | 192 | 0 | 0 | 0 | 1 | 0 | 0 | 0 | 0 | 1 | 6 | 9.786 | 10.908 | KG | 0.003 | M3 | 0.23 | 0.12 | 0.11 | M | 8018367615708 | 94051190 | Anthracite | Antraciet | Appliques murales 3000K n. 2 LED - 23 W Power LED Optique symétrique | Appareil pour installation en applique murale, pour intérieur et extérieur, composé de: Boîtier en aluminium moulé sous pression peint / Diffuseur en verre peint à l’intérieur pour créer une lumière homogène et diffusée / Réflecteur en aluminium très pur satiné (Al 99.98) / Joints en silicone antivieillissement / Équipé en standard de ballast électronique | Appliques murales | Wandarmatuur 3000K n. 2 LED - 23 W Power LED symmetrische Optiek | Wandarmatuur voor binnen en buiten, bestaande uit: Behuizing van gelakt spuitgietaluminium / Glazen afscherming, intern gelakt voor een uniforme en diffuse verlichting / Reflector van gesatineerd zeer zuiver aluminium (Al 99.98) / Siliconenpakking / Standaard met ingebouwde driver | Wandarmaturen | https://cdn.light-performer.com/product_images/QUASAR-20_angle_AN3_01_lp.jpg | QUASAR_20_FP_01.JPG | http://www.performanceinlighting.com/fr/fr/prod-303546 | http://www.performanceinlighting.com/nl/nl/prod-303546 | YES | YES |  | Released | 303546
OUTDOOR | ARCHITECTURAL | O AR WALL SURFACE MOUNTED PF | QUASAR | 303548 | QUASAR 20 LED-20W 3K BI GR3 | QUASAR 20 LED-20W 3000K BI GRIJS | 192 | 0 | 0 | 0 | 1 | 0 | 0 | 0 | 0 | 1 | 6 | 9.786 | 10.908 | KG | 0.003 | M3 | 0.23 | 0.12 | 0.11 | M | 8018367615722 | 94051190 | Gris | Grijs | Appliques murales 3000K n. 2 LED - 23 W Power LED Optique symétrique | Appareil pour installation en applique murale, pour intérieur et extérieur, composé de: Boîtier en aluminium moulé sous pression peint / Diffuseur en verre peint à l’intérieur pour créer une lumière homogène et diffusée / Réflecteur en aluminium très pur satiné (Al 99.98) / Joints en silicone antivieillissement / Équipé en standard de ballast électronique | Appliques murales | Wandarmatuur 3000K n. 2 LED - 23 W Power LED symmetrische Optiek | Wandarmatuur voor binnen en buiten, bestaande uit: Behuizing van gelakt spuitgietaluminium / Glazen afscherming, intern gelakt voor een uniforme en diffuse verlichting / Reflector van gesatineerd zeer zuiver aluminium (Al 99.98) / Siliconenpakking / Standaard met ingebouwde driver | Wandarmaturen | https://cdn.light-performer.com/product_images/QUASAR-20_angle_GR3_01_lp.jpg | QUASAR_20_FP_02.JPG | http://www.performanceinlighting.com/fr/fr/prod-303548 | http://www.performanceinlighting.com/nl/nl/prod-303548 | YES | YES |  | Released | 303548
OUTDOOR | ARCHITECTURAL | O AR WALL SURFACE MOUNTED PF | QUASAR | 303544 | QUASAR 20 LED-20W 3K BI WH1 | QUASAR 20 LED-20W 3000K BI WIT | 192 | 0 | 0 | 0 | 1 | 0 | 0 | 0 | 0 | 1 | 6 | 9.888 | 11.01 | KG | 0.003 | M3 | 0.23 | 0.12 | 0.11 | M | 8018367615685 | 94051190 | Blanc | Wit | Appliques murales 3000K n. 2 LED - 23 W Power LED Optique symétrique | Appareil pour installation en applique murale, pour intérieur et extérieur, composé de: Boîtier en aluminium moulé sous pression peint / Diffuseur en verre peint à l’intérieur pour créer une lumière homogène et diffusée / Réflecteur en aluminium très pur satiné (Al 99.98) / Joints en silicone antivieillissement / Équipé en standard de ballast électronique | Appliques murales | Wandarmatuur 3000K n. 2 LED - 23 W Power LED symmetrische Optiek | Wandarmatuur voor binnen en buiten, bestaande uit: Behuizing van gelakt spuitgietaluminium / Glazen afscherming, intern gelakt voor een uniforme en diffuse verlichting / Reflector van gesatineerd zeer zuiver aluminium (Al 99.98) / Siliconenpakking / Standaard met ingebouwde driver | Wandarmaturen | https://cdn.light-performer.com/product_images/QUASAR-20_angle_WH1_01_lp.jpg | QUASAR_20_FP_03.JPG | http://www.performanceinlighting.com/fr/fr/prod-303544 | http://www.performanceinlighting.com/nl/nl/prod-303544 | YES | YES |  | Released | 303544
OUTDOOR | ARCHITECTURAL | O AR WALL SURFACE MOUNTED PF | QUASAR | 304098 | QUASAR 20 LED-20W 3K DOUBLE TECH AN3 | QUASAR 20 LED-20W 3K DOUBLE TECH ANTR. | 207 | 0 | 0 | 0 | 1 | 0 | 0 | 0 | 0 | 1 | 6 | 9.972 | 11.088 | KG | 0.003 | M3 | 0.23 | 0.12 | 0.11 | M | 8018367629712 | 94051190 | Anthracite | Antraciet | Appliques murales 3000K n. 2 LED - 23 W Power LED Optique asymétrique | Appareil pour installation en applique murale, pour intérieur et extérieur, composé de: Boîtier en aluminium moulé sous pression peint / Diffuseur en verre plat micro-prismatique sérigraphié à l’intérieur pour les versions TECH / Réflecteur en aluminium très pur satiné (Al 99.98) / Joints en silicone antivieillissement / Peinture en poudre polyester très haute résistance aux rayons UV et aux agents atmosphériques en 13 étapes | Appliques murales | Wandarmaturen 3000K n. 2 LED - 23 W Power LED asymmetrische Optiek | Wandarmatuur voor binnen en buiten, bestaande uit: Behuizing van gelakt spuitgietaluminium / Afscherming van vlak microprismatische glas en binnenkant bedrukt voor de TECH versies / Reflector van gesatineerd zeer zuiver aluminium (Al 99.98) / Siliconenpakking / Het coatingproces is uitgevoerd met 13 verschillende passages met polyestherpoeder, zeer UV en weerbestendig | Wandarmaturen | https://cdn.light-performer.com/product_images/QUASAR-20_angle_AN3_01_lp.jpg | QUASAR_20_FP_01.JPG | http://www.performanceinlighting.com/fr/fr/prod-304098 | http://www.performanceinlighting.com/nl/nl/prod-304098 | YES | YES |  | Released | 304098
OUTDOOR | ARCHITECTURAL | O AR WALL SURFACE MOUNTED PF | QUASAR | 304097 | QUASAR 20 LED-20W 3K DOUBLE TECH GR3 | QUASAR 20 LED-20W 3K DOUBLE TECH GR | 207 | 0 | 0 | 0 | 1 | 0 | 0 | 0 | 0 | 1 | 6 | 9.972 | 11.088 | KG | 0.003 | M3 | 0.23 | 0.12 | 0.11 | M | 8018367629705 | 94051190 | Gris | Grijs | Appliques murales 3000K n. 2 LED - 23 W Power LED Optique asymétrique | Appareil pour installation en applique murale, pour intérieur et extérieur, composé de: Boîtier en aluminium moulé sous pression peint / Diffuseur en verre plat micro-prismatique sérigraphié à l’intérieur pour les versions TECH / Réflecteur en aluminium très pur satiné (Al 99.98) / Joints en silicone antivieillissement / Peinture en poudre polyester très haute résistance aux rayons UV et aux agents atmosphériques en 13 étapes | Appliques murales | Wandarmaturen 3000K n. 2 LED - 23 W Power LED asymmetrische Optiek | Wandarmatuur voor binnen en buiten, bestaande uit: Behuizing van gelakt spuitgietaluminium / Afscherming van vlak microprismatische glas en binnenkant bedrukt voor de TECH versies / Reflector van gesatineerd zeer zuiver aluminium (Al 99.98) / Siliconenpakking / Het coatingproces is uitgevoerd met 13 verschillende passages met polyestherpoeder, zeer UV en weerbestendig | Wandarmaturen | https://cdn.light-performer.com/product_images/QUASAR-20_angle_GR3_01_lp.jpg | QUASAR_20_FP_02.JPG | http://www.performanceinlighting.com/fr/fr/prod-304097 | http://www.performanceinlighting.com/nl/nl/prod-304097 | YES | YES |  | Released | 304097
OUTDOOR | ARCHITECTURAL | O AR WALL SURFACE MOUNTED PF | QUASAR | 304096 | QUASAR 20 LED-20W 3K DOUBLE TECH WH1 | QUASAR 20 LED-20W 3K DOUBLE TECH WIT | 207 | 0 | 0 | 0 | 1 | 0 | 0 | 0 | 0 | 1 | 6 | 10.074 | 11.19 | KG | 0.003 | M3 | 0.23 | 0.12 | 0.11 | M | 8018367629699 | 94051190 | Blanc | Wit | Appliques murales 3000K n. 2 LED - 23 W Power LED Optique asymétrique | Appareil pour installation en applique murale, pour intérieur et extérieur, composé de: Boîtier en aluminium moulé sous pression peint / Diffuseur en verre plat micro-prismatique sérigraphié à l’intérieur pour les versions TECH / Réflecteur en aluminium très pur satiné (Al 99.98) / Joints en silicone antivieillissement / Peinture en poudre polyester très haute résistance aux rayons UV et aux agents atmosphériques en 13 étapes | Appliques murales | Wandarmaturen 3000K n. 2 LED - 23 W Power LED asymmetrische Optiek | Wandarmatuur voor binnen en buiten, bestaande uit: Behuizing van gelakt spuitgietaluminium / Afscherming van vlak microprismatische glas en binnenkant bedrukt voor de TECH versies / Reflector van gesatineerd zeer zuiver aluminium (Al 99.98) / Siliconenpakking / Het coatingproces is uitgevoerd met 13 verschillende passages met polyestherpoeder, zeer UV en weerbestendig | Wandarmaturen | https://cdn.light-performer.com/product_images/QUASAR-20_angle_WH1_01_lp.jpg | QUASAR_20_FP_03.JPG | http://www.performanceinlighting.com/fr/fr/prod-304096 | http://www.performanceinlighting.com/nl/nl/prod-304096 | YES | YES |  | Released | 304096
OUTDOOR | ARCHITECTURAL | O AR WALL SURFACE MOUNTED PF | QUASAR | 303545 | QUASAR 20 LED-20W 4K BI AN3 | QUASAR 20 LED-20W 4000K BI ANTR. | 192 | 0 | 0 | 0 | 1 | 0 | 0 | 0 | 0 | 1 | 6 | 9.786 | 10.908 | KG | 0.003 | M3 | 0.23 | 0.12 | 0.11 | M | 8018367615692 | 94051190 | Anthracite | Antraciet | Appliques murales 4000K n. 2 LED - 23 W Power LED Optique symétrique | Appareil pour installation en applique murale, pour intérieur et extérieur, composé de: Boîtier en aluminium moulé sous pression peint / Diffuseur en verre peint à l’intérieur pour créer une lumière homogène et diffusée / Réflecteur en aluminium très pur satiné (Al 99.98) / Joints en silicone antivieillissement / Équipé en standard de ballast électronique | Appliques murales | Wandarmatuur 4000K n. 2 LED - 23 W Power LED symmetrische Optiek | Wandarmatuur voor binnen en buiten, bestaande uit: Behuizing van gelakt spuitgietaluminium / Glazen afscherming, intern gelakt voor een uniforme en diffuse verlichting / Reflector van gesatineerd zeer zuiver aluminium (Al 99.98) / Siliconenpakking / Standaard met ingebouwde driver | Wandarmaturen | https://cdn.light-performer.com/product_images/QUASAR-20_angle_AN3_01_lp.jpg | QUASAR_20_FP_01.JPG | http://www.performanceinlighting.com/fr/fr/prod-303545 | http://www.performanceinlighting.com/nl/nl/prod-303545 | YES | YES |  | Released | 303545
OUTDOOR | ARCHITECTURAL | O AR WALL SURFACE MOUNTED PF | QUASAR | 303547 | QUASAR 20 LED-20W 4K BI GR3 | QUASAR 20 LED-20W 4000K BI GRIJS | 192 | 0 | 0 | 0 | 1 | 0 | 0 | 0 | 0 | 1 | 6 | 9.786 | 10.908 | KG | 0.003 | M3 | 0.23 | 0.12 | 0.11 | M | 8018367615715 | 94051190 | Gris | Grijs | Appliques murales 4000K n. 2 LED - 23 W Power LED Optique symétrique | Appareil pour installation en applique murale, pour intérieur et extérieur, composé de: Boîtier en aluminium moulé sous pression peint / Diffuseur en verre peint à l’intérieur pour créer une lumière homogène et diffusée / Réflecteur en aluminium très pur satiné (Al 99.98) / Joints en silicone antivieillissement / Équipé en standard de ballast électronique | Appliques murales | Wandarmatuur 4000K n. 2 LED - 23 W Power LED symmetrische Optiek | Wandarmatuur voor binnen en buiten, bestaande uit: Behuizing van gelakt spuitgietaluminium / Glazen afscherming, intern gelakt voor een uniforme en diffuse verlichting / Reflector van gesatineerd zeer zuiver aluminium (Al 99.98) / Siliconenpakking / Standaard met ingebouwde driver | Wandarmaturen | https://cdn.light-performer.com/product_images/QUASAR-20_angle_GR3_01_lp.jpg | QUASAR_20_FP_02.JPG | http://www.performanceinlighting.com/fr/fr/prod-303547 | http://www.performanceinlighting.com/nl/nl/prod-303547 | YES | YES |  | Released | 303547
OUTDOOR | ARCHITECTURAL | O AR WALL SURFACE MOUNTED PF | QUASAR | 303543 | QUASAR 20 LED-20W 4K BI WH1 | QUASAR 20 LED-20W 4000K BI WIT | 192 | 0 | 0 | 0 | 1 | 0 | 0 | 0 | 0 | 1 | 6 | 9.888 | 11.01 | KG | 0.003 | M3 | 0.23 | 0.12 | 0.11 | M | 8018367615678 | 94051190 | Blanc | Wit | Appliques murales 4000K n. 2 LED - 23 W Power LED Optique symétrique | Appareil pour installation en applique murale, pour intérieur et extérieur, composé de: Boîtier en aluminium moulé sous pression peint / Diffuseur en verre peint à l’intérieur pour créer une lumière homogène et diffusée / Réflecteur en aluminium très pur satiné (Al 99.98) / Joints en silicone antivieillissement / Équipé en standard de ballast électronique | Appliques murales | Wandarmatuur 4000K n. 2 LED - 23 W Power LED symmetrische Optiek | Wandarmatuur voor binnen en buiten, bestaande uit: Behuizing van gelakt spuitgietaluminium / Glazen afscherming, intern gelakt voor een uniforme en diffuse verlichting / Reflector van gesatineerd zeer zuiver aluminium (Al 99.98) / Siliconenpakking / Standaard met ingebouwde driver | Wandarmaturen | https://cdn.light-performer.com/product_images/QUASAR-20_angle_WH1_01_lp.jpg | QUASAR_20_FP_03.JPG | http://www.performanceinlighting.com/fr/fr/prod-303543 | http://www.performanceinlighting.com/nl/nl/prod-303543 | YES | YES |  | Released | 303543
OUTDOOR | ARCHITECTURAL | O AR WALL SURFACE MOUNTED PF | QUASAR | 304101 | QUASAR 20 LED-20W 4K DOUBLE TECH AN3 | QUASAR 20 LED-20W 4K DOUBLE TECH ANTR. | 207 | 0 | 0 | 0 | 1 | 0 | 0 | 0 | 0 | 1 | 6 | 9.972 | 11.088 | KG | 0.003 | M3 | 0.23 | 0.12 | 0.11 | M | 8018367629743 | 94051190 | Anthracite | Antraciet | Appliques murales 4000K n. 2 LED - 23 W Power LED Optique asymétrique | Appareil pour installation en applique murale, pour intérieur et extérieur, composé de: Boîtier en aluminium moulé sous pression peint / Diffuseur en verre plat micro-prismatique sérigraphié à l’intérieur pour les versions TECH / Réflecteur en aluminium très pur satiné (Al 99.98) / Joints en silicone antivieillissement / Peinture en poudre polyester très haute résistance aux rayons UV et aux agents atmosphériques en 13 étapes | Appliques murales | Wandarmaturen 4000K n. 2 LED - 23 W Power LED asymmetrische Optiek | Wandarmatuur voor binnen en buiten, bestaande uit: Behuizing van gelakt spuitgietaluminium / Afscherming van vlak microprismatische glas en binnenkant bedrukt voor de TECH versies / Reflector van gesatineerd zeer zuiver aluminium (Al 99.98) / Siliconenpakking / Het coatingproces is uitgevoerd met 13 verschillende passages met polyestherpoeder, zeer UV en weerbestendig | Wandarmaturen | https://cdn.light-performer.com/product_images/QUASAR-20_angle_AN3_01_lp.jpg | QUASAR_20_FP_01.JPG | http://www.performanceinlighting.com/fr/fr/prod-304101 | http://www.performanceinlighting.com/nl/nl/prod-304101 | YES | YES |  | Released | 304101
OUTDOOR | ARCHITECTURAL | O AR WALL SURFACE MOUNTED PF | QUASAR | 304100 | QUASAR 20 LED-20W 4K DOUBLE TECH GR3 | QUASAR 20 LED-20W 4K DOUBLE TECH GR | 207 | 0 | 0 | 0 | 1 | 0 | 0 | 0 | 0 | 1 | 6 | 9.972 | 11.088 | KG | 0.003 | M3 | 0.23 | 0.12 | 0.11 | M | 8018367629736 | 94051190 | Gris | Grijs | Appliques murales 4000K n. 2 LED - 23 W Power LED Optique asymétrique | Appareil pour installation en applique murale, pour intérieur et extérieur, composé de: Boîtier en aluminium moulé sous pression peint / Diffuseur en verre plat micro-prismatique sérigraphié à l’intérieur pour les versions TECH / Réflecteur en aluminium très pur satiné (Al 99.98) / Joints en silicone antivieillissement / Peinture en poudre polyester très haute résistance aux rayons UV et aux agents atmosphériques en 13 étapes | Appliques murales | Wandarmaturen 4000K n. 2 LED - 23 W Power LED asymmetrische Optiek | Wandarmatuur voor binnen en buiten, bestaande uit: Behuizing van gelakt spuitgietaluminium / Afscherming van vlak microprismatische glas en binnenkant bedrukt voor de TECH versies / Reflector van gesatineerd zeer zuiver aluminium (Al 99.98) / Siliconenpakking / Het coatingproces is uitgevoerd met 13 verschillende passages met polyestherpoeder, zeer UV en weerbestendig | Wandarmaturen | https://cdn.light-performer.com/product_images/QUASAR-20_angle_GR3_01_lp.jpg | QUASAR_20_FP_02.JPG | http://www.performanceinlighting.com/fr/fr/prod-304100 | http://www.performanceinlighting.com/nl/nl/prod-304100 | YES | YES |  | Released | 304100
OUTDOOR | ARCHITECTURAL | O AR WALL SURFACE MOUNTED PF | QUASAR | 304099 | QUASAR 20 LED-20W 4K DOUBLE TECH WH1 | QUASAR 20 LED-20W 4K DOUBLE TECH WIT | 207 | 0 | 0 | 0 | 1 | 0 | 0 | 0 | 0 | 1 | 6 | 9.972 | 11.088 | KG | 0.003 | M3 | 0.23 | 0.12 | 0.11 | M | 8018367629729 | 94051190 | Blanc | Wit | Appliques murales 4000K n. 2 LED - 23 W Power LED Optique asymétrique | Appareil pour installation en applique murale, pour intérieur et extérieur, composé de: Boîtier en aluminium moulé sous pression peint / Diffuseur en verre plat micro-prismatique sérigraphié à l’intérieur pour les versions TECH / Réflecteur en aluminium très pur satiné (Al 99.98) / Joints en silicone antivieillissement / Peinture en poudre polyester très haute résistance aux rayons UV et aux agents atmosphériques en 13 étapes | Appliques murales | Wandarmaturen 4000K n. 2 LED - 23 W Power LED asymmetrische Optiek | Wandarmatuur voor binnen en buiten, bestaande uit: Behuizing van gelakt spuitgietaluminium / Afscherming van vlak microprismatische glas en binnenkant bedrukt voor de TECH versies / Reflector van gesatineerd zeer zuiver aluminium (Al 99.98) / Siliconenpakking / Het coatingproces is uitgevoerd met 13 verschillende passages met polyestherpoeder, zeer UV en weerbestendig | Wandarmaturen | https://cdn.light-performer.com/product_images/QUASAR-20_angle_WH1_01_lp.jpg | QUASAR_20_FP_03.JPG | http://www.performanceinlighting.com/fr/fr/prod-304099 | http://www.performanceinlighting.com/nl/nl/prod-304099 | YES | YES |  | Released | 304099
OUTDOOR | ARCHITECTURAL | O AR WALL SURFACE MOUNTED PF | QUASAR | 30409890104 | QUASAR 20 LED-23W 3K DOUBLE TECH BK-81 | QUASAR 20 LED-23,2W 3000K BI ZWART | 207 | 0 | 0 | 0 | 1 | 0 | 0 | 0 | 0 | 1 | 6 | 10.098 | 11.214 | KG | 0.003 | M3 | 0.23 | 0.12 | 0.11 | M | 8018367674729 | 94051190 | Noir | Zwart | Appliques murales 3000K n. 2 LED - 23 W Power LED Optique asymétrique | Appareil pour installation en applique murale, pour intérieur et extérieur, composé de: Boîtier en aluminium moulé sous pression peint / Diffuseur en verre plat micro-prismatique sérigraphié à l’intérieur pour les versions TECH / Réflecteur en aluminium très pur satiné (Al 99.98) / Joints en silicone antivieillissement / Peinture en poudre polyester très haute résistance aux rayons UV et aux agents atmosphériques en 13 étapes | Appliques murales | Wandarmaturen 3000K n. 2 LED - 23 W Power LED asymmetrische Optiek | Wandarmatuur voor binnen en buiten, bestaande uit: Behuizing van gelakt spuitgietaluminium / Afscherming van vlak microprismatische glas en binnenkant bedrukt voor de TECH versies / Reflector van gesatineerd zeer zuiver aluminium (Al 99.98) / Siliconenpakking / Het coatingproces is uitgevoerd met 13 verschillende passages met polyestherpoeder, zeer UV en weerbestendig | Wandarmaturen | https://cdn.light-performer.com/product_images/QUASAR-20_BK_ANGLE_01_lp.jpg | QUASAR_20_FP_01.JPG | http://www.performanceinlighting.com/fr/fr/prod-30409890104 | http://www.performanceinlighting.com/nl/nl/prod-30409890104 | YES | YES |  | Released | 30409890104
OUTDOOR | ARCHITECTURAL | O AR CEILING SURFACE MOUNTED PF | QUASAR | 306176 | QUASAR 30 CEILING 20W S/I 830 AN-96 TECH | QUASAR 30 CEILING 20W S/I 3K ANTR. TECH | 248 | 0 | 0 | 0 | 1 | 0 | 0 | 0 | 0 | 1 | 6 | 15.63 | 17.088 | KG | 0.004 | M3 | 0.33 | 0.12 | 0.11 | M | 8018367664454 | 94051190 | Anthracite | Antraciet | Appliques plafond 3000K 23W LED Optique symétrique intensive | Plafonnier pour intérieur et extérieur composé de : / Boîtier en aluminium moulé sous pression peint / Diffuseur en verre plat micro-prismatique sérigraphié à l’intérieur pour les versions TECH / Réflecteur en aluminium très pur satiné (Al 99.98) / Joints en silicone antivieillissement / Équipé en standard de ballast électronique | Appliques plafond | Plafond opbouwarmaturen 3000K 23W LED symmetrische intensieve Optiek | Armatuur voor aan plafond voor binnen en buiten, bestaande uit: / Behuizing van gelakt spuitgietaluminium / Afscherming van vlak microprismatische glas en binnenkant bedrukt voor de TECH versies / Reflector van gesatineerd zeer zuiver aluminium (Al 99.98) / Siliconenpakking / Standaard met ingebouwde driver | Plafond opbouwarmaturen | https://cdn.light-performer.com/product_images/QUASAR_30_CEILING_TECH_AN_angle_01_lp.jpg | QUASAR_30_CEILING_TECH_AN_ANGLE_01.JPG | http://www.performanceinlighting.com/fr/fr/prod-306176 | http://www.performanceinlighting.com/nl/nl/prod-306176 | YES | YES |  | Released | 306176
OUTDOOR | ARCHITECTURAL | O AR CEILING SURFACE MOUNTED PF | QUASAR | 306178 | QUASAR 30 CEILING 20W S/I 830 GR-94 TECH | QUASAR 30 CEILING 20W S/I 3K GR TECH | 248 | 0 | 0 | 0 | 1 | 0 | 0 | 0 | 0 | 1 | 6 | 15.63 | 17.088 | KG | 0.004 | M3 | 0.33 | 0.12 | 0.11 | M | 8018367664478 | 94051190 | Gris | Grijs | Appliques plafond 3000K 23W LED Optique symétrique intensive | Plafonnier pour intérieur et extérieur composé de : / Boîtier en aluminium moulé sous pression peint / Diffuseur en verre plat micro-prismatique sérigraphié à l’intérieur pour les versions TECH / Réflecteur en aluminium très pur satiné (Al 99.98) / Joints en silicone antivieillissement / Équipé en standard de ballast électronique | Appliques plafond | Plafond opbouwarmaturen 3000K 23W LED symmetrische intensieve Optiek | Armatuur voor aan plafond voor binnen en buiten, bestaande uit: / Behuizing van gelakt spuitgietaluminium / Afscherming van vlak microprismatische glas en binnenkant bedrukt voor de TECH versies / Reflector van gesatineerd zeer zuiver aluminium (Al 99.98) / Siliconenpakking / Standaard met ingebouwde driver | Plafond opbouwarmaturen | https://cdn.light-performer.com/product_images/QUASAR_30_CEILING_TECH_GR_angle_01_lp.jpg | QUASAR_30_CEILING_TECH_GR_ANGLE_01.JPG | http://www.performanceinlighting.com/fr/fr/prod-306178 | http://www.performanceinlighting.com/nl/nl/prod-306178 | YES | YES |  | Released | 306178
OUTDOOR | ARCHITECTURAL | O AR CEILING SURFACE MOUNTED PF | QUASAR | 306131 | QUASAR 30 CEILING 20W S/I 830 WH-87 TECH | QUASAR 30 CEILING 20W S/I 3000K WIT TECH | 248 | 0 | 0 | 0 | 1 | 0 | 0 | 0 | 0 | 1 | 6 | 15.63 | 17.088 | KG | 0.004 | M3 | 0.33 | 0.12 | 0.11 | M | 8018367663679 | 94051190 | Blanc | Wit | Appliques plafond 3000K 23W LED Optique symétrique intensive | Plafonnier pour intérieur et extérieur composé de : / Boîtier en aluminium moulé sous pression peint / Diffuseur en verre plat micro-prismatique sérigraphié à l’intérieur pour les versions TECH / Réflecteur en aluminium très pur satiné (Al 99.98) / Joints en silicone antivieillissement / Équipé en standard de ballast électronique | Appliques plafond | Plafond opbouwarmaturen 3000K 23W LED symmetrische intensieve Optiek | Armatuur voor aan plafond voor binnen en buiten, bestaande uit: / Behuizing van gelakt spuitgietaluminium / Afscherming van vlak microprismatische glas en binnenkant bedrukt voor de TECH versies / Reflector van gesatineerd zeer zuiver aluminium (Al 99.98) / Siliconenpakking / Standaard met ingebouwde driver | Plafond opbouwarmaturen | https://cdn.light-performer.com/product_images/QUASAR_30_CEILING_TECH_WH_angle_01_lp.jpg | QUASAR_30_CEILING_TECH_WH_ANGLE_01.JPG | http://www.performanceinlighting.com/fr/fr/prod-306131 | http://www.performanceinlighting.com/nl/nl/prod-306131 | YES | YES |  | Released | 306131
OUTDOOR | ARCHITECTURAL | O AR CEILING SURFACE MOUNTED PF | QUASAR | 306175 | QUASAR 30 CEILING 20W S/I 840 AN-96 TECH | QUASAR 30 CEILING 20W S/I 4K ANTR. TECH | 248 | 0 | 0 | 0 | 1 | 0 | 0 | 0 | 0 | 1 | 6 | 15.63 | 17.088 | KG | 0.004 | M3 | 0.33 | 0.12 | 0.11 | M | 8018367664447 | 94051190 | Anthracite | Antraciet | Appliques plafond 4000K 23W LED Optique symétrique intensive | Plafonnier pour intérieur et extérieur composé de : / Boîtier en aluminium moulé sous pression peint / Diffuseur en verre plat micro-prismatique sérigraphié à l’intérieur pour les versions TECH / Réflecteur en aluminium très pur satiné (Al 99.98) / Joints en silicone antivieillissement / Équipé en standard de ballast électronique | Appliques plafond | Plafond opbouwarmaturen 4000K 23W LED symmetrische intensieve Optiek | Armatuur voor aan plafond voor binnen en buiten, bestaande uit: / Behuizing van gelakt spuitgietaluminium / Afscherming van vlak microprismatische glas en binnenkant bedrukt voor de TECH versies / Reflector van gesatineerd zeer zuiver aluminium (Al 99.98) / Siliconenpakking / Standaard met ingebouwde driver | Plafond opbouwarmaturen | https://cdn.light-performer.com/product_images/QUASAR_30_CEILING_TECH_AN_angle_01_lp.jpg | QUASAR_30_CEILING_TECH_AN_ANGLE_01.JPG | http://www.performanceinlighting.com/fr/fr/prod-306175 | http://www.performanceinlighting.com/nl/nl/prod-306175 | YES | YES |  | Released | 306175
OUTDOOR | ARCHITECTURAL | O AR CEILING SURFACE MOUNTED PF | QUASAR | 306177 | QUASAR 30 CEILING 20W S/I 840 GR-94 TECH | QUASAR 30 CEILING 20W S/I 4K GR TECH | 248 | 0 | 0 | 0 | 1 | 0 | 0 | 0 | 0 | 1 | 6 | 15.63 | 17.088 | KG | 0.004 | M3 | 0.33 | 0.12 | 0.11 | M | 8018367664461 | 94051190 | Gris | Grijs | Appliques plafond 4000K 23W LED Optique symétrique intensive | Plafonnier pour intérieur et extérieur composé de : / Boîtier en aluminium moulé sous pression peint / Diffuseur en verre plat micro-prismatique sérigraphié à l’intérieur pour les versions TECH / Réflecteur en aluminium très pur satiné (Al 99.98) / Joints en silicone antivieillissement / Équipé en standard de ballast électronique | Appliques plafond | Plafond opbouwarmaturen 4000K 23W LED symmetrische intensieve Optiek | Armatuur voor aan plafond voor binnen en buiten, bestaande uit: / Behuizing van gelakt spuitgietaluminium / Afscherming van vlak microprismatische glas en binnenkant bedrukt voor de TECH versies / Reflector van gesatineerd zeer zuiver aluminium (Al 99.98) / Siliconenpakking / Standaard met ingebouwde driver | Plafond opbouwarmaturen | https://cdn.light-performer.com/product_images/QUASAR_30_CEILING_TECH_GR_angle_01_lp.jpg | QUASAR_30_CEILING_TECH_GR_ANGLE_01.JPG | http://www.performanceinlighting.com/fr/fr/prod-306177 | http://www.performanceinlighting.com/nl/nl/prod-306177 | YES | YES |  | Released | 306177
OUTDOOR | ARCHITECTURAL | O AR CEILING SURFACE MOUNTED PF | QUASAR | 306174 | QUASAR 30 CEILING 20W S/I 840 WH-87 TECH | QUASAR 30 CEILING 20W S/I 4000K WIT TECH | 248 | 0 | 0 | 0 | 1 | 0 | 0 | 0 | 0 | 1 | 6 | 15.63 | 17.088 | KG | 0.004 | M3 | 0.33 | 0.12 | 0.11 | M | 8018367664430 | 94051190 | Blanc | Wit | Appliques plafond 4000K 23W LED Optique symétrique intensive | Plafonnier pour intérieur et extérieur composé de : / Boîtier en aluminium moulé sous pression peint / Diffuseur en verre plat micro-prismatique sérigraphié à l’intérieur pour les versions TECH / Réflecteur en aluminium très pur satiné (Al 99.98) / Joints en silicone antivieillissement / Équipé en standard de ballast électronique | Appliques plafond | Plafond opbouwarmaturen 4000K 23W LED symmetrische intensieve Optiek | Armatuur voor aan plafond voor binnen en buiten, bestaande uit: / Behuizing van gelakt spuitgietaluminium / Afscherming van vlak microprismatische glas en binnenkant bedrukt voor de TECH versies / Reflector van gesatineerd zeer zuiver aluminium (Al 99.98) / Siliconenpakking / Standaard met ingebouwde driver | Plafond opbouwarmaturen | https://cdn.light-performer.com/product_images/QUASAR_30_CEILING_TECH_WH_angle_01_lp.jpg | QUASAR_30_CEILING_TECH_WH_ANGLE_01.JPG | http://www.performanceinlighting.com/fr/fr/prod-306174 | http://www.performanceinlighting.com/nl/nl/prod-306174 | YES | YES |  | Released | 306174
OUTDOOR | ARCHITECTURAL | O AR WALL SURFACE MOUNTED PF | QUASAR | 303558 | QUASAR 30 LED-20W 3K MONO AN3 | QUASAR 30 LED-20W 3K MONO ANTR. | 235 | 0 | 0 | 0 | 1 | 0 | 0 | 0 | 0 | 1 | 6 | 13.548 | 15.006 | KG | 0.004 | M3 | 0.33 | 0.12 | 0.11 | M | 8018367615821 | 94051190 | Anthracite | Antraciet | Appliques murales 3000K n. 2 LED - 23 W Power LED Optique symétrique | Appareil pour installation en applique murale, pour intérieur et extérieur, composé de: Boîtier en aluminium moulé sous pression peint / Diffuseur en verre peint à l’intérieur pour créer une lumière homogène et diffusée / Réflecteur en aluminium très pur satiné (Al 99.98) / Joints en silicone antivieillissement / Équipé en standard de ballast électronique | Appliques murales | Wandarmatuur 3000K n. 2 LED - 23 W Power LED symmetrische Optiek | Wandarmatuur voor binnen en buiten, bestaande uit: Behuizing van gelakt spuitgietaluminium / Glazen afscherming, intern gelakt voor een uniforme en diffuse verlichting / Reflector van gesatineerd zeer zuiver aluminium (Al 99.98) / Siliconenpakking / Standaard met ingebouwde driver | Wandarmaturen | https://cdn.light-performer.com/product_images/Quasar_30_FP_01_AN3_lp.jpg | QUASAR_30_FP_01.JPG | http://www.performanceinlighting.com/fr/fr/prod-303558 | http://www.performanceinlighting.com/nl/nl/prod-303558 | YES | YES |  | Released | 303558
OUTDOOR | ARCHITECTURAL | O AR WALL SURFACE MOUNTED PF | QUASAR | 303560 | QUASAR 30 LED-20W 3K MONO GR3 | QUASAR 30 LED-20W 3000K MONO GRIJS | 235 | 0 | 0 | 0 | 1 | 0 | 0 | 0 | 0 | 1 | 6 | 13.548 | 15.006 | KG | 0.004 | M3 | 0.33 | 0.12 | 0.11 | M | 8018367615845 | 94051190 | Gris | Grijs | Appliques murales 3000K n. 2 LED - 23 W Power LED Optique symétrique | Appareil pour installation en applique murale, pour intérieur et extérieur, composé de: Boîtier en aluminium moulé sous pression peint / Diffuseur en verre peint à l’intérieur pour créer une lumière homogène et diffusée / Réflecteur en aluminium très pur satiné (Al 99.98) / Joints en silicone antivieillissement / Équipé en standard de ballast électronique | Appliques murales | Wandarmatuur 3000K n. 2 LED - 23 W Power LED symmetrische Optiek | Wandarmatuur voor binnen en buiten, bestaande uit: Behuizing van gelakt spuitgietaluminium / Glazen afscherming, intern gelakt voor een uniforme en diffuse verlichting / Reflector van gesatineerd zeer zuiver aluminium (Al 99.98) / Siliconenpakking / Standaard met ingebouwde driver | Wandarmaturen | https://cdn.light-performer.com/product_images/Quasar_30_FP_02_GR3_lp.jpg | QUASAR_30_FP_02.JPG | http://www.performanceinlighting.com/fr/fr/prod-303560 | http://www.performanceinlighting.com/nl/nl/prod-303560 | YES | YES |  | Released | 303560
OUTDOOR | ARCHITECTURAL | O AR WALL SURFACE MOUNTED PF | QUASAR | 303556 | QUASAR 30 LED-20W 3K MONO WH1 | QUASAR 30 LED-20W 3000K MONO WIT | 235 | 0 | 0 | 0 | 1 | 0 | 0 | 0 | 0 | 1 | 6 | 13.548 | 15.006 | KG | 0.004 | M3 | 0.33 | 0.12 | 0.11 | M | 8018367615807 | 94051190 | Blanc | Wit | Appliques murales 3000K n. 2 LED - 23 W Power LED Optique symétrique | Appareil pour installation en applique murale, pour intérieur et extérieur, composé de: Boîtier en aluminium moulé sous pression peint / Diffuseur en verre peint à l’intérieur pour créer une lumière homogène et diffusée / Réflecteur en aluminium très pur satiné (Al 99.98) / Joints en silicone antivieillissement / Équipé en standard de ballast électronique | Appliques murales | Wandarmatuur 3000K n. 2 LED - 23 W Power LED symmetrische Optiek | Wandarmatuur voor binnen en buiten, bestaande uit: Behuizing van gelakt spuitgietaluminium / Glazen afscherming, intern gelakt voor een uniforme en diffuse verlichting / Reflector van gesatineerd zeer zuiver aluminium (Al 99.98) / Siliconenpakking / Standaard met ingebouwde driver | Wandarmaturen | https://cdn.light-performer.com/product_images/Quasar_30_FP_03_WH1_lp.jpg | QUASAR_30_FP_03.JPG | http://www.performanceinlighting.com/fr/fr/prod-303556 | http://www.performanceinlighting.com/nl/nl/prod-303556 | YES | YES |  | Released | 303556
OUTDOOR | ARCHITECTURAL | O AR WALL SURFACE MOUNTED PF | QUASAR | 303552 | QUASAR 30 LED-20W 3K TECH AN3 | QUASAR 30 LED-20W 3K TECH ANTR. | 248 | 0 | 0 | 0 | 1 | 0 | 0 | 0 | 0 | 1 | 6 | 13.638 | 15.096 | KG | 0.004 | M3 | 0.33 | 0.12 | 0.11 | M | 8018367615760 | 94051190 | Anthracite | Antraciet | Appliques murales 3000K n. 2 LED - 23 W Power LED Optique asymétrique | Appareil pour installation en applique murale, pour intérieur et extérieur, composé de: Boîtier en aluminium moulé sous pression peint / Diffuseur en verre plat micro-prismatique sérigraphié à l’intérieur pour les versions TECH / Réflecteur en aluminium très pur satiné (Al 99.98) / Joints en silicone antivieillissement / Équipé en standard de ballast électronique | Appliques murales | Wandarmatuur 3000K n. 2 LED - 23 W Power LED asymmetrische Optiek | Wandarmatuur voor binnen en buiten, bestaande uit: Behuizing van gelakt spuitgietaluminium / Afscherming van vlak microprismatische glas en binnenkant bedrukt voor de TECH versies / Reflector van gesatineerd zeer zuiver aluminium (Al 99.98) / Siliconenpakking / Standaard met ingebouwde driver | Wandarmaturen | https://cdn.light-performer.com/product_images/Quasar_30_FP_01_AN3_lp.jpg | QUASAR_30_FP_01.JPG | http://www.performanceinlighting.com/fr/fr/prod-303552 | http://www.performanceinlighting.com/nl/nl/prod-303552 | YES | YES |  | Released | 303552
OUTDOOR | ARCHITECTURAL | O AR WALL SURFACE MOUNTED PF | QUASAR | 303554 | QUASAR 30 LED-20W 3K TECH GR3 | QUASAR 30 LED-20W 3000K TECH GRIJS | 248 | 0 | 0 | 0 | 1 | 0 | 0 | 0 | 0 | 1 | 6 | 13.638 | 15.096 | KG | 0.004 | M3 | 0.33 | 0.12 | 0.11 | M | 8018367615784 | 94051190 | Gris | Grijs | Appliques murales 3000K n. 2 LED - 23 W Power LED Optique asymétrique | Appareil pour installation en applique murale, pour intérieur et extérieur, composé de: Boîtier en aluminium moulé sous pression peint / Diffuseur en verre plat micro-prismatique sérigraphié à l’intérieur pour les versions TECH / Réflecteur en aluminium très pur satiné (Al 99.98) / Joints en silicone antivieillissement / Équipé en standard de ballast électronique | Appliques murales | Wandarmatuur 3000K n. 2 LED - 23 W Power LED asymmetrische Optiek | Wandarmatuur voor binnen en buiten, bestaande uit: Behuizing van gelakt spuitgietaluminium / Afscherming van vlak microprismatische glas en binnenkant bedrukt voor de TECH versies / Reflector van gesatineerd zeer zuiver aluminium (Al 99.98) / Siliconenpakking / Standaard met ingebouwde driver | Wandarmaturen | https://cdn.light-performer.com/product_images/Quasar_30_FP_02_GR3_lp.jpg | QUASAR_30_FP_02.JPG | http://www.performanceinlighting.com/fr/fr/prod-303554 | http://www.performanceinlighting.com/nl/nl/prod-303554 | YES | YES |  | Released | 303554
OUTDOOR | ARCHITECTURAL | O AR WALL SURFACE MOUNTED PF | QUASAR | 303550 | QUASAR 30 LED-20W 3K TECH WH1 | QUASAR 30 LED-20W 3000K TECH WIT | 248 | 0 | 0 | 0 | 1 | 0 | 0 | 0 | 0 | 1 | 6 | 13.638 | 15.096 | KG | 0.004 | M3 | 0.33 | 0.12 | 0.11 | M | 8018367615746 | 94051190 | Blanc | Wit | Appliques murales 3000K n. 2 LED - 23 W Power LED Optique asymétrique | Appareil pour installation en applique murale, pour intérieur et extérieur, composé de: Boîtier en aluminium moulé sous pression peint / Diffuseur en verre plat micro-prismatique sérigraphié à l’intérieur pour les versions TECH / Réflecteur en aluminium très pur satiné (Al 99.98) / Joints en silicone antivieillissement / Équipé en standard de ballast électronique | Appliques murales | Wandarmatuur 3000K n. 2 LED - 23 W Power LED asymmetrische Optiek | Wandarmatuur voor binnen en buiten, bestaande uit: Behuizing van gelakt spuitgietaluminium / Afscherming van vlak microprismatische glas en binnenkant bedrukt voor de TECH versies / Reflector van gesatineerd zeer zuiver aluminium (Al 99.98) / Siliconenpakking / Standaard met ingebouwde driver | Wandarmaturen | https://cdn.light-performer.com/product_images/Quasar_30_FP_03_WH1_lp.jpg | QUASAR_30_FP_03.JPG | http://www.performanceinlighting.com/fr/fr/prod-303550 | http://www.performanceinlighting.com/nl/nl/prod-303550 | YES | YES |  | Released | 303550
OUTDOOR | ARCHITECTURAL | O AR WALL SURFACE MOUNTED PF | QUASAR | 303557 | QUASAR 30 LED-20W 4K MONO AN3 | QUASAR 30 LED-20W 4K MONO ANTR. | 235 | 0 | 0 | 0 | 1 | 0 | 0 | 0 | 0 | 1 | 6 | 13.548 | 15.006 | KG | 0.004 | M3 | 0.33 | 0.12 | 0.11 | M | 8018367615814 | 94051190 | Anthracite | Antraciet | Appliques murales 4000K n. 2 LED - 23 W Power LED Optique symétrique | Appareil pour installation en applique murale, pour intérieur et extérieur, composé de: Boîtier en aluminium moulé sous pression peint / Diffuseur en verre peint à l’intérieur pour créer une lumière homogène et diffusée / Réflecteur en aluminium très pur satiné (Al 99.98) / Joints en silicone antivieillissement / Équipé en standard de ballast électronique | Appliques murales | Wandarmatuur 4000K n. 2 LED - 23 W Power LED symmetrische Optiek | Wandarmatuur voor binnen en buiten, bestaande uit: Behuizing van gelakt spuitgietaluminium / Glazen afscherming, intern gelakt voor een uniforme en diffuse verlichting / Reflector van gesatineerd zeer zuiver aluminium (Al 99.98) / Siliconenpakking / Standaard met ingebouwde driver | Wandarmaturen | https://cdn.light-performer.com/product_images/Quasar_30_FP_01_AN3_lp.jpg | QUASAR_30_FP_01.JPG | http://www.performanceinlighting.com/fr/fr/prod-303557 | http://www.performanceinlighting.com/nl/nl/prod-303557 | YES | YES |  | Released | 303557
OUTDOOR | ARCHITECTURAL | O AR WALL SURFACE MOUNTED PF | QUASAR | 303559 | QUASAR 30 LED-20W 4K MONO GR3 | QUASAR 30 LED-20W 4000K MONO GRIJS | 235 | 0 | 0 | 0 | 1 | 0 | 0 | 0 | 0 | 1 | 6 | 13.548 | 15.006 | KG | 0.004 | M3 | 0.33 | 0.12 | 0.11 | M | 8018367615838 | 94051190 | Gris | Grijs | Appliques murales 4000K n. 2 LED - 23 W Power LED Optique symétrique | Appareil pour installation en applique murale, pour intérieur et extérieur, composé de: Boîtier en aluminium moulé sous pression peint / Diffuseur en verre peint à l’intérieur pour créer une lumière homogène et diffusée / Réflecteur en aluminium très pur satiné (Al 99.98) / Joints en silicone antivieillissement / Équipé en standard de ballast électronique | Appliques murales | Wandarmatuur 4000K n. 2 LED - 23 W Power LED symmetrische Optiek | Wandarmatuur voor binnen en buiten, bestaande uit: Behuizing van gelakt spuitgietaluminium / Glazen afscherming, intern gelakt voor een uniforme en diffuse verlichting / Reflector van gesatineerd zeer zuiver aluminium (Al 99.98) / Siliconenpakking / Standaard met ingebouwde driver | Wandarmaturen | https://cdn.light-performer.com/product_images/Quasar_30_FP_02_GR3_lp.jpg | QUASAR_30_FP_02.JPG | http://www.performanceinlighting.com/fr/fr/prod-303559 | http://www.performanceinlighting.com/nl/nl/prod-303559 | YES | YES |  | Released | 303559
OUTDOOR | ARCHITECTURAL | O AR WALL SURFACE MOUNTED PF | QUASAR | 303555 | QUASAR 30 LED-20W 4K MONO WH1 | QUASAR 30 LED-20W 4000K MONO WIT | 235 | 0 | 0 | 0 | 1 | 0 | 0 | 0 | 0 | 1 | 6 | 13.548 | 15.006 | KG | 0.004 | M3 | 0.33 | 0.12 | 0.11 | M | 8018367615791 | 94051190 | Blanc | Wit | Appliques murales 4000K n. 2 LED - 23 W Power LED Optique symétrique | Appareil pour installation en applique murale, pour intérieur et extérieur, composé de: Boîtier en aluminium moulé sous pression peint / Diffuseur en verre peint à l’intérieur pour créer une lumière homogène et diffusée / Réflecteur en aluminium très pur satiné (Al 99.98) / Joints en silicone antivieillissement / Équipé en standard de ballast électronique | Appliques murales | Wandarmatuur 4000K n. 2 LED - 23 W Power LED symmetrische Optiek | Wandarmatuur voor binnen en buiten, bestaande uit: Behuizing van gelakt spuitgietaluminium / Glazen afscherming, intern gelakt voor een uniforme en diffuse verlichting / Reflector van gesatineerd zeer zuiver aluminium (Al 99.98) / Siliconenpakking / Standaard met ingebouwde driver | Wandarmaturen | https://cdn.light-performer.com/product_images/Quasar_30_FP_03_WH1_lp.jpg | QUASAR_30_FP_03.JPG | http://www.performanceinlighting.com/fr/fr/prod-303555 | http://www.performanceinlighting.com/nl/nl/prod-303555 | YES | YES |  | Released | 303555
OUTDOOR | ARCHITECTURAL | O AR WALL SURFACE MOUNTED PF | QUASAR | 303551 | QUASAR 30 LED-20W 4K TECH AN3 | QUASAR 30 LED-20W 4K TECH ANTR. | 248 | 0 | 0 | 0 | 1 | 0 | 0 | 0 | 0 | 1 | 6 | 13.638 | 15.096 | KG | 0.004 | M3 | 0.33 | 0.12 | 0.11 | M | 8018367615753 | 94051190 | Anthracite | Antraciet | Appliques murales 4000K n. 2 LED - 23 W Power LED Optique asymétrique | Appareil pour installation en applique murale, pour intérieur et extérieur, composé de: Boîtier en aluminium moulé sous pression peint / Diffuseur en verre plat micro-prismatique sérigraphié à l’intérieur pour les versions TECH / Réflecteur en aluminium très pur satiné (Al 99.98) / Joints en silicone antivieillissement / Équipé en standard de ballast électronique | Appliques murales | Wandarmatuur 4000K n. 2 LED - 23 W Power LED asymmetrische Optiek | Wandarmatuur voor binnen en buiten, bestaande uit: Behuizing van gelakt spuitgietaluminium / Afscherming van vlak microprismatische glas en binnenkant bedrukt voor de TECH versies / Reflector van gesatineerd zeer zuiver aluminium (Al 99.98) / Siliconenpakking / Standaard met ingebouwde driver | Wandarmaturen | https://cdn.light-performer.com/product_images/Quasar_30_FP_01_AN3_lp.jpg | QUASAR_30_FP_01.JPG | http://www.performanceinlighting.com/fr/fr/prod-303551 | http://www.performanceinlighting.com/nl/nl/prod-303551 | YES | YES |  | Released | 303551
OUTDOOR | ARCHITECTURAL | O AR WALL SURFACE MOUNTED PF | QUASAR | 303553 | QUASAR 30 LED-20W 4K TECH GR3 | QUASAR 30 LED-20W 4000K TECH GRIJS | 248 | 0 | 0 | 0 | 1 | 0 | 0 | 0 | 0 | 1 | 6 | 13.638 | 15.096 | KG | 0.004 | M3 | 0.33 | 0.12 | 0.11 | M | 8018367615777 | 94051190 | Gris | Grijs | Appliques murales 4000K n. 2 LED - 23 W Power LED Optique asymétrique | Appareil pour installation en applique murale, pour intérieur et extérieur, composé de: Boîtier en aluminium moulé sous pression peint / Diffuseur en verre plat micro-prismatique sérigraphié à l’intérieur pour les versions TECH / Réflecteur en aluminium très pur satiné (Al 99.98) / Joints en silicone antivieillissement / Équipé en standard de ballast électronique | Appliques murales | Wandarmatuur 4000K n. 2 LED - 23 W Power LED asymmetrische Optiek | Wandarmatuur voor binnen en buiten, bestaande uit: Behuizing van gelakt spuitgietaluminium / Afscherming van vlak microprismatische glas en binnenkant bedrukt voor de TECH versies / Reflector van gesatineerd zeer zuiver aluminium (Al 99.98) / Siliconenpakking / Standaard met ingebouwde driver | Wandarmaturen | https://cdn.light-performer.com/product_images/Quasar_30_FP_02_GR3_lp.jpg | QUASAR_30_FP_02.JPG | http://www.performanceinlighting.com/fr/fr/prod-303553 | http://www.performanceinlighting.com/nl/nl/prod-303553 | YES | YES |  | Released | 303553
OUTDOOR | ARCHITECTURAL | O AR WALL SURFACE MOUNTED PF | QUASAR | 303549 | QUASAR 30 LED-20W4K TECH WH1 | QUASAR 30 LED-20W 4000K TECH WIT | 248 | 0 | 0 | 0 | 1 | 0 | 0 | 0 | 0 | 1 | 6 | 13.638 | 15.096 | KG | 0.004 | M3 | 0.33 | 0.12 | 0.11 | M | 8018367615739 | 94051190 | Blanc | Wit | Appliques murales 4000K n. 2 LED - 23 W Power LED Optique asymétrique | Appareil pour installation en applique murale, pour intérieur et extérieur, composé de: Boîtier en aluminium moulé sous pression peint / Diffuseur en verre plat micro-prismatique sérigraphié à l’intérieur pour les versions TECH / Réflecteur en aluminium très pur satiné (Al 99.98) / Joints en silicone antivieillissement / Équipé en standard de ballast électronique | Appliques murales | Wandarmatuur 4000K n. 2 LED - 23 W Power LED asymmetrische Optiek | Wandarmatuur voor binnen en buiten, bestaande uit: Behuizing van gelakt spuitgietaluminium / Afscherming van vlak microprismatische glas en binnenkant bedrukt voor de TECH versies / Reflector van gesatineerd zeer zuiver aluminium (Al 99.98) / Siliconenpakking / Standaard met ingebouwde driver | Wandarmaturen | https://cdn.light-performer.com/product_images/Quasar_30_FP_03_WH1_lp.jpg | QUASAR_30_FP_03.JPG | http://www.performanceinlighting.com/fr/fr/prod-303549 | http://www.performanceinlighting.com/nl/nl/prod-303549 | YES | YES |  | Released | 303549
OUTDOOR | ARCHITECTURAL | O AR WALL SURFACE MOUNTED PF | QUASAR | 30355290105 | QUASAR 30 LED-23W 3K TECH BK-81 | QUASAR 30 LED-23,5W 3K TECH ZWART | 248 | 0 | 0 | 0 | 1 | 0 | 0 | 0 | 0 | 1 | 6 | 13.638 | 15.096 | KG | 0.004 | M3 | 0.33 | 0.12 | 0.11 | M | 8018367686999 | 94051190 | Noir | Zwart | Appliques murales 3000K n. 2 LED - 23 W Power LED Optique asymétrique | Appareil pour installation en applique murale, pour intérieur et extérieur, composé de: Boîtier en aluminium moulé sous pression peint / Diffuseur en verre plat micro-prismatique sérigraphié à l’intérieur pour les versions TECH / Réflecteur en aluminium très pur satiné (Al 99.98) / Joints en silicone antivieillissement / Équipé en standard de ballast électronique | Appliques murales | Wandarmatuur 3000K n. 2 LED - 23 W Power LED asymmetrische Optiek | Wandarmatuur voor binnen en buiten, bestaande uit: Behuizing van gelakt spuitgietaluminium / Afscherming van vlak microprismatische glas en binnenkant bedrukt voor de TECH versies / Reflector van gesatineerd zeer zuiver aluminium (Al 99.98) / Siliconenpakking / Standaard met ingebouwde driver | Wandarmaturen | https://cdn.light-performer.com/product_images/QUASAR-30_BK_ANGLE_01_lp.jpg | QUASAR_30_FP_01.JPG | http://www.performanceinlighting.com/fr/fr/prod-30355290105 | http://www.performanceinlighting.com/nl/nl/prod-30355290105 | YES | YES |  | Released | 30355290105
OUTDOOR | ARCHITECTURAL | O AR WALL SURFACE MOUNTED PF | QUASAR | 303564 | QUASAR 30 LED-32,5W 3K BI AN3 | QUASAR 30 LED-32,5W 3K BI AN3 | 315 | 0 | 0 | 0 | 1 | 0 | 0 | 0 | 0 | 1 | 6 | 12.828 | 14.286 | KG | 0.004 | M3 | 0.33 | 0.12 | 0.11 | M | 8018367615883 | 94051190 | Anthracite | Antraciet | Appliques murales 3000K n. 4 LED - 32 W Power LED Optique symétrique | Appareil pour installation en applique murale, pour intérieur et extérieur, composé de: Boîtier en aluminium moulé sous pression peint / Diffuseur en verre peint à l’intérieur pour créer une lumière homogène et diffusée / Réflecteur en aluminium très pur satiné (Al 99.98) / Joints en silicone antivieillissement / Équipé en standard de ballast électronique | Appliques murales | Wandarmatuur 3000K n. 4 LED - 32 W Power LED symmetrische Optiek | Wandarmatuur voor binnen en buiten, bestaande uit: Behuizing van gelakt spuitgietaluminium / Glazen afscherming, intern gelakt voor een uniforme en diffuse verlichting / Reflector van gesatineerd zeer zuiver aluminium (Al 99.98) / Siliconenpakking / Standaard met ingebouwde driver | Wandarmaturen | https://cdn.light-performer.com/product_images/Quasar_30_FP_01_AN3_lp.jpg | QUASAR_30_FP_01.JPG | http://www.performanceinlighting.com/fr/fr/prod-303564 | http://www.performanceinlighting.com/nl/nl/prod-303564 | YES | YES |  | Released | 303564
OUTDOOR | ARCHITECTURAL | O AR WALL SURFACE MOUNTED PF | QUASAR | 303566 | QUASAR 30 LED-32,5W 3K BI GR3 | QUASAR 30 LED-32,5W 3K BI GR3 | 315 | 0 | 0 | 0 | 1 | 0 | 0 | 0 | 0 | 1 | 6 | 12.828 | 14.286 | KG | 0.004 | M3 | 0.33 | 0.12 | 0.11 | M | 8018367615890 | 94051190 | Gris | Grijs | Appliques murales 3000K n. 4 LED - 32 W Power LED Optique symétrique | Appareil pour installation en applique murale, pour intérieur et extérieur, composé de: Boîtier en aluminium moulé sous pression peint / Diffuseur en verre peint à l’intérieur pour créer une lumière homogène et diffusée / Réflecteur en aluminium très pur satiné (Al 99.98) / Joints en silicone antivieillissement / Équipé en standard de ballast électronique | Appliques murales | Wandarmatuur 3000K n. 4 LED - 32 W Power LED symmetrische Optiek | Wandarmatuur voor binnen en buiten, bestaande uit: Behuizing van gelakt spuitgietaluminium / Glazen afscherming, intern gelakt voor een uniforme en diffuse verlichting / Reflector van gesatineerd zeer zuiver aluminium (Al 99.98) / Siliconenpakking / Standaard met ingebouwde driver | Wandarmaturen | https://cdn.light-performer.com/product_images/Quasar_30_FP_02_GR3_lp.jpg | QUASAR_30_FP_02.JPG | http://www.performanceinlighting.com/fr/fr/prod-303566 | http://www.performanceinlighting.com/nl/nl/prod-303566 | YES | YES |  | Released | 303566
OUTDOOR | ARCHITECTURAL | O AR WALL SURFACE MOUNTED PF | QUASAR | 303562 | QUASAR 30 LED-32,5W 3K BI WH1 | QUASAR 30 LED-32,5W 3K BI WH1 | 315 | 0 | 0 | 0 | 1 | 0 | 0 | 0 | 0 | 1 | 6 | 12.828 | 14.286 | KG | 0.004 | M3 | 0.33 | 0.12 | 0.11 | M | 8018367615869 | 94051190 | Blanc | Wit | Appliques murales 3000K n. 4 LED - 32 W Power LED Optique symétrique | Appareil pour installation en applique murale, pour intérieur et extérieur, composé de: Boîtier en aluminium moulé sous pression peint / Diffuseur en verre peint à l’intérieur pour créer une lumière homogène et diffusée / Réflecteur en aluminium très pur satiné (Al 99.98) / Joints en silicone antivieillissement / Équipé en standard de ballast électronique | Appliques murales | Wandarmatuur 3000K n. 4 LED - 32 W Power LED symmetrische Optiek | Wandarmatuur voor binnen en buiten, bestaande uit: Behuizing van gelakt spuitgietaluminium / Glazen afscherming, intern gelakt voor een uniforme en diffuse verlichting / Reflector van gesatineerd zeer zuiver aluminium (Al 99.98) / Siliconenpakking / Standaard met ingebouwde driver | Wandarmaturen | https://cdn.light-performer.com/product_images/Quasar_30_FP_03_WH1_lp.jpg | QUASAR_30_FP_03.JPG | http://www.performanceinlighting.com/fr/fr/prod-303562 | http://www.performanceinlighting.com/nl/nl/prod-303562 | YES | YES |  | Released | 303562
OUTDOOR | ARCHITECTURAL | O AR WALL SURFACE MOUNTED PF | QUASAR | 303563 | QUASAR 30 LED-32,5W 4K BI AN3 | QUASAR 30 LED-32,5W 4K BI AN3 | 315 | 0 | 0 | 0 | 1 | 0 | 0 | 0 | 0 | 1 | 6 | 12.828 | 14.286 | KG | 0.004 | M3 | 0.33 | 0.12 | 0.11 | M | 8018367615876 | 94051190 | Anthracite | Antraciet | Appliques murales 4000K n. 4 LED - 32 W Power LED Optique symétrique | Appareil pour installation en applique murale, pour intérieur et extérieur, composé de: Boîtier en aluminium moulé sous pression peint / Diffuseur en verre peint à l’intérieur pour créer une lumière homogène et diffusée / Réflecteur en aluminium très pur satiné (Al 99.98) / Joints en silicone antivieillissement / Équipé en standard de ballast électronique | Appliques murales | Wandarmatuur 4000K n. 4 LED - 32 W Power LED symmetrische Optiek | Wandarmatuur voor binnen en buiten, bestaande uit: Behuizing van gelakt spuitgietaluminium / Glazen afscherming, intern gelakt voor een uniforme en diffuse verlichting / Reflector van gesatineerd zeer zuiver aluminium (Al 99.98) / Siliconenpakking / Standaard met ingebouwde driver | Wandarmaturen | https://cdn.light-performer.com/product_images/Quasar_30_FP_01_AN3_lp.jpg | QUASAR_30_FP_01.JPG | http://www.performanceinlighting.com/fr/fr/prod-303563 | http://www.performanceinlighting.com/nl/nl/prod-303563 | YES | YES |  | Released | 303563
OUTDOOR | ARCHITECTURAL | O AR WALL SURFACE MOUNTED PF | QUASAR | 303565 | QUASAR 30 LED-32,5W 4K BI GR3 | QUASAR 30 LED-32,5W 4K BI GR3 | 315 | 0 | 0 | 0 | 1 | 0 | 0 | 0 | 0 | 1 | 6 | 12.828 | 14.286 | KG | 0.004 | M3 | 0.33 | 0.12 | 0.11 | M | 8018367615906 | 94051190 | Gris | Grijs | Appliques murales 4000K n. 4 LED - 32 W Power LED Optique symétrique | Appareil pour installation en applique murale, pour intérieur et extérieur, composé de: Boîtier en aluminium moulé sous pression peint / Diffuseur en verre peint à l’intérieur pour créer une lumière homogène et diffusée / Réflecteur en aluminium très pur satiné (Al 99.98) / Joints en silicone antivieillissement / Équipé en standard de ballast électronique | Appliques murales | Wandarmatuur 4000K n. 4 LED - 32 W Power LED symmetrische Optiek | Wandarmatuur voor binnen en buiten, bestaande uit: Behuizing van gelakt spuitgietaluminium / Glazen afscherming, intern gelakt voor een uniforme en diffuse verlichting / Reflector van gesatineerd zeer zuiver aluminium (Al 99.98) / Siliconenpakking / Standaard met ingebouwde driver | Wandarmaturen | https://cdn.light-performer.com/product_images/Quasar_30_FP_02_GR3_lp.jpg | QUASAR_30_FP_02.JPG | http://www.performanceinlighting.com/fr/fr/prod-303565 | http://www.performanceinlighting.com/nl/nl/prod-303565 | YES | YES |  | Released | 303565
OUTDOOR | ARCHITECTURAL | O AR WALL SURFACE MOUNTED PF | QUASAR | 303561 | QUASAR 30 LED-32,5W 4K BI WH1 | QUASAR 30 LED-32,5W 4K BI WH1 | 315 | 0 | 0 | 0 | 1 | 0 | 0 | 0 | 0 | 1 | 6 | 12.828 | 14.286 | KG | 0.004 | M3 | 0.33 | 0.12 | 0.11 | M | 8018367615852 | 94051190 | Blanc | Wit | Appliques murales 4000K n. 4 LED - 32 W Power LED Optique symétrique | Appareil pour installation en applique murale, pour intérieur et extérieur, composé de: Boîtier en aluminium moulé sous pression peint / Diffuseur en verre peint à l’intérieur pour créer une lumière homogène et diffusée / Réflecteur en aluminium très pur satiné (Al 99.98) / Joints en silicone antivieillissement / Équipé en standard de ballast électronique | Appliques murales | Wandarmatuur 4000K n. 4 LED - 32 W Power LED symmetrische Optiek | Wandarmatuur voor binnen en buiten, bestaande uit: Behuizing van gelakt spuitgietaluminium / Glazen afscherming, intern gelakt voor een uniforme en diffuse verlichting / Reflector van gesatineerd zeer zuiver aluminium (Al 99.98) / Siliconenpakking / Standaard met ingebouwde driver | Wandarmaturen | https://cdn.light-performer.com/product_images/Quasar_30_FP_03_WH1_lp.jpg | QUASAR_30_FP_03.JPG | http://www.performanceinlighting.com/fr/fr/prod-303561 | http://www.performanceinlighting.com/nl/nl/prod-303561 | YES | YES |  | Released | 303561
OUTDOOR | ARCHITECTURAL | O AR WALL SURFACE MOUNTED PF | QUASAR | 304104 | QUASAR 30 LED-32W 3K DOUBLE TECH AN3 | QUASAR 30 LED-32,5W 3K DOUBLE TECH ANTR. | 341 | 0 | 0 | 0 | 1 | 0 | 0 | 0 | 0 | 1 | 6 | 13.122 | 14.58 | KG | 0.004 | M3 | 0.33 | 0.12 | 0.11 | M | 8018367629774 | 94051190 | Anthracite | Antraciet | Appliques murales 3000K n. 4 LED - 32 W Power LED Optique asymétrique | Appareil pour installation en applique murale, pour intérieur et extérieur, composé de: Boîtier en aluminium moulé sous pression peint / Diffuseur en verre plat micro-prismatique sérigraphié à l’intérieur pour les versions TECH / Réflecteur en aluminium très pur satiné (Al 99.98) / Joints en silicone antivieillissement / Peinture en poudre polyester très haute résistance aux rayons UV et aux agents atmosphériques en 13 étapes | Appliques murales | Wandarmaturen 3000K n. 4 LED - 32 W Power LED asymmetrische Optiek | Wandarmatuur voor binnen en buiten, bestaande uit: Behuizing van gelakt spuitgietaluminium / Afscherming van vlak microprismatische glas en binnenkant bedrukt voor de TECH versies / Reflector van gesatineerd zeer zuiver aluminium (Al 99.98) / Siliconenpakking / Het coatingproces is uitgevoerd met 13 verschillende passages met polyestherpoeder, zeer UV en weerbestendig | Wandarmaturen | https://cdn.light-performer.com/product_images/QUASAR-20_angle_AN3_01_lp.jpg | QUASAR_20_FP_01.JPG | http://www.performanceinlighting.com/fr/fr/prod-304104 | http://www.performanceinlighting.com/nl/nl/prod-304104 | YES | YES |  | Released | 304104
OUTDOOR | ARCHITECTURAL | O AR WALL SURFACE MOUNTED PF | QUASAR | 30410490102 | QUASAR 30 LED-32W 3K DOUBLE TECH BK-81 | QUASAR 30 LED-32,5W 3K DOUBLE TECH ZWART | 341 | 0 | 0 | 0 | 1 | 0 | 0 | 0 | 0 | 1 | 6 | 13.122 | 14.58 | KG | 0.004 | M3 | 0.33 | 0.12 | 0.11 | M | 8018367687002 | 94051190 | Noir | Zwart | Appliques murales 3000K n. 4 LED - 32 W Power LED Optique asymétrique | Appareil pour installation en applique murale, pour intérieur et extérieur, composé de: Boîtier en aluminium moulé sous pression peint / Diffuseur en verre plat micro-prismatique sérigraphié à l’intérieur pour les versions TECH / Réflecteur en aluminium très pur satiné (Al 99.98) / Joints en silicone antivieillissement / Peinture en poudre polyester très haute résistance aux rayons UV et aux agents atmosphériques en 13 étapes | Appliques murales | Wandarmaturen 3000K n. 4 LED - 32 W Power LED asymmetrische Optiek | Wandarmatuur voor binnen en buiten, bestaande uit: Behuizing van gelakt spuitgietaluminium / Afscherming van vlak microprismatische glas en binnenkant bedrukt voor de TECH versies / Reflector van gesatineerd zeer zuiver aluminium (Al 99.98) / Siliconenpakking / Het coatingproces is uitgevoerd met 13 verschillende passages met polyestherpoeder, zeer UV en weerbestendig | Wandarmaturen | https://cdn.light-performer.com/product_images/QUASAR-30_BK_ANGLE_01_lp.jpg | QUASAR_20_FP_01.JPG | http://www.performanceinlighting.com/fr/fr/prod-30410490102 | http://www.performanceinlighting.com/nl/nl/prod-30410490102 | YES | YES |  | Released | 30410490102
OUTDOOR | ARCHITECTURAL | O AR WALL SURFACE MOUNTED PF | QUASAR | 304103 | QUASAR 30 LED-32W 3K DOUBLE TECH GR3 | QUASAR 30 LED-32,5W 3K DOUBLE TECH GR | 341 | 0 | 0 | 0 | 1 | 0 | 0 | 0 | 0 | 1 | 6 | 13.122 | 14.58 | KG | 0.004 | M3 | 0.33 | 0.12 | 0.11 | M | 8018367629767 | 94051190 | Gris | Grijs | Appliques murales 3000K n. 4 LED - 32 W Power LED Optique asymétrique | Appareil pour installation en applique murale, pour intérieur et extérieur, composé de: Boîtier en aluminium moulé sous pression peint / Diffuseur en verre plat micro-prismatique sérigraphié à l’intérieur pour les versions TECH / Réflecteur en aluminium très pur satiné (Al 99.98) / Joints en silicone antivieillissement / Peinture en poudre polyester très haute résistance aux rayons UV et aux agents atmosphériques en 13 étapes | Appliques murales | Wandarmaturen 3000K n. 4 LED - 32 W Power LED asymmetrische Optiek | Wandarmatuur voor binnen en buiten, bestaande uit: Behuizing van gelakt spuitgietaluminium / Afscherming van vlak microprismatische glas en binnenkant bedrukt voor de TECH versies / Reflector van gesatineerd zeer zuiver aluminium (Al 99.98) / Siliconenpakking / Het coatingproces is uitgevoerd met 13 verschillende passages met polyestherpoeder, zeer UV en weerbestendig | Wandarmaturen | https://cdn.light-performer.com/product_images/QUASAR-20_angle_GR3_01_lp.jpg | QUASAR_20_FP_02.JPG | http://www.performanceinlighting.com/fr/fr/prod-304103 | http://www.performanceinlighting.com/nl/nl/prod-304103 | YES | YES |  | Released | 304103
OUTDOOR | ARCHITECTURAL | O AR WALL SURFACE MOUNTED PF | QUASAR | 304102 | QUASAR 30 LED-32W 3K DOUBLE TECH WH1 | QUASAR 30 LED-32,5W 3K DOUBLE TECH WIT | 341 | 0 | 0 | 0 | 1 | 0 | 0 | 0 | 0 | 1 | 6 | 13.122 | 14.58 | KG | 0.004 | M3 | 0.33 | 0.12 | 0.11 | M | 8018367629750 | 94051190 | Blanc | Wit | Appliques murales 3000K n. 4 LED - 32 W Power LED Optique asymétrique | Appareil pour installation en applique murale, pour intérieur et extérieur, composé de: Boîtier en aluminium moulé sous pression peint / Diffuseur en verre plat micro-prismatique sérigraphié à l’intérieur pour les versions TECH / Réflecteur en aluminium très pur satiné (Al 99.98) / Joints en silicone antivieillissement / Peinture en poudre polyester très haute résistance aux rayons UV et aux agents atmosphériques en 13 étapes | Appliques murales | Wandarmaturen 3000K n. 4 LED - 32 W Power LED asymmetrische Optiek | Wandarmatuur voor binnen en buiten, bestaande uit: Behuizing van gelakt spuitgietaluminium / Afscherming van vlak microprismatische glas en binnenkant bedrukt voor de TECH versies / Reflector van gesatineerd zeer zuiver aluminium (Al 99.98) / Siliconenpakking / Het coatingproces is uitgevoerd met 13 verschillende passages met polyestherpoeder, zeer UV en weerbestendig | Wandarmaturen | https://cdn.light-performer.com/product_images/QUASAR-20_angle_WH1_01_lp.jpg | QUASAR_20_FP_03.JPG | http://www.performanceinlighting.com/fr/fr/prod-304102 | http://www.performanceinlighting.com/nl/nl/prod-304102 | YES | YES |  | Released | 304102
OUTDOOR | ARCHITECTURAL | O AR WALL SURFACE MOUNTED PF | QUASAR | 304107 | QUASAR 30 LED-32W 4K DOUBLE TECH AN3 | QUASAR 30 LED-32,5W 4K DOUBLE TECH ANTR. | 341 | 0 | 0 | 0 | 1 | 0 | 0 | 0 | 0 | 1 | 6 | 13.122 | 14.58 | KG | 0.004 | M3 | 0.33 | 0.12 | 0.11 | M | 8018367629804 | 94051190 | Anthracite | Antraciet | Appliques murales 4000K n. 4 LED - 32 W Power LED Optique asymétrique | Appareil pour installation en applique murale, pour intérieur et extérieur, composé de: Boîtier en aluminium moulé sous pression peint / Diffuseur en verre plat micro-prismatique sérigraphié à l’intérieur pour les versions TECH / Réflecteur en aluminium très pur satiné (Al 99.98) / Joints en silicone antivieillissement / Peinture en poudre polyester très haute résistance aux rayons UV et aux agents atmosphériques en 13 étapes | Appliques murales | Wandarmaturen 4000K n. 4 LED - 32 W Power LED asymmetrische Optiek | Wandarmatuur voor binnen en buiten, bestaande uit: Behuizing van gelakt spuitgietaluminium / Afscherming van vlak microprismatische glas en binnenkant bedrukt voor de TECH versies / Reflector van gesatineerd zeer zuiver aluminium (Al 99.98) / Siliconenpakking / Het coatingproces is uitgevoerd met 13 verschillende passages met polyestherpoeder, zeer UV en weerbestendig | Wandarmaturen | https://cdn.light-performer.com/product_images/QUASAR-20_angle_AN3_01_lp.jpg | QUASAR_20_FP_01.JPG | http://www.performanceinlighting.com/fr/fr/prod-304107 | http://www.performanceinlighting.com/nl/nl/prod-304107 | YES | YES |  | Released | 304107
OUTDOOR | ARCHITECTURAL | O AR WALL SURFACE MOUNTED PF | QUASAR | 304106 | QUASAR 30 LED-32W 4K DOUBLE TECH GR3 | QUASAR 30 LED-32,5W 4K DOUBLE TECH GR | 341 | 0 | 0 | 0 | 1 | 0 | 0 | 0 | 0 | 1 | 6 | 13.122 | 14.58 | KG | 0.004 | M3 | 0.33 | 0.12 | 0.11 | M | 8018367629798 | 94051190 | Gris | Grijs | Appliques murales 4000K n. 4 LED - 32 W Power LED Optique asymétrique | Appareil pour installation en applique murale, pour intérieur et extérieur, composé de: Boîtier en aluminium moulé sous pression peint / Diffuseur en verre plat micro-prismatique sérigraphié à l’intérieur pour les versions TECH / Réflecteur en aluminium très pur satiné (Al 99.98) / Joints en silicone antivieillissement / Peinture en poudre polyester très haute résistance aux rayons UV et aux agents atmosphériques en 13 étapes | Appliques murales | Wandarmaturen 4000K n. 4 LED - 32 W Power LED asymmetrische Optiek | Wandarmatuur voor binnen en buiten, bestaande uit: Behuizing van gelakt spuitgietaluminium / Afscherming van vlak microprismatische glas en binnenkant bedrukt voor de TECH versies / Reflector van gesatineerd zeer zuiver aluminium (Al 99.98) / Siliconenpakking / Het coatingproces is uitgevoerd met 13 verschillende passages met polyestherpoeder, zeer UV en weerbestendig | Wandarmaturen | https://cdn.light-performer.com/product_images/QUASAR-20_angle_GR3_01_lp.jpg | QUASAR_20_FP_02.JPG | http://www.performanceinlighting.com/fr/fr/prod-304106 | http://www.performanceinlighting.com/nl/nl/prod-304106 | YES | YES |  | Released | 304106
OUTDOOR | ARCHITECTURAL | O AR WALL SURFACE MOUNTED PF | QUASAR | 304105 | QUASAR 30 LED-32W 4K DOUBLE TECH WH1 | QUASAR 30 LED-32,5W 4K DOUBLE TECH WIT | 341 | 0 | 0 | 0 | 1 | 0 | 0 | 0 | 0 | 1 | 6 | 13.122 | 14.58 | KG | 0.004 | M3 | 0.33 | 0.12 | 0.11 | M | 8018367629781 | 94051190 | Blanc | Wit | Appliques murales 4000K n. 4 LED - 32 W Power LED Optique asymétrique | Appareil pour installation en applique murale, pour intérieur et extérieur, composé de: Boîtier en aluminium moulé sous pression peint / Diffuseur en verre plat micro-prismatique sérigraphié à l’intérieur pour les versions TECH / Réflecteur en aluminium très pur satiné (Al 99.98) / Joints en silicone antivieillissement / Peinture en poudre polyester très haute résistance aux rayons UV et aux agents atmosphériques en 13 étapes | Appliques murales | Wandarmaturen 4000K n. 4 LED - 32 W Power LED asymmetrische Optiek | Wandarmatuur voor binnen en buiten, bestaande uit: Behuizing van gelakt spuitgietaluminium / Afscherming van vlak microprismatische glas en binnenkant bedrukt voor de TECH versies / Reflector van gesatineerd zeer zuiver aluminium (Al 99.98) / Siliconenpakking / Het coatingproces is uitgevoerd met 13 verschillende passages met polyestherpoeder, zeer UV en weerbestendig | Wandarmaturen | https://cdn.light-performer.com/product_images/QUASAR-20_angle_WH1_01_lp.jpg | QUASAR_20_FP_03.JPG | http://www.performanceinlighting.com/fr/fr/prod-304105 | http://www.performanceinlighting.com/nl/nl/prod-304105 | YES | YES |  | Released | 304105
OUTDOOR | ARCHITECTURAL | O AR WALL SURFACE MOUNTED PF | QUASAR | 304196 | QUASAR 30 TECH LED-20W 3K EM/3P AN3 | QUASAR 30 LED-20W 3K TECH+NOOD ANTR. | 423 | 0 | 0 | 0 | 1 | 0 | 0 | 0 | 1 | 1 | 6 | 14.754 | 16.212 | KG | 0.004 | M3 | 0.33 | 0.12 | 0.11 | M | 8018367631555 | 94051190 | Anthracite | Antraciet | Appliques murales 3000K n. 2 LED - 23 W Power LED- Secours Optique asymétrique | Appareil pour installation en applique murale, pour intérieur et extérieur, composé de: Boîtier en aluminium moulé sous pression peint / Diffuseur en verre plat micro-prismatique sérigraphié à l’intérieur pour les versions TECH / Réflecteur en aluminium très pur satiné (Al 99.98) / Joints en silicone antivieillissement / La version EM/3P prévoit l’utilisation comme éclairage général outre celui d’urgence 3 heures / Les versions LED EM/3P ont une LED de puissance supplémentaire utilisée comme éclairage d'urgence / Accumulateurs Ni-Cd 3,6 V 4 Ah, autonomie 3h, temps de charge 24h / Autonomie de 3 heures / Peinture en poudre polyester très haute résistance aux rayons UV et aux agents atmosphériques en 13 étapes | Appliques murales | Wandarmatuur 3000K n. 2 LED - 23 W Power LED- Noodverlichting asymmetrische Optiek | Wandarmatuur voor binnen en buiten, bestaande uit: Behuizing van gelakt spuitgietaluminium / Afscherming van vlak microprismatische glas en binnenkant bedrukt voor de TECH versies / Reflector van gesatineerd zeer zuiver aluminium (Al 99.98) / Siliconenpakking / De versie EM/3P is ontworpen als 3 uur nood- en continu verlichting / De versies LED EM/3P hebben 1 LED extra gebruikt als noodverlichting. / Ni-Cd 3,6 V 4 Ah batterijen, autonomie 3 uur, oplaadtijd 24 uur / Autoniomie 3 uur / Het coatingproces is uitgevoerd met 13 verschillende passages met polyestherpoeder, zeer UV en weerbestendig | Wandarmaturen | https://cdn.light-performer.com/product_images/Quasar_30_FP_01_AN3_lp.jpg | QUASAR_30_FP_01.JPG | http://www.performanceinlighting.com/fr/fr/prod-304196 | http://www.performanceinlighting.com/nl/nl/prod-304196 | YES | YES |  | Released | 304196
OUTDOOR | ARCHITECTURAL | O AR WALL SURFACE MOUNTED PF | QUASAR | 304345 | QUASAR 30 TECH LED-20W 3K EM/3P GR3 | QUASAR 30 LED-20W 3K TECH+NOOD GR | 423 | 0 | 0 | 0 | 1 | 0 | 0 | 0 | 1 | 1 | 6 | 14.754 | 16.212 | KG | 0.004 | M3 | 0.33 | 0.12 | 0.11 | M | 8018367633580 | 94051190 | Gris | Grijs | Appliques murales 3000K n. 2 LED - 23 W Power LED- Secours Optique asymétrique | Appareil pour installation en applique murale, pour intérieur et extérieur, composé de: Boîtier en aluminium moulé sous pression peint / Diffuseur en verre plat micro-prismatique sérigraphié à l’intérieur pour les versions TECH / Réflecteur en aluminium très pur satiné (Al 99.98) / Joints en silicone antivieillissement / La version EM/3P prévoit l’utilisation comme éclairage général outre celui d’urgence 3 heures / Les versions LED EM/3P ont une LED de puissance supplémentaire utilisée comme éclairage d'urgence / Accumulateurs Ni-Cd 3,6 V 4 Ah, autonomie 3h, temps de charge 24h / Autonomie de 3 heures / Peinture en poudre polyester très haute résistance aux rayons UV et aux agents atmosphériques en 13 étapes | Appliques murales | Wandarmatuur 3000K n. 2 LED - 23 W Power LED- Noodverlichting asymmetrische Optiek | Wandarmatuur voor binnen en buiten, bestaande uit: Behuizing van gelakt spuitgietaluminium / Afscherming van vlak microprismatische glas en binnenkant bedrukt voor de TECH versies / Reflector van gesatineerd zeer zuiver aluminium (Al 99.98) / Siliconenpakking / De versie EM/3P is ontworpen als 3 uur nood- en continu verlichting / De versies LED EM/3P hebben 1 LED extra gebruikt als noodverlichting. / Ni-Cd 3,6 V 4 Ah batterijen, autonomie 3 uur, oplaadtijd 24 uur / Autoniomie 3 uur / Het coatingproces is uitgevoerd met 13 verschillende passages met polyestherpoeder, zeer UV en weerbestendig | Wandarmaturen | https://cdn.light-performer.com/product_images/Quasar_30_FP_02_GR3_lp.jpg | QUASAR_30_FP_02.JPG | http://www.performanceinlighting.com/fr/fr/prod-304345 | http://www.performanceinlighting.com/nl/nl/prod-304345 | YES | YES |  | Released | 304345
OUTDOOR | ARCHITECTURAL | O AR WALL SURFACE MOUNTED PF | QUASAR | 304347 | QUASAR 30 TECH LED-20W 3K EM/3P WH1 | QUASAR 30 LED-20W 3000K TECH+NOOD WIT | 423 | 0 | 0 | 0 | 1 | 0 | 0 | 0 | 1 | 1 | 6 | 14.754 | 16.212 | KG | 0.004 | M3 | 0.33 | 0.12 | 0.11 | M | 8018367633603 | 94051190 | Blanc | Wit | Appliques murales 3000K n. 2 LED - 23 W Power LED- Secours Optique asymétrique | Appareil pour installation en applique murale, pour intérieur et extérieur, composé de: Boîtier en aluminium moulé sous pression peint / Diffuseur en verre plat micro-prismatique sérigraphié à l’intérieur pour les versions TECH / Réflecteur en aluminium très pur satiné (Al 99.98) / Joints en silicone antivieillissement / La version EM/3P prévoit l’utilisation comme éclairage général outre celui d’urgence 3 heures / Les versions LED EM/3P ont une LED de puissance supplémentaire utilisée comme éclairage d'urgence / Accumulateurs Ni-Cd 3,6 V 4 Ah, autonomie 3h, temps de charge 24h / Autonomie de 3 heures / Peinture en poudre polyester très haute résistance aux rayons UV et aux agents atmosphériques en 13 étapes | Appliques murales | Wandarmatuur 3000K n. 2 LED - 23 W Power LED- Noodverlichting asymmetrische Optiek | Wandarmatuur voor binnen en buiten, bestaande uit: Behuizing van gelakt spuitgietaluminium / Afscherming van vlak microprismatische glas en binnenkant bedrukt voor de TECH versies / Reflector van gesatineerd zeer zuiver aluminium (Al 99.98) / Siliconenpakking / De versie EM/3P is ontworpen als 3 uur nood- en continu verlichting / De versies LED EM/3P hebben 1 LED extra gebruikt als noodverlichting. / Ni-Cd 3,6 V 4 Ah batterijen, autonomie 3 uur, oplaadtijd 24 uur / Autoniomie 3 uur / Het coatingproces is uitgevoerd met 13 verschillende passages met polyestherpoeder, zeer UV en weerbestendig | Wandarmaturen | https://cdn.light-performer.com/product_images/Quasar_30_FP_03_WH1_lp.jpg | QUASAR_30_FP_03.JPG | http://www.performanceinlighting.com/fr/fr/prod-304347 | http://www.performanceinlighting.com/nl/nl/prod-304347 | YES | YES |  | Released | 304347
OUTDOOR | ARCHITECTURAL | O AR WALL SURFACE MOUNTED PF | QUASAR | 304197 | QUASAR 30 TECH LED-20W 4K EM/3P AN3 | QUASAR 30 LED-20W 4K TECH+NOOD ANTR. | 423 | 0 | 0 | 0 | 1 | 0 | 0 | 0 | 1 | 1 | 6 | 14.754 | 16.212 | KG | 0.004 | M3 | 0.33 | 0.12 | 0.11 | M | 8018367631562 | 94051190 | Anthracite | Antraciet | Appliques murales 4000K n. 2 LED - 23 W Power LED- Secours Optique asymétrique | Appareil pour installation en applique murale, pour intérieur et extérieur, composé de: Boîtier en aluminium moulé sous pression peint / Diffuseur en verre plat micro-prismatique sérigraphié à l’intérieur pour les versions TECH / Réflecteur en aluminium très pur satiné (Al 99.98) / Joints en silicone antivieillissement / La version EM/3P prévoit l’utilisation comme éclairage général outre celui d’urgence 3 heures / Les versions LED EM/3P ont une LED de puissance supplémentaire utilisée comme éclairage d'urgence / Accumulateurs Ni-Cd 3,6 V 4 Ah, autonomie 3h, temps de charge 24h / Autonomie de 3 heures / Peinture en poudre polyester très haute résistance aux rayons UV et aux agents atmosphériques en 13 étapes | Appliques murales | Wandarmatuur 4000K n. 2 LED - 23 W Power LED- Noodverlichting asymmetrische Optiek | Wandarmatuur voor binnen en buiten, bestaande uit: Behuizing van gelakt spuitgietaluminium / Afscherming van vlak microprismatische glas en binnenkant bedrukt voor de TECH versies / Reflector van gesatineerd zeer zuiver aluminium (Al 99.98) / Siliconenpakking / De versie EM/3P is ontworpen als 3 uur nood- en continu verlichting / De versies LED EM/3P hebben 1 LED extra gebruikt als noodverlichting. / Ni-Cd 3,6 V 4 Ah batterijen, autonomie 3 uur, oplaadtijd 24 uur / Autoniomie 3 uur / Het coatingproces is uitgevoerd met 13 verschillende passages met polyestherpoeder, zeer UV en weerbestendig | Wandarmaturen | https://cdn.light-performer.com/product_images/Quasar_30_FP_01_AN3_lp.jpg | QUASAR_30_FP_01.JPG | http://www.performanceinlighting.com/fr/fr/prod-304197 | http://www.performanceinlighting.com/nl/nl/prod-304197 | YES | YES |  | Released | 304197
OUTDOOR | ARCHITECTURAL | O AR WALL SURFACE MOUNTED PF | QUASAR | 304346 | QUASAR 30 TECH LED-20W 4K EM/3P GR3 | QUASAR 30 LED-20W 4K TECH+NOOD GR | 423 | 0 | 0 | 0 | 1 | 0 | 0 | 0 | 1 | 1 | 6 | 14.754 | 16.212 | KG | 0.004 | M3 | 0.33 | 0.12 | 0.11 | M | 8018367633597 | 94051190 | Gris | Grijs | Appliques murales 4000K n. 2 LED - 23 W Power LED- Secours Optique asymétrique | Appareil pour installation en applique murale, pour intérieur et extérieur, composé de: Boîtier en aluminium moulé sous pression peint / Diffuseur en verre plat micro-prismatique sérigraphié à l’intérieur pour les versions TECH / Réflecteur en aluminium très pur satiné (Al 99.98) / Joints en silicone antivieillissement / La version EM/3P prévoit l’utilisation comme éclairage général outre celui d’urgence 3 heures / Les versions LED EM/3P ont une LED de puissance supplémentaire utilisée comme éclairage d'urgence / Accumulateurs Ni-Cd 3,6 V 4 Ah, autonomie 3h, temps de charge 24h / Autonomie de 3 heures / Peinture en poudre polyester très haute résistance aux rayons UV et aux agents atmosphériques en 13 étapes | Appliques murales | Wandarmatuur 4000K n. 2 LED - 23 W Power LED- Noodverlichting asymmetrische Optiek | Wandarmatuur voor binnen en buiten, bestaande uit: Behuizing van gelakt spuitgietaluminium / Afscherming van vlak microprismatische glas en binnenkant bedrukt voor de TECH versies / Reflector van gesatineerd zeer zuiver aluminium (Al 99.98) / Siliconenpakking / De versie EM/3P is ontworpen als 3 uur nood- en continu verlichting / De versies LED EM/3P hebben 1 LED extra gebruikt als noodverlichting. / Ni-Cd 3,6 V 4 Ah batterijen, autonomie 3 uur, oplaadtijd 24 uur / Autoniomie 3 uur / Het coatingproces is uitgevoerd met 13 verschillende passages met polyestherpoeder, zeer UV en weerbestendig | Wandarmaturen | https://cdn.light-performer.com/product_images/Quasar_30_FP_02_GR3_lp.jpg | QUASAR_30_FP_02.JPG | http://www.performanceinlighting.com/fr/fr/prod-304346 | http://www.performanceinlighting.com/nl/nl/prod-304346 | YES | YES |  | Released | 304346
OUTDOOR | ARCHITECTURAL | O AR WALL SURFACE MOUNTED PF | QUASAR | 304348 | QUASAR 30 TECH LED-20W 4K EM/3P WH1 | QUASAR 30 LED-20W 4000K TECH+NOOD WIT | 423 | 0 | 0 | 0 | 1 | 0 | 0 | 0 | 1 | 1 | 6 | 14.754 | 16.212 | KG | 0.004 | M3 | 0.33 | 0.12 | 0.11 | M | 8018367633610 | 94051190 | Blanc | Wit | Appliques murales 4000K n. 2 LED - 23 W Power LED- Secours Optique asymétrique | Appareil pour installation en applique murale, pour intérieur et extérieur, composé de: Boîtier en aluminium moulé sous pression peint / Diffuseur en verre plat micro-prismatique sérigraphié à l’intérieur pour les versions TECH / Réflecteur en aluminium très pur satiné (Al 99.98) / Joints en silicone antivieillissement / La version EM/3P prévoit l’utilisation comme éclairage général outre celui d’urgence 3 heures / Les versions LED EM/3P ont une LED de puissance supplémentaire utilisée comme éclairage d'urgence / Accumulateurs Ni-Cd 3,6 V 4 Ah, autonomie 3h, temps de charge 24h / Autonomie de 3 heures / Peinture en poudre polyester très haute résistance aux rayons UV et aux agents atmosphériques en 13 étapes | Appliques murales | Wandarmatuur 4000K n. 2 LED - 23 W Power LED- Noodverlichting asymmetrische Optiek | Wandarmatuur voor binnen en buiten, bestaande uit: Behuizing van gelakt spuitgietaluminium / Afscherming van vlak microprismatische glas en binnenkant bedrukt voor de TECH versies / Reflector van gesatineerd zeer zuiver aluminium (Al 99.98) / Siliconenpakking / De versie EM/3P is ontworpen als 3 uur nood- en continu verlichting / De versies LED EM/3P hebben 1 LED extra gebruikt als noodverlichting. / Ni-Cd 3,6 V 4 Ah batterijen, autonomie 3 uur, oplaadtijd 24 uur / Autoniomie 3 uur / Het coatingproces is uitgevoerd met 13 verschillende passages met polyestherpoeder, zeer UV en weerbestendig | Wandarmaturen | https://cdn.light-performer.com/product_images/Quasar_30_FP_03_WH1_lp.jpg | QUASAR_30_FP_03.JPG | http://www.performanceinlighting.com/fr/fr/prod-304348 | http://www.performanceinlighting.com/nl/nl/prod-304348 | YES | YES |  | Released | 304348
OUTDOOR | ARCHITECTURAL | O AR WALL SURFACE MOUNTED PF | QUASAR | 3100855 | QUASAR 60B 33 A7/EW 830 AN96 | QUASAR 60B 33 A7/EW 3000K ANTRACIET | 370 | 0 | 0 | 1 | 0 | 0 | 0 | 0 | 0 | 1 | 1 | 3.878 | 4.034 | KG | 0.009 | M3 | 0.62 | 0.12 | 0.12 | M | 8018367676846 | 94051190 | Anthracite | Antraciet | Série d’appliques LED, pour intérieur et extérieur | Série d’appliques LED, pour intérieur et extérieur, composées de : Boîtier en aluminium moulé sous pression peint Diffuseur en verre peint à l’intérieur pour créer une lumière homogène et diffusée Diffuseur en verre plat micro-prismatique sérigraphié à l’intérieur pour les versions TECH Réflecteur en aluminium très pur satiné (Al 99.98) Joints en silicone antivieillissement La version EM/3P prévoit l’utilisation comme éclairage général outre celui d’urgence 3 heures Les versions EM/3P prévoient l'utilisation d'une partie de la même carte LED comme éclairage général et d'urgence Versions gradables DALI disponibles sur demande | Effet mural | Serie LED wandarmaturen voor binnen en buiten | Serie LED wandarmaturen voor binnen en buiten bestaande uit: Behuizing van gelakt spuitgietaluminium Glazen afscherming, intern gelakt voor een uniforme en diffuse verlichting Afscherming van vlak microprismatische glas en binnenkant bedrukt voor de TECH versies Reflector van gesatineerd zeer zuiver aluminium (Al 99.98) Siliconenpakking De versie EM/3P is ontworpen als 3 uur nood- en continu verlichting De versies EM/3P zijn bedoeld voor gebruik met een tak van dezelfde LED kaart als algemene verlichting en ook als noodverlichting Op verzoek zijn dimbare DALI versies leverbaar | Wand effecten | https://cdn.light-performer.com/product_images/QUASAR_60.angle_02_lp.jpg | QUASAR_60_AN_FRONT_01.JPG | http://www.performanceinlighting.com/fr/fr/prod-3100855 | http://www.performanceinlighting.com/nl/nl/prod-3100855 | YES | YES |  | Released | 3100855
OUTDOOR | ARCHITECTURAL | O AR WALL SURFACE MOUNTED PF | QUASAR | 3100867 | QUASAR 60B 33 A7/EW 830 AN96 DALI | QUASAR 60B 33 A7/EW 3000K ANTR DALI | 459 | 0 | 0 | 1 | 0 | 0 | 0 | 0 | 0 | 1 | 1 | 4.034 | 4.19 | KG | 0.009 | M3 | 0.62 | 0.12 | 0.12 | M | 8018367676907 | 94051190 | Anthracite | Antraciet | Série d’appliques LED, pour intérieur et extérieur | Série d’appliques LED, pour intérieur et extérieur, composées de : Boîtier en aluminium moulé sous pression peint Diffuseur en verre peint à l’intérieur pour créer une lumière homogène et diffusée Diffuseur en verre plat micro-prismatique sérigraphié à l’intérieur pour les versions TECH Réflecteur en aluminium très pur satiné (Al 99.98) Joints en silicone antivieillissement La version EM/3P prévoit l’utilisation comme éclairage général outre celui d’urgence 3 heures Les versions EM/3P prévoient l'utilisation d'une partie de la même carte LED comme éclairage général et d'urgence Versions gradables DALI disponibles sur demande | Effet mural | Serie LED wandarmaturen voor binnen en buiten | Serie LED wandarmaturen voor binnen en buiten bestaande uit: Behuizing van gelakt spuitgietaluminium Glazen afscherming, intern gelakt voor een uniforme en diffuse verlichting Afscherming van vlak microprismatische glas en binnenkant bedrukt voor de TECH versies Reflector van gesatineerd zeer zuiver aluminium (Al 99.98) Siliconenpakking De versie EM/3P is ontworpen als 3 uur nood- en continu verlichting De versies EM/3P zijn bedoeld voor gebruik met een tak van dezelfde LED kaart als algemene verlichting en ook als noodverlichting Op verzoek zijn dimbare DALI versies leverbaar | Wand effecten | https://cdn.light-performer.com/product_images/QUASAR_60.angle_02_lp.jpg | QUASAR_60_AN_FRONT_01.JPG | http://www.performanceinlighting.com/fr/fr/prod-3100867 | http://www.performanceinlighting.com/nl/nl/prod-3100867 | YES | YES |  | Released | 3100867
OUTDOOR | ARCHITECTURAL | O AR WALL SURFACE MOUNTED PF | QUASAR | 3100854 | QUASAR 60B 33 A7/EW 830 GR94 | QUASAR 60B 33 A7/EW 3000K GRIJS | 370 | 0 | 0 | 1 | 0 | 0 | 0 | 0 | 0 | 1 | 1 | 3.878 | 4.034 | KG | 0.009 | M3 | 0.62 | 0.12 | 0.12 | M | 8018367676853 | 94051190 | Gris | Grijs | Série d’appliques LED, pour intérieur et extérieur | Série d’appliques LED, pour intérieur et extérieur, composées de : Boîtier en aluminium moulé sous pression peint Diffuseur en verre peint à l’intérieur pour créer une lumière homogène et diffusée Diffuseur en verre plat micro-prismatique sérigraphié à l’intérieur pour les versions TECH Réflecteur en aluminium très pur satiné (Al 99.98) Joints en silicone antivieillissement La version EM/3P prévoit l’utilisation comme éclairage général outre celui d’urgence 3 heures Les versions EM/3P prévoient l'utilisation d'une partie de la même carte LED comme éclairage général et d'urgence Versions gradables DALI disponibles sur demande | Effet mural | Serie LED wandarmaturen voor binnen en buiten | Serie LED wandarmaturen voor binnen en buiten bestaande uit: Behuizing van gelakt spuitgietaluminium Glazen afscherming, intern gelakt voor een uniforme en diffuse verlichting Afscherming van vlak microprismatische glas en binnenkant bedrukt voor de TECH versies Reflector van gesatineerd zeer zuiver aluminium (Al 99.98) Siliconenpakking De versie EM/3P is ontworpen als 3 uur nood- en continu verlichting De versies EM/3P zijn bedoeld voor gebruik met een tak van dezelfde LED kaart als algemene verlichting en ook als noodverlichting Op verzoek zijn dimbare DALI versies leverbaar | Wand effecten | https://cdn.light-performer.com/product_images/QUASAR_60.angle_02_lp.jpg | QUASAR_60_GR_FRONT_01.JPG | http://www.performanceinlighting.com/fr/fr/prod-3100854 | http://www.performanceinlighting.com/nl/nl/prod-3100854 | YES | YES |  | Released | 3100854
OUTDOOR | ARCHITECTURAL | O AR WALL SURFACE MOUNTED PF | QUASAR | 3100866 | QUASAR 60B 33 A7/EW 830 GR94 DALI | QUASAR 60B 33 A7/EW 3000K GRIJS DALI | 459 | 0 | 0 | 1 | 0 | 0 | 0 | 0 | 0 | 1 | 1 | 4.034 | 4.19 | KG | 0.009 | M3 | 0.62 | 0.12 | 0.12 | M | 8018367676914 | 94051190 | Gris | Grijs | Série d’appliques LED, pour intérieur et extérieur | Série d’appliques LED, pour intérieur et extérieur, composées de : Boîtier en aluminium moulé sous pression peint Diffuseur en verre peint à l’intérieur pour créer une lumière homogène et diffusée Diffuseur en verre plat micro-prismatique sérigraphié à l’intérieur pour les versions TECH Réflecteur en aluminium très pur satiné (Al 99.98) Joints en silicone antivieillissement La version EM/3P prévoit l’utilisation comme éclairage général outre celui d’urgence 3 heures Les versions EM/3P prévoient l'utilisation d'une partie de la même carte LED comme éclairage général et d'urgence Versions gradables DALI disponibles sur demande | Effet mural | Serie LED wandarmaturen voor binnen en buiten | Serie LED wandarmaturen voor binnen en buiten bestaande uit: Behuizing van gelakt spuitgietaluminium Glazen afscherming, intern gelakt voor een uniforme en diffuse verlichting Afscherming van vlak microprismatische glas en binnenkant bedrukt voor de TECH versies Reflector van gesatineerd zeer zuiver aluminium (Al 99.98) Siliconenpakking De versie EM/3P is ontworpen als 3 uur nood- en continu verlichting De versies EM/3P zijn bedoeld voor gebruik met een tak van dezelfde LED kaart als algemene verlichting en ook als noodverlichting Op verzoek zijn dimbare DALI versies leverbaar | Wand effecten | https://cdn.light-performer.com/product_images/QUASAR_60.angle_02_lp.jpg | QUASAR_60_GR_FRONT_01.JPG | http://www.performanceinlighting.com/fr/fr/prod-3100866 | http://www.performanceinlighting.com/nl/nl/prod-3100866 | YES | YES |  | Released | 3100866
OUTDOOR | ARCHITECTURAL | O AR WALL SURFACE MOUNTED PF | QUASAR | 3100856 | QUASAR 60B 33 A7/EW 830 WH87 | QUASAR 60B 33 A7/EW 3000K WIT | 370 | 0 | 0 | 1 | 0 | 0 | 0 | 0 | 0 | 1 | 1 | 3.877 | 4.033 | KG | 0.009 | M3 | 0.62 | 0.12 | 0.12 | M | 8018367676839 | 94051190 | Blanc | Wit | Série d’appliques LED, pour intérieur et extérieur | Série d’appliques LED, pour intérieur et extérieur, composées de : Boîtier en aluminium moulé sous pression peint Diffuseur en verre peint à l’intérieur pour créer une lumière homogène et diffusée Diffuseur en verre plat micro-prismatique sérigraphié à l’intérieur pour les versions TECH Réflecteur en aluminium très pur satiné (Al 99.98) Joints en silicone antivieillissement La version EM/3P prévoit l’utilisation comme éclairage général outre celui d’urgence 3 heures Les versions EM/3P prévoient l'utilisation d'une partie de la même carte LED comme éclairage général et d'urgence Versions gradables DALI disponibles sur demande | Effet mural | Serie LED wandarmaturen voor binnen en buiten | Serie LED wandarmaturen voor binnen en buiten bestaande uit: Behuizing van gelakt spuitgietaluminium Glazen afscherming, intern gelakt voor een uniforme en diffuse verlichting Afscherming van vlak microprismatische glas en binnenkant bedrukt voor de TECH versies Reflector van gesatineerd zeer zuiver aluminium (Al 99.98) Siliconenpakking De versie EM/3P is ontworpen als 3 uur nood- en continu verlichting De versies EM/3P zijn bedoeld voor gebruik met een tak van dezelfde LED kaart als algemene verlichting en ook als noodverlichting Op verzoek zijn dimbare DALI versies leverbaar | Wand effecten |  | QUASAR_60_WH_FRONT_01.JPG | http://www.performanceinlighting.com/fr/fr/prod-3100856 | http://www.performanceinlighting.com/nl/nl/prod-3100856 | YES | YES |  | Released | 3100856
OUTDOOR | ARCHITECTURAL | O AR WALL SURFACE MOUNTED PF | QUASAR | 3100868 | QUASAR 60B 33 A7/EW 830 WH87 DALI | QUASAR 60B 33 A7/EW 3000K WIT DALI | 459 | 0 | 0 | 1 | 0 | 0 | 0 | 0 | 0 | 1 | 1 | 4.034 | 4.19 | KG | 0.009 | M3 | 0.62 | 0.12 | 0.12 | M | 8018367676877 | 94051190 | Blanc | Wit | Série d’appliques LED, pour intérieur et extérieur | Série d’appliques LED, pour intérieur et extérieur, composées de : Boîtier en aluminium moulé sous pression peint Diffuseur en verre peint à l’intérieur pour créer une lumière homogène et diffusée Diffuseur en verre plat micro-prismatique sérigraphié à l’intérieur pour les versions TECH Réflecteur en aluminium très pur satiné (Al 99.98) Joints en silicone antivieillissement La version EM/3P prévoit l’utilisation comme éclairage général outre celui d’urgence 3 heures Les versions EM/3P prévoient l'utilisation d'une partie de la même carte LED comme éclairage général et d'urgence Versions gradables DALI disponibles sur demande | Effet mural | Serie LED wandarmaturen voor binnen en buiten | Serie LED wandarmaturen voor binnen en buiten bestaande uit: Behuizing van gelakt spuitgietaluminium Glazen afscherming, intern gelakt voor een uniforme en diffuse verlichting Afscherming van vlak microprismatische glas en binnenkant bedrukt voor de TECH versies Reflector van gesatineerd zeer zuiver aluminium (Al 99.98) Siliconenpakking De versie EM/3P is ontworpen als 3 uur nood- en continu verlichting De versies EM/3P zijn bedoeld voor gebruik met een tak van dezelfde LED kaart als algemene verlichting en ook als noodverlichting Op verzoek zijn dimbare DALI versies leverbaar | Wand effecten |  | QUASAR_60_WH_FRONT_01.JPG | http://www.performanceinlighting.com/fr/fr/prod-3100868 | http://www.performanceinlighting.com/nl/nl/prod-3100868 | YES | YES |  | Released | 3100868
OUTDOOR | ARCHITECTURAL | O AR WALL SURFACE MOUNTED PF | QUASAR | 3100858 | QUASAR 60B 33 A7/EW 840 AN96 | QUASAR 60B 33 A7/EW 4000K ANTRACIET | 370 | 0 | 0 | 1 | 0 | 0 | 0 | 0 | 0 | 1 | 1 | 3.878 | 4.034 | KG | 0.009 | M3 | 0.62 | 0.12 | 0.12 | M | 8018367676815 | 94051190 | Anthracite | Antraciet | Série d’appliques LED, pour intérieur et extérieur | Série d’appliques LED, pour intérieur et extérieur, composées de : Boîtier en aluminium moulé sous pression peint Diffuseur en verre peint à l’intérieur pour créer une lumière homogène et diffusée Diffuseur en verre plat micro-prismatique sérigraphié à l’intérieur pour les versions TECH Réflecteur en aluminium très pur satiné (Al 99.98) Joints en silicone antivieillissement La version EM/3P prévoit l’utilisation comme éclairage général outre celui d’urgence 3 heures Les versions EM/3P prévoient l'utilisation d'une partie de la même carte LED comme éclairage général et d'urgence Versions gradables DALI disponibles sur demande | Effet mural | Serie LED wandarmaturen voor binnen en buiten | Serie LED wandarmaturen voor binnen en buiten bestaande uit: Behuizing van gelakt spuitgietaluminium Glazen afscherming, intern gelakt voor een uniforme en diffuse verlichting Afscherming van vlak microprismatische glas en binnenkant bedrukt voor de TECH versies Reflector van gesatineerd zeer zuiver aluminium (Al 99.98) Siliconenpakking De versie EM/3P is ontworpen als 3 uur nood- en continu verlichting De versies EM/3P zijn bedoeld voor gebruik met een tak van dezelfde LED kaart als algemene verlichting en ook als noodverlichting Op verzoek zijn dimbare DALI versies leverbaar | Wand effecten | https://cdn.light-performer.com/product_images/QUASAR_60.angle_02_lp.jpg | QUASAR_60_AN_FRONT_01.JPG | http://www.performanceinlighting.com/fr/fr/prod-3100858 | http://www.performanceinlighting.com/nl/nl/prod-3100858 | YES | YES |  | Released | 3100858
OUTDOOR | ARCHITECTURAL | O AR WALL SURFACE MOUNTED PF | QUASAR | 3100870 | QUASAR 60B 33 A7/EW 840 AN96 DALI | QUASAR 60B 33 A7/EW 4000K ANTRACIET DALI | 459 | 0 | 0 | 1 | 0 | 0 | 0 | 0 | 0 | 1 | 1 | 4.034 | 4.19 | KG | 0.009 | M3 | 0.62 | 0.12 | 0.12 | M | 8018367676884 | 94051190 | Anthracite | Antraciet | Série d’appliques LED, pour intérieur et extérieur | Série d’appliques LED, pour intérieur et extérieur, composées de : Boîtier en aluminium moulé sous pression peint Diffuseur en verre peint à l’intérieur pour créer une lumière homogène et diffusée Diffuseur en verre plat micro-prismatique sérigraphié à l’intérieur pour les versions TECH Réflecteur en aluminium très pur satiné (Al 99.98) Joints en silicone antivieillissement La version EM/3P prévoit l’utilisation comme éclairage général outre celui d’urgence 3 heures Les versions EM/3P prévoient l'utilisation d'une partie de la même carte LED comme éclairage général et d'urgence Versions gradables DALI disponibles sur demande | Effet mural | Serie LED wandarmaturen voor binnen en buiten | Serie LED wandarmaturen voor binnen en buiten bestaande uit: Behuizing van gelakt spuitgietaluminium Glazen afscherming, intern gelakt voor een uniforme en diffuse verlichting Afscherming van vlak microprismatische glas en binnenkant bedrukt voor de TECH versies Reflector van gesatineerd zeer zuiver aluminium (Al 99.98) Siliconenpakking De versie EM/3P is ontworpen als 3 uur nood- en continu verlichting De versies EM/3P zijn bedoeld voor gebruik met een tak van dezelfde LED kaart als algemene verlichting en ook als noodverlichting Op verzoek zijn dimbare DALI versies leverbaar | Wand effecten | https://cdn.light-performer.com/product_images/QUASAR_60.angle_02_lp.jpg | QUASAR_60_AN_FRONT_01.JPG | http://www.performanceinlighting.com/fr/fr/prod-3100870 | http://www.performanceinlighting.com/nl/nl/prod-3100870 | YES | YES |  | Released | 3100870
OUTDOOR | ARCHITECTURAL | O AR WALL SURFACE MOUNTED PF | QUASAR | 3100857 | QUASAR 60B 33 A7/EW 840 GR94 | QUASAR 60B 33 A7/EW 4000K GRIJS | 370 | 0 | 0 | 1 | 0 | 0 | 0 | 0 | 0 | 1 | 1 | 3.878 | 4.034 | KG | 0.009 | M3 | 0.62 | 0.12 | 0.12 | M | 8018367676822 | 94051190 | Gris | Grijs | Série d’appliques LED, pour intérieur et extérieur | Série d’appliques LED, pour intérieur et extérieur, composées de : Boîtier en aluminium moulé sous pression peint Diffuseur en verre peint à l’intérieur pour créer une lumière homogène et diffusée Diffuseur en verre plat micro-prismatique sérigraphié à l’intérieur pour les versions TECH Réflecteur en aluminium très pur satiné (Al 99.98) Joints en silicone antivieillissement La version EM/3P prévoit l’utilisation comme éclairage général outre celui d’urgence 3 heures Les versions EM/3P prévoient l'utilisation d'une partie de la même carte LED comme éclairage général et d'urgence Versions gradables DALI disponibles sur demande | Effet mural | Serie LED wandarmaturen voor binnen en buiten | Serie LED wandarmaturen voor binnen en buiten bestaande uit: Behuizing van gelakt spuitgietaluminium Glazen afscherming, intern gelakt voor een uniforme en diffuse verlichting Afscherming van vlak microprismatische glas en binnenkant bedrukt voor de TECH versies Reflector van gesatineerd zeer zuiver aluminium (Al 99.98) Siliconenpakking De versie EM/3P is ontworpen als 3 uur nood- en continu verlichting De versies EM/3P zijn bedoeld voor gebruik met een tak van dezelfde LED kaart als algemene verlichting en ook als noodverlichting Op verzoek zijn dimbare DALI versies leverbaar | Wand effecten | https://cdn.light-performer.com/product_images/QUASAR_60.angle_02_lp.jpg | QUASAR_60_GR_FRONT_01.JPG | http://www.performanceinlighting.com/fr/fr/prod-3100857 | http://www.performanceinlighting.com/nl/nl/prod-3100857 | YES | YES |  | Released | 3100857
OUTDOOR | ARCHITECTURAL | O AR WALL SURFACE MOUNTED PF | QUASAR | 3100869 | QUASAR 60B 33 A7/EW 840 GR94 DALI | QUASAR 60B 33 A7/EW 4000K GRIJS DALI | 459 | 0 | 0 | 1 | 0 | 0 | 0 | 0 | 0 | 1 | 1 | 4.034 | 4.19 | KG | 0.009 | M3 | 0.62 | 0.12 | 0.12 | M | 8018367676891 | 94051190 | Gris | Grijs | Série d’appliques LED, pour intérieur et extérieur | Série d’appliques LED, pour intérieur et extérieur, composées de : Boîtier en aluminium moulé sous pression peint Diffuseur en verre peint à l’intérieur pour créer une lumière homogène et diffusée Diffuseur en verre plat micro-prismatique sérigraphié à l’intérieur pour les versions TECH Réflecteur en aluminium très pur satiné (Al 99.98) Joints en silicone antivieillissement La version EM/3P prévoit l’utilisation comme éclairage général outre celui d’urgence 3 heures Les versions EM/3P prévoient l'utilisation d'une partie de la même carte LED comme éclairage général et d'urgence Versions gradables DALI disponibles sur demande | Effet mural | Serie LED wandarmaturen voor binnen en buiten | Serie LED wandarmaturen voor binnen en buiten bestaande uit: Behuizing van gelakt spuitgietaluminium Glazen afscherming, intern gelakt voor een uniforme en diffuse verlichting Afscherming van vlak microprismatische glas en binnenkant bedrukt voor de TECH versies Reflector van gesatineerd zeer zuiver aluminium (Al 99.98) Siliconenpakking De versie EM/3P is ontworpen als 3 uur nood- en continu verlichting De versies EM/3P zijn bedoeld voor gebruik met een tak van dezelfde LED kaart als algemene verlichting en ook als noodverlichting Op verzoek zijn dimbare DALI versies leverbaar | Wand effecten | https://cdn.light-performer.com/product_images/QUASAR_60.angle_02_lp.jpg | QUASAR_60_GR_FRONT_01.JPG | http://www.performanceinlighting.com/fr/fr/prod-3100869 | http://www.performanceinlighting.com/nl/nl/prod-3100869 | YES | YES |  | Released | 3100869
OUTDOOR | ARCHITECTURAL | O AR WALL SURFACE MOUNTED PF | QUASAR | 3100859 | QUASAR 60B 33 A7/EW 840 WH87 | QUASAR 60B 33 A7/EW 4000K WIT | 370 | 0 | 0 | 1 | 0 | 0 | 0 | 0 | 0 | 1 | 1 | 3.877 | 4.033 | KG | 0.009 | M3 | 0.62 | 0.12 | 0.12 | M | 8018367676808 | 94051190 | Blanc | Wit | Série d’appliques LED, pour intérieur et extérieur | Série d’appliques LED, pour intérieur et extérieur, composées de : Boîtier en aluminium moulé sous pression peint Diffuseur en verre peint à l’intérieur pour créer une lumière homogène et diffusée Diffuseur en verre plat micro-prismatique sérigraphié à l’intérieur pour les versions TECH Réflecteur en aluminium très pur satiné (Al 99.98) Joints en silicone antivieillissement La version EM/3P prévoit l’utilisation comme éclairage général outre celui d’urgence 3 heures Les versions EM/3P prévoient l'utilisation d'une partie de la même carte LED comme éclairage général et d'urgence Versions gradables DALI disponibles sur demande | Effet mural | Serie LED wandarmaturen voor binnen en buiten | Serie LED wandarmaturen voor binnen en buiten bestaande uit: Behuizing van gelakt spuitgietaluminium Glazen afscherming, intern gelakt voor een uniforme en diffuse verlichting Afscherming van vlak microprismatische glas en binnenkant bedrukt voor de TECH versies Reflector van gesatineerd zeer zuiver aluminium (Al 99.98) Siliconenpakking De versie EM/3P is ontworpen als 3 uur nood- en continu verlichting De versies EM/3P zijn bedoeld voor gebruik met een tak van dezelfde LED kaart als algemene verlichting en ook als noodverlichting Op verzoek zijn dimbare DALI versies leverbaar | Wand effecten |  | QUASAR_60_WH_FRONT_01.JPG | http://www.performanceinlighting.com/fr/fr/prod-3100859 | http://www.performanceinlighting.com/nl/nl/prod-3100859 | YES | YES |  | Released | 3100859
OUTDOOR | ARCHITECTURAL | O AR WALL SURFACE MOUNTED PF | QUASAR | 3100871 | QUASAR 60B 33 A7/EW 840 WH87 DALI | QUASAR 60B 33 A7/EW 4000K WIT DALI | 459 | 0 | 0 | 1 | 0 | 0 | 0 | 0 | 0 | 1 | 1 | 4.034 | 4.19 | KG | 0.009 | M3 | 0.62 | 0.12 | 0.12 | M | 8018367676860 | 94051190 | Blanc | Wit | Série d’appliques LED, pour intérieur et extérieur | Série d’appliques LED, pour intérieur et extérieur, composées de : Boîtier en aluminium moulé sous pression peint Diffuseur en verre peint à l’intérieur pour créer une lumière homogène et diffusée Diffuseur en verre plat micro-prismatique sérigraphié à l’intérieur pour les versions TECH Réflecteur en aluminium très pur satiné (Al 99.98) Joints en silicone antivieillissement La version EM/3P prévoit l’utilisation comme éclairage général outre celui d’urgence 3 heures Les versions EM/3P prévoient l'utilisation d'une partie de la même carte LED comme éclairage général et d'urgence Versions gradables DALI disponibles sur demande | Effet mural | Serie LED wandarmaturen voor binnen en buiten | Serie LED wandarmaturen voor binnen en buiten bestaande uit: Behuizing van gelakt spuitgietaluminium Glazen afscherming, intern gelakt voor een uniforme en diffuse verlichting Afscherming van vlak microprismatische glas en binnenkant bedrukt voor de TECH versies Reflector van gesatineerd zeer zuiver aluminium (Al 99.98) Siliconenpakking De versie EM/3P is ontworpen als 3 uur nood- en continu verlichting De versies EM/3P zijn bedoeld voor gebruik met een tak van dezelfde LED kaart als algemene verlichting en ook als noodverlichting Op verzoek zijn dimbare DALI versies leverbaar | Wand effecten |  | QUASAR_60_WH_FRONT_01.JPG | http://www.performanceinlighting.com/fr/fr/prod-3100871 | http://www.performanceinlighting.com/nl/nl/prod-3100871 | YES | YES |  | Released | 3100871
OUTDOOR | ARCHITECTURAL | O AR WALL SURFACE MOUNTED PF | QUASAR | 3100849 | QUASAR 60B TECH 33 A22/EW 830 AN96 | QUASAR 60B TECH 33 A22/EW 3000K ANTR | 383 | 0 | 0 | 1 | 0 | 0 | 0 | 0 | 0 | 1 | 1 | 3.858 | 4.014 | KG | 0.009 | M3 | 0.62 | 0.12 | 0.12 | M | 8018367676693 | 94051190 | Anthracite | Antraciet | Série d’appliques LED, pour intérieur et extérieur | Série d’appliques LED, pour intérieur et extérieur, composées de : Boîtier en aluminium moulé sous pression peint Diffuseur en verre peint à l’intérieur pour créer une lumière homogène et diffusée Diffuseur en verre plat micro-prismatique sérigraphié à l’intérieur pour les versions TECH Réflecteur en aluminium très pur satiné (Al 99.98) Joints en silicone antivieillissement La version EM/3P prévoit l’utilisation comme éclairage général outre celui d’urgence 3 heures Les versions EM/3P prévoient l'utilisation d'une partie de la même carte LED comme éclairage général et d'urgence Versions gradables DALI disponibles sur demande | Effet mural | Serie LED wandarmaturen voor binnen en buiten | Serie LED wandarmaturen voor binnen en buiten bestaande uit: Behuizing van gelakt spuitgietaluminium Glazen afscherming, intern gelakt voor een uniforme en diffuse verlichting Afscherming van vlak microprismatische glas en binnenkant bedrukt voor de TECH versies Reflector van gesatineerd zeer zuiver aluminium (Al 99.98) Siliconenpakking De versie EM/3P is ontworpen als 3 uur nood- en continu verlichting De versies EM/3P zijn bedoeld voor gebruik met een tak van dezelfde LED kaart als algemene verlichting en ook als noodverlichting Op verzoek zijn dimbare DALI versies leverbaar | Wand effecten | https://cdn.light-performer.com/product_images/QUASAR_60_TECH_angle_01_lp.jpg | QUASAR_60_AN_FRONT_01.JPG | http://www.performanceinlighting.com/fr/fr/prod-3100849 | http://www.performanceinlighting.com/nl/nl/prod-3100849 | YES | YES |  | Released | 3100849
OUTDOOR | ARCHITECTURAL | O AR WALL SURFACE MOUNTED PF | QUASAR | 3100861 | QUASAR 60B TECH 33 A22/EW 830 AN96 DALI | QUASAR 60B TECH 33 A22/EW 3K ANTR DALI | 459 | 0 | 0 | 1 | 0 | 0 | 0 | 0 | 0 | 1 | 1 | 4.014 | 4.17 | KG | 0.009 | M3 | 0.62 | 0.12 | 0.12 | M | 8018367676785 | 94051190 | Anthracite | Antraciet | Série d’appliques LED, pour intérieur et extérieur | Série d’appliques LED, pour intérieur et extérieur, composées de : Boîtier en aluminium moulé sous pression peint Diffuseur en verre peint à l’intérieur pour créer une lumière homogène et diffusée Diffuseur en verre plat micro-prismatique sérigraphié à l’intérieur pour les versions TECH Réflecteur en aluminium très pur satiné (Al 99.98) Joints en silicone antivieillissement La version EM/3P prévoit l’utilisation comme éclairage général outre celui d’urgence 3 heures Les versions EM/3P prévoient l'utilisation d'une partie de la même carte LED comme éclairage général et d'urgence Versions gradables DALI disponibles sur demande | Effet mural | Serie LED wandarmaturen voor binnen en buiten | Serie LED wandarmaturen voor binnen en buiten bestaande uit: Behuizing van gelakt spuitgietaluminium Glazen afscherming, intern gelakt voor een uniforme en diffuse verlichting Afscherming van vlak microprismatische glas en binnenkant bedrukt voor de TECH versies Reflector van gesatineerd zeer zuiver aluminium (Al 99.98) Siliconenpakking De versie EM/3P is ontworpen als 3 uur nood- en continu verlichting De versies EM/3P zijn bedoeld voor gebruik met een tak van dezelfde LED kaart als algemene verlichting en ook als noodverlichting Op verzoek zijn dimbare DALI versies leverbaar | Wand effecten | https://cdn.light-performer.com/product_images/QUASAR_60_TECH_angle_01_lp.jpg | QUASAR_60_AN_FRONT_01.JPG |  |  | NO | NO |  | Released | 3100861
OUTDOOR | ARCHITECTURAL | O AR WALL SURFACE MOUNTED PF | QUASAR | 3100848 | QUASAR 60B TECH 33 A22/EW 830 GR94 | QUASAR 60B TECH 33 A22/EW 3000K GRIJS | 383 | 0 | 0 | 1 | 0 | 0 | 0 | 0 | 0 | 1 | 1 | 3.858 | 4.014 | KG | 0.009 | M3 | 0.62 | 0.12 | 0.12 | M | 8018367676686 | 94051190 | Gris | Grijs | Série d’appliques LED, pour intérieur et extérieur | Série d’appliques LED, pour intérieur et extérieur, composées de : Boîtier en aluminium moulé sous pression peint Diffuseur en verre peint à l’intérieur pour créer une lumière homogène et diffusée Diffuseur en verre plat micro-prismatique sérigraphié à l’intérieur pour les versions TECH Réflecteur en aluminium très pur satiné (Al 99.98) Joints en silicone antivieillissement La version EM/3P prévoit l’utilisation comme éclairage général outre celui d’urgence 3 heures Les versions EM/3P prévoient l'utilisation d'une partie de la même carte LED comme éclairage général et d'urgence Versions gradables DALI disponibles sur demande | Effet mural | Serie LED wandarmaturen voor binnen en buiten | Serie LED wandarmaturen voor binnen en buiten bestaande uit: Behuizing van gelakt spuitgietaluminium Glazen afscherming, intern gelakt voor een uniforme en diffuse verlichting Afscherming van vlak microprismatische glas en binnenkant bedrukt voor de TECH versies Reflector van gesatineerd zeer zuiver aluminium (Al 99.98) Siliconenpakking De versie EM/3P is ontworpen als 3 uur nood- en continu verlichting De versies EM/3P zijn bedoeld voor gebruik met een tak van dezelfde LED kaart als algemene verlichting en ook als noodverlichting Op verzoek zijn dimbare DALI versies leverbaar | Wand effecten | https://cdn.light-performer.com/product_images/QUASAR_60_TECH_angle_01_lp.jpg | QUASAR_60_GR_FRONT_01.JPG | http://www.performanceinlighting.com/fr/fr/prod-3100848 | http://www.performanceinlighting.com/nl/nl/prod-3100848 | YES | YES |  | Released | 3100848
OUTDOOR | ARCHITECTURAL | O AR WALL SURFACE MOUNTED PF | QUASAR | 3100860 | QUASAR 60B TECH 33 A22/EW 830 GR94 DALI | QUASAR 60B TECH 33 A22/EW 3K GR DALI | 459 | 0 | 0 | 1 | 0 | 0 | 0 | 0 | 0 | 1 | 1 | 4.014 | 4.17 | KG | 0.009 | M3 | 0.62 | 0.12 | 0.12 | M | 8018367676792 | 94051190 | Gris | Grijs | Série d’appliques LED, pour intérieur et extérieur | Série d’appliques LED, pour intérieur et extérieur, composées de : Boîtier en aluminium moulé sous pression peint Diffuseur en verre peint à l’intérieur pour créer une lumière homogène et diffusée Diffuseur en verre plat micro-prismatique sérigraphié à l’intérieur pour les versions TECH Réflecteur en aluminium très pur satiné (Al 99.98) Joints en silicone antivieillissement La version EM/3P prévoit l’utilisation comme éclairage général outre celui d’urgence 3 heures Les versions EM/3P prévoient l'utilisation d'une partie de la même carte LED comme éclairage général et d'urgence Versions gradables DALI disponibles sur demande | Effet mural | Serie LED wandarmaturen voor binnen en buiten | Serie LED wandarmaturen voor binnen en buiten bestaande uit: Behuizing van gelakt spuitgietaluminium Glazen afscherming, intern gelakt voor een uniforme en diffuse verlichting Afscherming van vlak microprismatische glas en binnenkant bedrukt voor de TECH versies Reflector van gesatineerd zeer zuiver aluminium (Al 99.98) Siliconenpakking De versie EM/3P is ontworpen als 3 uur nood- en continu verlichting De versies EM/3P zijn bedoeld voor gebruik met een tak van dezelfde LED kaart als algemene verlichting en ook als noodverlichting Op verzoek zijn dimbare DALI versies leverbaar | Wand effecten | https://cdn.light-performer.com/product_images/QUASAR_60_TECH_angle_01_lp.jpg | QUASAR_60_GR_FRONT_01.JPG |  |  | NO | NO |  | Released | 3100860
OUTDOOR | ARCHITECTURAL | O AR WALL SURFACE MOUNTED PF | QUASAR | 3100850 | QUASAR 60B TECH 33 A22/EW 830 WH87 | QUASAR 60B TECH 33 A22/EW 3000K WIT | 383 | 0 | 0 | 1 | 0 | 0 | 0 | 0 | 0 | 1 | 1 | 3.857 | 4.013 | KG | 0.009 | M3 | 0.62 | 0.12 | 0.12 | M | 8018367676624 | 94051190 | Blanc | Wit | Série d’appliques LED, pour intérieur et extérieur | Série d’appliques LED, pour intérieur et extérieur, composées de : Boîtier en aluminium moulé sous pression peint Diffuseur en verre peint à l’intérieur pour créer une lumière homogène et diffusée Diffuseur en verre plat micro-prismatique sérigraphié à l’intérieur pour les versions TECH Réflecteur en aluminium très pur satiné (Al 99.98) Joints en silicone antivieillissement La version EM/3P prévoit l’utilisation comme éclairage général outre celui d’urgence 3 heures Les versions EM/3P prévoient l'utilisation d'une partie de la même carte LED comme éclairage général et d'urgence Versions gradables DALI disponibles sur demande | Effet mural | Serie LED wandarmaturen voor binnen en buiten | Serie LED wandarmaturen voor binnen en buiten bestaande uit: Behuizing van gelakt spuitgietaluminium Glazen afscherming, intern gelakt voor een uniforme en diffuse verlichting Afscherming van vlak microprismatische glas en binnenkant bedrukt voor de TECH versies Reflector van gesatineerd zeer zuiver aluminium (Al 99.98) Siliconenpakking De versie EM/3P is ontworpen als 3 uur nood- en continu verlichting De versies EM/3P zijn bedoeld voor gebruik met een tak van dezelfde LED kaart als algemene verlichting en ook als noodverlichting Op verzoek zijn dimbare DALI versies leverbaar | Wand effecten |  | QUASAR_60_WH_FRONT_01.JPG | http://www.performanceinlighting.com/fr/fr/prod-3100850 | http://www.performanceinlighting.com/nl/nl/prod-3100850 | YES | YES |  | Released | 3100850
OUTDOOR | ARCHITECTURAL | O AR WALL SURFACE MOUNTED PF | QUASAR | 3100862 | QUASAR 60B TECH 33 A22/EW 830 WH87 DALI | QUASAR 60B TECH 33 A22/EW 3K WIT DALI | 459 | 0 | 0 | 1 | 0 | 0 | 0 | 0 | 0 | 1 | 1 | 4.014 | 4.17 | KG | 0.009 | M3 | 0.62 | 0.12 | 0.12 | M | 8018367676778 | 94051190 | Blanc | Wit | Série d’appliques LED, pour intérieur et extérieur | Série d’appliques LED, pour intérieur et extérieur, composées de : Boîtier en aluminium moulé sous pression peint Diffuseur en verre peint à l’intérieur pour créer une lumière homogène et diffusée Diffuseur en verre plat micro-prismatique sérigraphié à l’intérieur pour les versions TECH Réflecteur en aluminium très pur satiné (Al 99.98) Joints en silicone antivieillissement La version EM/3P prévoit l’utilisation comme éclairage général outre celui d’urgence 3 heures Les versions EM/3P prévoient l'utilisation d'une partie de la même carte LED comme éclairage général et d'urgence Versions gradables DALI disponibles sur demande | Effet mural | Serie LED wandarmaturen voor binnen en buiten | Serie LED wandarmaturen voor binnen en buiten bestaande uit: Behuizing van gelakt spuitgietaluminium Glazen afscherming, intern gelakt voor een uniforme en diffuse verlichting Afscherming van vlak microprismatische glas en binnenkant bedrukt voor de TECH versies Reflector van gesatineerd zeer zuiver aluminium (Al 99.98) Siliconenpakking De versie EM/3P is ontworpen als 3 uur nood- en continu verlichting De versies EM/3P zijn bedoeld voor gebruik met een tak van dezelfde LED kaart als algemene verlichting en ook als noodverlichting Op verzoek zijn dimbare DALI versies leverbaar | Wand effecten |  | QUASAR_60_WH_FRONT_01.JPG |  |  | NO | NO |  | Released | 3100862
OUTDOOR | ARCHITECTURAL | O AR WALL SURFACE MOUNTED PF | QUASAR | 3100852 | QUASAR 60B TECH 33 A22/EW 840 AN96 | QUASAR 60B TECH 33 A22/EW 4000K ANTR | 383 | 0 | 0 | 1 | 0 | 0 | 0 | 0 | 0 | 1 | 1 | 3.858 | 4.014 | KG | 0.009 | M3 | 0.62 | 0.12 | 0.12 | M | 8018367676600 | 94051190 | Anthracite | Antraciet | Série d’appliques LED, pour intérieur et extérieur | Série d’appliques LED, pour intérieur et extérieur, composées de : Boîtier en aluminium moulé sous pression peint Diffuseur en verre peint à l’intérieur pour créer une lumière homogène et diffusée Diffuseur en verre plat micro-prismatique sérigraphié à l’intérieur pour les versions TECH Réflecteur en aluminium très pur satiné (Al 99.98) Joints en silicone antivieillissement La version EM/3P prévoit l’utilisation comme éclairage général outre celui d’urgence 3 heures Les versions EM/3P prévoient l'utilisation d'une partie de la même carte LED comme éclairage général et d'urgence Versions gradables DALI disponibles sur demande | Effet mural | Serie LED wandarmaturen voor binnen en buiten | Serie LED wandarmaturen voor binnen en buiten bestaande uit: Behuizing van gelakt spuitgietaluminium Glazen afscherming, intern gelakt voor een uniforme en diffuse verlichting Afscherming van vlak microprismatische glas en binnenkant bedrukt voor de TECH versies Reflector van gesatineerd zeer zuiver aluminium (Al 99.98) Siliconenpakking De versie EM/3P is ontworpen als 3 uur nood- en continu verlichting De versies EM/3P zijn bedoeld voor gebruik met een tak van dezelfde LED kaart als algemene verlichting en ook als noodverlichting Op verzoek zijn dimbare DALI versies leverbaar | Wand effecten | https://cdn.light-performer.com/product_images/QUASAR_60_TECH_angle_01_lp.jpg | QUASAR_60_AN_FRONT_01.JPG | http://www.performanceinlighting.com/fr/fr/prod-3100852 | http://www.performanceinlighting.com/nl/nl/prod-3100852 | YES | YES |  | Released | 3100852
OUTDOOR | ARCHITECTURAL | O AR WALL SURFACE MOUNTED PF | QUASAR | 3100864 | QUASAR 60B TECH 33 A22/EW 840 AN96 DALI | QUASAR 60B TECH 33 A22/EW 4K ANTR DALI | 459 | 0 | 0 | 1 | 0 | 0 | 0 | 0 | 0 | 1 | 1 | 4.014 | 4.17 | KG | 0.009 | M3 | 0.62 | 0.12 | 0.12 | M | 8018367676754 | 94051190 | Anthracite | Antraciet | Série d’appliques LED, pour intérieur et extérieur | Série d’appliques LED, pour intérieur et extérieur, composées de : Boîtier en aluminium moulé sous pression peint Diffuseur en verre peint à l’intérieur pour créer une lumière homogène et diffusée Diffuseur en verre plat micro-prismatique sérigraphié à l’intérieur pour les versions TECH Réflecteur en aluminium très pur satiné (Al 99.98) Joints en silicone antivieillissement La version EM/3P prévoit l’utilisation comme éclairage général outre celui d’urgence 3 heures Les versions EM/3P prévoient l'utilisation d'une partie de la même carte LED comme éclairage général et d'urgence Versions gradables DALI disponibles sur demande | Effet mural | Serie LED wandarmaturen voor binnen en buiten | Serie LED wandarmaturen voor binnen en buiten bestaande uit: Behuizing van gelakt spuitgietaluminium Glazen afscherming, intern gelakt voor een uniforme en diffuse verlichting Afscherming van vlak microprismatische glas en binnenkant bedrukt voor de TECH versies Reflector van gesatineerd zeer zuiver aluminium (Al 99.98) Siliconenpakking De versie EM/3P is ontworpen als 3 uur nood- en continu verlichting De versies EM/3P zijn bedoeld voor gebruik met een tak van dezelfde LED kaart als algemene verlichting en ook als noodverlichting Op verzoek zijn dimbare DALI versies leverbaar | Wand effecten | https://cdn.light-performer.com/product_images/QUASAR_60_TECH_angle_01_lp.jpg | QUASAR_60_AN_FRONT_01.JPG |  |  | NO | NO |  | Released | 3100864
OUTDOOR | ARCHITECTURAL | O AR WALL SURFACE MOUNTED PF | QUASAR | 3100851 | QUASAR 60B TECH 33 A22/EW 840 GR94 | QUASAR 60B TECH 33 A22/EW 4000K GRIJS | 383 | 0 | 0 | 1 | 0 | 0 | 0 | 0 | 0 | 1 | 1 | 3.858 | 4.014 | KG | 0.009 | M3 | 0.62 | 0.12 | 0.12 | M | 8018367676617 | 94051190 | Gris | Grijs | Série d’appliques LED, pour intérieur et extérieur | Série d’appliques LED, pour intérieur et extérieur, composées de : Boîtier en aluminium moulé sous pression peint Diffuseur en verre peint à l’intérieur pour créer une lumière homogène et diffusée Diffuseur en verre plat micro-prismatique sérigraphié à l’intérieur pour les versions TECH Réflecteur en aluminium très pur satiné (Al 99.98) Joints en silicone antivieillissement La version EM/3P prévoit l’utilisation comme éclairage général outre celui d’urgence 3 heures Les versions EM/3P prévoient l'utilisation d'une partie de la même carte LED comme éclairage général et d'urgence Versions gradables DALI disponibles sur demande | Effet mural | Serie LED wandarmaturen voor binnen en buiten | Serie LED wandarmaturen voor binnen en buiten bestaande uit: Behuizing van gelakt spuitgietaluminium Glazen afscherming, intern gelakt voor een uniforme en diffuse verlichting Afscherming van vlak microprismatische glas en binnenkant bedrukt voor de TECH versies Reflector van gesatineerd zeer zuiver aluminium (Al 99.98) Siliconenpakking De versie EM/3P is ontworpen als 3 uur nood- en continu verlichting De versies EM/3P zijn bedoeld voor gebruik met een tak van dezelfde LED kaart als algemene verlichting en ook als noodverlichting Op verzoek zijn dimbare DALI versies leverbaar | Wand effecten | https://cdn.light-performer.com/product_images/QUASAR_60_TECH_angle_01_lp.jpg | QUASAR_60_GR_FRONT_01.JPG | http://www.performanceinlighting.com/fr/fr/prod-3100851 | http://www.performanceinlighting.com/nl/nl/prod-3100851 | YES | YES |  | Released | 3100851
OUTDOOR | ARCHITECTURAL | O AR WALL SURFACE MOUNTED PF | QUASAR | 3100863 | QUASAR 60B TECH 33 A22/EW 840 GR94 DALI | QUASAR 60B TECH 33 A22/EW 4K GR DALI | 459 | 0 | 0 | 1 | 0 | 0 | 0 | 0 | 0 | 1 | 1 | 4.014 | 4.17 | KG | 0.009 | M3 | 0.62 | 0.12 | 0.12 | M | 8018367676761 | 94051190 | Gris | Grijs | Série d’appliques LED, pour intérieur et extérieur | Série d’appliques LED, pour intérieur et extérieur, composées de : Boîtier en aluminium moulé sous pression peint Diffuseur en verre peint à l’intérieur pour créer une lumière homogène et diffusée Diffuseur en verre plat micro-prismatique sérigraphié à l’intérieur pour les versions TECH Réflecteur en aluminium très pur satiné (Al 99.98) Joints en silicone antivieillissement La version EM/3P prévoit l’utilisation comme éclairage général outre celui d’urgence 3 heures Les versions EM/3P prévoient l'utilisation d'une partie de la même carte LED comme éclairage général et d'urgence Versions gradables DALI disponibles sur demande | Effet mural | Serie LED wandarmaturen voor binnen en buiten | Serie LED wandarmaturen voor binnen en buiten bestaande uit: Behuizing van gelakt spuitgietaluminium Glazen afscherming, intern gelakt voor een uniforme en diffuse verlichting Afscherming van vlak microprismatische glas en binnenkant bedrukt voor de TECH versies Reflector van gesatineerd zeer zuiver aluminium (Al 99.98) Siliconenpakking De versie EM/3P is ontworpen als 3 uur nood- en continu verlichting De versies EM/3P zijn bedoeld voor gebruik met een tak van dezelfde LED kaart als algemene verlichting en ook als noodverlichting Op verzoek zijn dimbare DALI versies leverbaar | Wand effecten | https://cdn.light-performer.com/product_images/QUASAR_60_TECH_angle_01_lp.jpg | QUASAR_60_GR_FRONT_01.JPG |  |  | NO | NO |  | Released | 3100863
OUTDOOR | ARCHITECTURAL | O AR WALL SURFACE MOUNTED PF | QUASAR | 3100853 | QUASAR 60B TECH 33 A22/EW 840 WH87 | QUASAR 60B TECH 33 A22/EW 4000K WIT | 383 | 0 | 0 | 1 | 0 | 0 | 0 | 0 | 0 | 1 | 1 | 3.857 | 4.013 | KG | 0.009 | M3 | 0.62 | 0.12 | 0.12 | M | 8018367676594 | 94051190 | Blanc | Wit | Série d’appliques LED, pour intérieur et extérieur | Série d’appliques LED, pour intérieur et extérieur, composées de : Boîtier en aluminium moulé sous pression peint Diffuseur en verre peint à l’intérieur pour créer une lumière homogène et diffusée Diffuseur en verre plat micro-prismatique sérigraphié à l’intérieur pour les versions TECH Réflecteur en aluminium très pur satiné (Al 99.98) Joints en silicone antivieillissement La version EM/3P prévoit l’utilisation comme éclairage général outre celui d’urgence 3 heures Les versions EM/3P prévoient l'utilisation d'une partie de la même carte LED comme éclairage général et d'urgence Versions gradables DALI disponibles sur demande | Effet mural | Serie LED wandarmaturen voor binnen en buiten | Serie LED wandarmaturen voor binnen en buiten bestaande uit: Behuizing van gelakt spuitgietaluminium Glazen afscherming, intern gelakt voor een uniforme en diffuse verlichting Afscherming van vlak microprismatische glas en binnenkant bedrukt voor de TECH versies Reflector van gesatineerd zeer zuiver aluminium (Al 99.98) Siliconenpakking De versie EM/3P is ontworpen als 3 uur nood- en continu verlichting De versies EM/3P zijn bedoeld voor gebruik met een tak van dezelfde LED kaart als algemene verlichting en ook als noodverlichting Op verzoek zijn dimbare DALI versies leverbaar | Wand effecten |  | QUASAR_60_WH_FRONT_01.JPG | http://www.performanceinlighting.com/fr/fr/prod-3100853 | http://www.performanceinlighting.com/nl/nl/prod-3100853 | YES | YES |  | Released | 3100853
OUTDOOR | ARCHITECTURAL | O AR WALL SURFACE MOUNTED PF | QUASAR | 3100865 | QUASAR 60B TECH 33 A22/EW 840 WH87 DALI | QUASAR 60B TECH 33 A22/EW 4K WIT DALI | 459 | 0 | 0 | 1 | 0 | 0 | 0 | 0 | 0 | 1 | 1 | 4.014 | 4.17 | KG | 0.009 | M3 | 0.62 | 0.12 | 0.12 | M | 8018367676747 | 94051190 | Blanc | Wit | Série d’appliques LED, pour intérieur et extérieur | Série d’appliques LED, pour intérieur et extérieur, composées de : Boîtier en aluminium moulé sous pression peint Diffuseur en verre peint à l’intérieur pour créer une lumière homogène et diffusée Diffuseur en verre plat micro-prismatique sérigraphié à l’intérieur pour les versions TECH Réflecteur en aluminium très pur satiné (Al 99.98) Joints en silicone antivieillissement La version EM/3P prévoit l’utilisation comme éclairage général outre celui d’urgence 3 heures Les versions EM/3P prévoient l'utilisation d'une partie de la même carte LED comme éclairage général et d'urgence Versions gradables DALI disponibles sur demande | Effet mural | Serie LED wandarmaturen voor binnen en buiten | Serie LED wandarmaturen voor binnen en buiten bestaande uit: Behuizing van gelakt spuitgietaluminium Glazen afscherming, intern gelakt voor een uniforme en diffuse verlichting Afscherming van vlak microprismatische glas en binnenkant bedrukt voor de TECH versies Reflector van gesatineerd zeer zuiver aluminium (Al 99.98) Siliconenpakking De versie EM/3P is ontworpen als 3 uur nood- en continu verlichting De versies EM/3P zijn bedoeld voor gebruik met een tak van dezelfde LED kaart als algemene verlichting en ook als noodverlichting Op verzoek zijn dimbare DALI versies leverbaar | Wand effecten |  | QUASAR_60_WH_FRONT_01.JPG |  |  | NO | NO |  | Released | 3100865
OUTDOOR | ARCHITECTURAL | O AR WALL SURFACE MOUNTED PF | QUASAR | 3100819 | QUASAR 60M 16.5 A7/EW 830 AN96 | QUASAR 60M 16.5 A7/EW 3000K ANTRACIET | 308 | 0 | 0 | 1 | 0 | 0 | 0 | 0 | 0 | 1 | 1 | 4.105 | 4.261 | KG | 0.009 | M3 | 0.62 | 0.12 | 0.12 | M | 8018367676396 | 94051190 | Anthracite | Antraciet | Série d’appliques LED, pour intérieur et extérieur | Série d’appliques LED, pour intérieur et extérieur, composées de : Boîtier en aluminium moulé sous pression peint Diffuseur en verre peint à l’intérieur pour créer une lumière homogène et diffusée Diffuseur en verre plat micro-prismatique sérigraphié à l’intérieur pour les versions TECH Réflecteur en aluminium très pur satiné (Al 99.98) Joints en silicone antivieillissement La version EM/3P prévoit l’utilisation comme éclairage général outre celui d’urgence 3 heures Les versions EM/3P prévoient l'utilisation d'une partie de la même carte LED comme éclairage général et d'urgence Versions gradables DALI disponibles sur demande | Effet mural | Serie LED wandarmaturen voor binnen en buiten | Serie LED wandarmaturen voor binnen en buiten bestaande uit: Behuizing van gelakt spuitgietaluminium Glazen afscherming, intern gelakt voor een uniforme en diffuse verlichting Afscherming van vlak microprismatische glas en binnenkant bedrukt voor de TECH versies Reflector van gesatineerd zeer zuiver aluminium (Al 99.98) Siliconenpakking De versie EM/3P is ontworpen als 3 uur nood- en continu verlichting De versies EM/3P zijn bedoeld voor gebruik met een tak van dezelfde LED kaart als algemene verlichting en ook als noodverlichting Op verzoek zijn dimbare DALI versies leverbaar | Wand effecten | https://cdn.light-performer.com/product_images/QUASAR_60.angle_02_lp.jpg | QUASAR_60_AN_FRONT_01.JPG | http://www.performanceinlighting.com/fr/fr/prod-3100819 | http://www.performanceinlighting.com/nl/nl/prod-3100819 | YES | YES |  | Released | 3100819
OUTDOOR | ARCHITECTURAL | O AR WALL SURFACE MOUNTED PF | QUASAR | 3100831 | QUASAR 60M 16.5 A7/EW 830 AN96 DALI | QUASAR 60M 16.5 A7/EW 3000K ANTR DALI | 383 | 0 | 0 | 1 | 0 | 0 | 0 | 0 | 0 | 1 | 1 | 4.151 | 4.307 | KG | 0.009 | M3 | 0.62 | 0.12 | 0.12 | M | 8018367676570 | 94051190 | Anthracite | Antraciet | Série d’appliques LED, pour intérieur et extérieur | Série d’appliques LED, pour intérieur et extérieur, composées de : Boîtier en aluminium moulé sous pression peint Diffuseur en verre peint à l’intérieur pour créer une lumière homogène et diffusée Diffuseur en verre plat micro-prismatique sérigraphié à l’intérieur pour les versions TECH Réflecteur en aluminium très pur satiné (Al 99.98) Joints en silicone antivieillissement La version EM/3P prévoit l’utilisation comme éclairage général outre celui d’urgence 3 heures Les versions EM/3P prévoient l'utilisation d'une partie de la même carte LED comme éclairage général et d'urgence Versions gradables DALI disponibles sur demande | Effet mural | Serie LED wandarmaturen voor binnen en buiten | Serie LED wandarmaturen voor binnen en buiten bestaande uit: Behuizing van gelakt spuitgietaluminium Glazen afscherming, intern gelakt voor een uniforme en diffuse verlichting Afscherming van vlak microprismatische glas en binnenkant bedrukt voor de TECH versies Reflector van gesatineerd zeer zuiver aluminium (Al 99.98) Siliconenpakking De versie EM/3P is ontworpen als 3 uur nood- en continu verlichting De versies EM/3P zijn bedoeld voor gebruik met een tak van dezelfde LED kaart als algemene verlichting en ook als noodverlichting Op verzoek zijn dimbare DALI versies leverbaar | Wand effecten | https://cdn.light-performer.com/product_images/QUASAR_60.angle_02_lp.jpg | QUASAR_60_AN_FRONT_01.JPG | http://www.performanceinlighting.com/fr/fr/prod-3100831 | http://www.performanceinlighting.com/nl/nl/prod-3100831 | YES | YES |  | Released | 3100831
OUTDOOR | ARCHITECTURAL | O AR WALL SURFACE MOUNTED PF | QUASAR | 3100818 | QUASAR 60M 16.5 A7/EW 830 GR94 | QUASAR 60M 16.5 A7/EW 3000K GRIJS | 308 | 0 | 0 | 1 | 0 | 0 | 0 | 0 | 0 | 1 | 1 | 4.105 | 4.261 | KG | 0.009 | M3 | 0.62 | 0.12 | 0.12 | M | 8018367676402 | 94051190 | Gris | Grijs | Série d’appliques LED, pour intérieur et extérieur | Série d’appliques LED, pour intérieur et extérieur, composées de : Boîtier en aluminium moulé sous pression peint Diffuseur en verre peint à l’intérieur pour créer une lumière homogène et diffusée Diffuseur en verre plat micro-prismatique sérigraphié à l’intérieur pour les versions TECH Réflecteur en aluminium très pur satiné (Al 99.98) Joints en silicone antivieillissement La version EM/3P prévoit l’utilisation comme éclairage général outre celui d’urgence 3 heures Les versions EM/3P prévoient l'utilisation d'une partie de la même carte LED comme éclairage général et d'urgence Versions gradables DALI disponibles sur demande | Effet mural | Serie LED wandarmaturen voor binnen en buiten | Serie LED wandarmaturen voor binnen en buiten bestaande uit: Behuizing van gelakt spuitgietaluminium Glazen afscherming, intern gelakt voor een uniforme en diffuse verlichting Afscherming van vlak microprismatische glas en binnenkant bedrukt voor de TECH versies Reflector van gesatineerd zeer zuiver aluminium (Al 99.98) Siliconenpakking De versie EM/3P is ontworpen als 3 uur nood- en continu verlichting De versies EM/3P zijn bedoeld voor gebruik met een tak van dezelfde LED kaart als algemene verlichting en ook als noodverlichting Op verzoek zijn dimbare DALI versies leverbaar | Wand effecten | https://cdn.light-performer.com/product_images/QUASAR_60.angle_02_lp.jpg | QUASAR_60_GR_FRONT_01.JPG | http://www.performanceinlighting.com/fr/fr/prod-3100818 | http://www.performanceinlighting.com/nl/nl/prod-3100818 | YES | YES |  | Released | 3100818
OUTDOOR | ARCHITECTURAL | O AR WALL SURFACE MOUNTED PF | QUASAR | 3100830 | QUASAR 60M 16.5 A7/EW 830 GR94 DALI | QUASAR 60M 16.5 A7/EW 3000K GRIJS DALI | 383 | 0 | 0 | 1 | 0 | 0 | 0 | 0 | 0 | 1 | 1 | 4.151 | 4.307 | KG | 0.009 | M3 | 0.62 | 0.12 | 0.12 | M | 8018367676587 | 94051190 | Gris | Grijs | Série d’appliques LED, pour intérieur et extérieur | Série d’appliques LED, pour intérieur et extérieur, composées de : Boîtier en aluminium moulé sous pression peint Diffuseur en verre peint à l’intérieur pour créer une lumière homogène et diffusée Diffuseur en verre plat micro-prismatique sérigraphié à l’intérieur pour les versions TECH Réflecteur en aluminium très pur satiné (Al 99.98) Joints en silicone antivieillissement La version EM/3P prévoit l’utilisation comme éclairage général outre celui d’urgence 3 heures Les versions EM/3P prévoient l'utilisation d'une partie de la même carte LED comme éclairage général et d'urgence Versions gradables DALI disponibles sur demande | Effet mural | Serie LED wandarmaturen voor binnen en buiten | Serie LED wandarmaturen voor binnen en buiten bestaande uit: Behuizing van gelakt spuitgietaluminium Glazen afscherming, intern gelakt voor een uniforme en diffuse verlichting Afscherming van vlak microprismatische glas en binnenkant bedrukt voor de TECH versies Reflector van gesatineerd zeer zuiver aluminium (Al 99.98) Siliconenpakking De versie EM/3P is ontworpen als 3 uur nood- en continu verlichting De versies EM/3P zijn bedoeld voor gebruik met een tak van dezelfde LED kaart als algemene verlichting en ook als noodverlichting Op verzoek zijn dimbare DALI versies leverbaar | Wand effecten | https://cdn.light-performer.com/product_images/QUASAR_60.angle_02_lp.jpg | QUASAR_60_GR_FRONT_01.JPG | http://www.performanceinlighting.com/fr/fr/prod-3100830 | http://www.performanceinlighting.com/nl/nl/prod-3100830 | YES | YES |  | Released | 3100830
OUTDOOR | ARCHITECTURAL | O AR WALL SURFACE MOUNTED PF | QUASAR | 3100820 | QUASAR 60M 16.5 A7/EW 830 WH87 | QUASAR 60M 16.5 A7/EW 3000K WIT | 308 | 0 | 0 | 1 | 0 | 0 | 0 | 0 | 0 | 1 | 1 | 4.105 | 4.261 | KG | 0.009 | M3 | 0.62 | 0.12 | 0.12 | M | 8018367676389 | 94051190 | Blanc | Wit | Série d’appliques LED, pour intérieur et extérieur | Série d’appliques LED, pour intérieur et extérieur, composées de : Boîtier en aluminium moulé sous pression peint Diffuseur en verre peint à l’intérieur pour créer une lumière homogène et diffusée Diffuseur en verre plat micro-prismatique sérigraphié à l’intérieur pour les versions TECH Réflecteur en aluminium très pur satiné (Al 99.98) Joints en silicone antivieillissement La version EM/3P prévoit l’utilisation comme éclairage général outre celui d’urgence 3 heures Les versions EM/3P prévoient l'utilisation d'une partie de la même carte LED comme éclairage général et d'urgence Versions gradables DALI disponibles sur demande | Effet mural | Serie LED wandarmaturen voor binnen en buiten | Serie LED wandarmaturen voor binnen en buiten bestaande uit: Behuizing van gelakt spuitgietaluminium Glazen afscherming, intern gelakt voor een uniforme en diffuse verlichting Afscherming van vlak microprismatische glas en binnenkant bedrukt voor de TECH versies Reflector van gesatineerd zeer zuiver aluminium (Al 99.98) Siliconenpakking De versie EM/3P is ontworpen als 3 uur nood- en continu verlichting De versies EM/3P zijn bedoeld voor gebruik met een tak van dezelfde LED kaart als algemene verlichting en ook als noodverlichting Op verzoek zijn dimbare DALI versies leverbaar | Wand effecten |  | QUASAR_60_WH_FRONT_01.JPG | http://www.performanceinlighting.com/fr/fr/prod-3100820 | http://www.performanceinlighting.com/nl/nl/prod-3100820 | YES | YES |  | Released | 3100820
OUTDOOR | ARCHITECTURAL | O AR WALL SURFACE MOUNTED PF | QUASAR | 3100832 | QUASAR 60M 16.5 A7/EW 830 WH87 DALI | QUASAR 60M 16.5 A7/EW 3000K WIT DALI | 383 | 0 | 0 | 1 | 0 | 0 | 0 | 0 | 0 | 1 | 1 | 4.151 | 4.307 | KG | 0.009 | M3 | 0.62 | 0.12 | 0.12 | M | 8018367676563 | 94051190 | Blanc | Wit | Série d’appliques LED, pour intérieur et extérieur | Série d’appliques LED, pour intérieur et extérieur, composées de : Boîtier en aluminium moulé sous pression peint Diffuseur en verre peint à l’intérieur pour créer une lumière homogène et diffusée Diffuseur en verre plat micro-prismatique sérigraphié à l’intérieur pour les versions TECH Réflecteur en aluminium très pur satiné (Al 99.98) Joints en silicone antivieillissement La version EM/3P prévoit l’utilisation comme éclairage général outre celui d’urgence 3 heures Les versions EM/3P prévoient l'utilisation d'une partie de la même carte LED comme éclairage général et d'urgence Versions gradables DALI disponibles sur demande | Effet mural | Serie LED wandarmaturen voor binnen en buiten | Serie LED wandarmaturen voor binnen en buiten bestaande uit: Behuizing van gelakt spuitgietaluminium Glazen afscherming, intern gelakt voor een uniforme en diffuse verlichting Afscherming van vlak microprismatische glas en binnenkant bedrukt voor de TECH versies Reflector van gesatineerd zeer zuiver aluminium (Al 99.98) Siliconenpakking De versie EM/3P is ontworpen als 3 uur nood- en continu verlichting De versies EM/3P zijn bedoeld voor gebruik met een tak van dezelfde LED kaart als algemene verlichting en ook als noodverlichting Op verzoek zijn dimbare DALI versies leverbaar | Wand effecten |  | QUASAR_60_WH_FRONT_01.JPG | http://www.performanceinlighting.com/fr/fr/prod-3100832 | http://www.performanceinlighting.com/nl/nl/prod-3100832 | YES | YES |  | Released | 3100832
OUTDOOR | ARCHITECTURAL | O AR WALL SURFACE MOUNTED PF | QUASAR | 3100843 | QUASAR 60M 16.5 A7/EW 830AN96 EM3P | QUASAR 60M 16.5 A7/EW 3000K ANTR+EM3H | 434 | 0 | 0 | 1 | 0 | 0 | 0 | 0 | 1 | 1 | 1 | 4.793 | 4.949 | KG | 0.009 | M3 | 0.62 | 0.12 | 0.12 | M | 8018367676631 | 94051190 | Anthracite | Antraciet | Série d’appliques LED, pour intérieur et extérieur | Série d’appliques LED, pour intérieur et extérieur, composées de : Boîtier en aluminium moulé sous pression peint Diffuseur en verre peint à l’intérieur pour créer une lumière homogène et diffusée Diffuseur en verre plat micro-prismatique sérigraphié à l’intérieur pour les versions TECH Réflecteur en aluminium très pur satiné (Al 99.98) Joints en silicone antivieillissement La version EM/3P prévoit l’utilisation comme éclairage général outre celui d’urgence 3 heures Les versions EM/3P prévoient l'utilisation d'une partie de la même carte LED comme éclairage général et d'urgence Versions gradables DALI disponibles sur demande | Effet mural | Serie LED wandarmaturen voor binnen en buiten | Serie LED wandarmaturen voor binnen en buiten bestaande uit: Behuizing van gelakt spuitgietaluminium Glazen afscherming, intern gelakt voor een uniforme en diffuse verlichting Afscherming van vlak microprismatische glas en binnenkant bedrukt voor de TECH versies Reflector van gesatineerd zeer zuiver aluminium (Al 99.98) Siliconenpakking De versie EM/3P is ontworpen als 3 uur nood- en continu verlichting De versies EM/3P zijn bedoeld voor gebruik met een tak van dezelfde LED kaart als algemene verlichting en ook als noodverlichting Op verzoek zijn dimbare DALI versies leverbaar | Wand effecten | https://cdn.light-performer.com/product_images/QUASAR_60.angle_02_lp.jpg | QUASAR_60_AN_FRONT_01.JPG | http://www.performanceinlighting.com/fr/fr/prod-3100843 | http://www.performanceinlighting.com/nl/nl/prod-3100843 | YES | YES |  | Released | 3100843
OUTDOOR | ARCHITECTURAL | O AR WALL SURFACE MOUNTED PF | QUASAR | 3100842 | QUASAR 60M 16.5 A7/EW 830GR94 EM3P | QUASAR 60M 16.5 A7/EW 3000K GRIJS +EM3H | 434 | 0 | 0 | 1 | 0 | 0 | 0 | 0 | 1 | 1 | 1 | 4.793 | 4.949 | KG | 0.009 | M3 | 0.62 | 0.12 | 0.12 | M | 8018367676709 | 94051190 | Gris | Grijs | Série d’appliques LED, pour intérieur et extérieur | Série d’appliques LED, pour intérieur et extérieur, composées de : Boîtier en aluminium moulé sous pression peint Diffuseur en verre peint à l’intérieur pour créer une lumière homogène et diffusée Diffuseur en verre plat micro-prismatique sérigraphié à l’intérieur pour les versions TECH Réflecteur en aluminium très pur satiné (Al 99.98) Joints en silicone antivieillissement La version EM/3P prévoit l’utilisation comme éclairage général outre celui d’urgence 3 heures Les versions EM/3P prévoient l'utilisation d'une partie de la même carte LED comme éclairage général et d'urgence Versions gradables DALI disponibles sur demande | Effet mural | Serie LED wandarmaturen voor binnen en buiten | Serie LED wandarmaturen voor binnen en buiten bestaande uit: Behuizing van gelakt spuitgietaluminium Glazen afscherming, intern gelakt voor een uniforme en diffuse verlichting Afscherming van vlak microprismatische glas en binnenkant bedrukt voor de TECH versies Reflector van gesatineerd zeer zuiver aluminium (Al 99.98) Siliconenpakking De versie EM/3P is ontworpen als 3 uur nood- en continu verlichting De versies EM/3P zijn bedoeld voor gebruik met een tak van dezelfde LED kaart als algemene verlichting en ook als noodverlichting Op verzoek zijn dimbare DALI versies leverbaar | Wand effecten | https://cdn.light-performer.com/product_images/QUASAR_60.angle_02_lp.jpg | QUASAR_60_GR_FRONT_01.JPG | http://www.performanceinlighting.com/fr/fr/prod-3100842 | http://www.performanceinlighting.com/nl/nl/prod-3100842 | YES | YES |  | Released | 3100842
OUTDOOR | ARCHITECTURAL | O AR WALL SURFACE MOUNTED PF | QUASAR | 3100844 | QUASAR 60M 16.5 A7/EW 830WH87 EM3P | QUASAR 60M 16.5 A7/EW 3000K WIT +EM3H | 434 | 0 | 0 | 1 | 0 | 0 | 0 | 0 | 1 | 1 | 1 | 4.793 | 4.949 | KG | 0.009 | M3 | 0.62 | 0.12 | 0.12 | M | 8018367676648 | 94051190 | Blanc | Wit | Série d’appliques LED, pour intérieur et extérieur | Série d’appliques LED, pour intérieur et extérieur, composées de : Boîtier en aluminium moulé sous pression peint Diffuseur en verre peint à l’intérieur pour créer une lumière homogène et diffusée Diffuseur en verre plat micro-prismatique sérigraphié à l’intérieur pour les versions TECH Réflecteur en aluminium très pur satiné (Al 99.98) Joints en silicone antivieillissement La version EM/3P prévoit l’utilisation comme éclairage général outre celui d’urgence 3 heures Les versions EM/3P prévoient l'utilisation d'une partie de la même carte LED comme éclairage général et d'urgence Versions gradables DALI disponibles sur demande | Effet mural | Serie LED wandarmaturen voor binnen en buiten | Serie LED wandarmaturen voor binnen en buiten bestaande uit: Behuizing van gelakt spuitgietaluminium Glazen afscherming, intern gelakt voor een uniforme en diffuse verlichting Afscherming van vlak microprismatische glas en binnenkant bedrukt voor de TECH versies Reflector van gesatineerd zeer zuiver aluminium (Al 99.98) Siliconenpakking De versie EM/3P is ontworpen als 3 uur nood- en continu verlichting De versies EM/3P zijn bedoeld voor gebruik met een tak van dezelfde LED kaart als algemene verlichting en ook als noodverlichting Op verzoek zijn dimbare DALI versies leverbaar | Wand effecten |  | QUASAR_60_WH_FRONT_01.JPG | http://www.performanceinlighting.com/fr/fr/prod-3100844 | http://www.performanceinlighting.com/nl/nl/prod-3100844 | YES | YES |  | Released | 3100844
OUTDOOR | ARCHITECTURAL | O AR WALL SURFACE MOUNTED PF | QUASAR | 3100822 | QUASAR 60M 16.5 A7/EW 840 AN96 | QUASAR 60M 16.5 A7/EW 4000K ANTRACIET | 308 | 0 | 0 | 1 | 0 | 0 | 0 | 0 | 0 | 1 | 1 | 4.105 | 4.261 | KG | 0.009 | M3 | 0.62 | 0.12 | 0.12 | M | 8018367676365 | 94051190 | Anthracite | Antraciet | Série d’appliques LED, pour intérieur et extérieur | Série d’appliques LED, pour intérieur et extérieur, composées de : Boîtier en aluminium moulé sous pression peint Diffuseur en verre peint à l’intérieur pour créer une lumière homogène et diffusée Diffuseur en verre plat micro-prismatique sérigraphié à l’intérieur pour les versions TECH Réflecteur en aluminium très pur satiné (Al 99.98) Joints en silicone antivieillissement La version EM/3P prévoit l’utilisation comme éclairage général outre celui d’urgence 3 heures Les versions EM/3P prévoient l'utilisation d'une partie de la même carte LED comme éclairage général et d'urgence Versions gradables DALI disponibles sur demande | Effet mural | Serie LED wandarmaturen voor binnen en buiten | Serie LED wandarmaturen voor binnen en buiten bestaande uit: Behuizing van gelakt spuitgietaluminium Glazen afscherming, intern gelakt voor een uniforme en diffuse verlichting Afscherming van vlak microprismatische glas en binnenkant bedrukt voor de TECH versies Reflector van gesatineerd zeer zuiver aluminium (Al 99.98) Siliconenpakking De versie EM/3P is ontworpen als 3 uur nood- en continu verlichting De versies EM/3P zijn bedoeld voor gebruik met een tak van dezelfde LED kaart als algemene verlichting en ook als noodverlichting Op verzoek zijn dimbare DALI versies leverbaar | Wand effecten | https://cdn.light-performer.com/product_images/QUASAR_60.angle_02_lp.jpg | QUASAR_60_AN_FRONT_01.JPG | http://www.performanceinlighting.com/fr/fr/prod-3100822 | http://www.performanceinlighting.com/nl/nl/prod-3100822 | YES | YES |  | Released | 3100822
OUTDOOR | ARCHITECTURAL | O AR WALL SURFACE MOUNTED PF | QUASAR | 3100834 | QUASAR 60M 16.5 A7/EW 840 AN96 DALI | QUASAR 60M 16.5 A7/EW 4000K ANTR DALI | 383 | 0 | 0 | 1 | 0 | 0 | 0 | 0 | 0 | 1 | 1 | 4.151 | 4.307 | KG | 0.009 | M3 | 0.62 | 0.12 | 0.12 | M | 8018367676549 | 94051190 | Anthracite | Antraciet | Série d’appliques LED, pour intérieur et extérieur | Série d’appliques LED, pour intérieur et extérieur, composées de : Boîtier en aluminium moulé sous pression peint Diffuseur en verre peint à l’intérieur pour créer une lumière homogène et diffusée Diffuseur en verre plat micro-prismatique sérigraphié à l’intérieur pour les versions TECH Réflecteur en aluminium très pur satiné (Al 99.98) Joints en silicone antivieillissement La version EM/3P prévoit l’utilisation comme éclairage général outre celui d’urgence 3 heures Les versions EM/3P prévoient l'utilisation d'une partie de la même carte LED comme éclairage général et d'urgence Versions gradables DALI disponibles sur demande | Effet mural | Serie LED wandarmaturen voor binnen en buiten | Serie LED wandarmaturen voor binnen en buiten bestaande uit: Behuizing van gelakt spuitgietaluminium Glazen afscherming, intern gelakt voor een uniforme en diffuse verlichting Afscherming van vlak microprismatische glas en binnenkant bedrukt voor de TECH versies Reflector van gesatineerd zeer zuiver aluminium (Al 99.98) Siliconenpakking De versie EM/3P is ontworpen als 3 uur nood- en continu verlichting De versies EM/3P zijn bedoeld voor gebruik met een tak van dezelfde LED kaart als algemene verlichting en ook als noodverlichting Op verzoek zijn dimbare DALI versies leverbaar | Wand effecten | https://cdn.light-performer.com/product_images/QUASAR_60.angle_02_lp.jpg | QUASAR_60_AN_FRONT_01.JPG | http://www.performanceinlighting.com/fr/fr/prod-3100834 | http://www.performanceinlighting.com/nl/nl/prod-3100834 | YES | YES |  | Released | 3100834
OUTDOOR | ARCHITECTURAL | O AR WALL SURFACE MOUNTED PF | QUASAR | 3100821 | QUASAR 60M 16.5 A7/EW 840 GR94 | QUASAR 60M 16.5 A7/EW 4000K GRIJS | 308 | 0 | 0 | 1 | 0 | 0 | 0 | 0 | 0 | 1 | 1 | 4.105 | 4.261 | KG | 0.009 | M3 | 0.62 | 0.12 | 0.12 | M | 8018367676372 | 94051190 | Gris | Grijs | Série d’appliques LED, pour intérieur et extérieur | Série d’appliques LED, pour intérieur et extérieur, composées de : Boîtier en aluminium moulé sous pression peint Diffuseur en verre peint à l’intérieur pour créer une lumière homogène et diffusée Diffuseur en verre plat micro-prismatique sérigraphié à l’intérieur pour les versions TECH Réflecteur en aluminium très pur satiné (Al 99.98) Joints en silicone antivieillissement La version EM/3P prévoit l’utilisation comme éclairage général outre celui d’urgence 3 heures Les versions EM/3P prévoient l'utilisation d'une partie de la même carte LED comme éclairage général et d'urgence Versions gradables DALI disponibles sur demande | Effet mural | Serie LED wandarmaturen voor binnen en buiten | Serie LED wandarmaturen voor binnen en buiten bestaande uit: Behuizing van gelakt spuitgietaluminium Glazen afscherming, intern gelakt voor een uniforme en diffuse verlichting Afscherming van vlak microprismatische glas en binnenkant bedrukt voor de TECH versies Reflector van gesatineerd zeer zuiver aluminium (Al 99.98) Siliconenpakking De versie EM/3P is ontworpen als 3 uur nood- en continu verlichting De versies EM/3P zijn bedoeld voor gebruik met een tak van dezelfde LED kaart als algemene verlichting en ook als noodverlichting Op verzoek zijn dimbare DALI versies leverbaar | Wand effecten | https://cdn.light-performer.com/product_images/QUASAR_60.angle_02_lp.jpg | QUASAR_60_GR_FRONT_01.JPG | http://www.performanceinlighting.com/fr/fr/prod-3100821 | http://www.performanceinlighting.com/nl/nl/prod-3100821 | YES | YES |  | Released | 3100821
OUTDOOR | ARCHITECTURAL | O AR WALL SURFACE MOUNTED PF | QUASAR | 3100833 | QUASAR 60M 16.5 A7/EW 840 GR94 DALI | QUASAR 60M 16.5 A7/EW 4000K GRIJS DALI | 383 | 0 | 0 | 1 | 0 | 0 | 0 | 0 | 0 | 1 | 1 | 4.151 | 4.307 | KG | 0.009 | M3 | 0.62 | 0.12 | 0.12 | M | 8018367676556 | 94051190 | Gris | Grijs | Série d’appliques LED, pour intérieur et extérieur | Série d’appliques LED, pour intérieur et extérieur, composées de : Boîtier en aluminium moulé sous pression peint Diffuseur en verre peint à l’intérieur pour créer une lumière homogène et diffusée Diffuseur en verre plat micro-prismatique sérigraphié à l’intérieur pour les versions TECH Réflecteur en aluminium très pur satiné (Al 99.98) Joints en silicone antivieillissement La version EM/3P prévoit l’utilisation comme éclairage général outre celui d’urgence 3 heures Les versions EM/3P prévoient l'utilisation d'une partie de la même carte LED comme éclairage général et d'urgence Versions gradables DALI disponibles sur demande | Effet mural | Serie LED wandarmaturen voor binnen en buiten | Serie LED wandarmaturen voor binnen en buiten bestaande uit: Behuizing van gelakt spuitgietaluminium Glazen afscherming, intern gelakt voor een uniforme en diffuse verlichting Afscherming van vlak microprismatische glas en binnenkant bedrukt voor de TECH versies Reflector van gesatineerd zeer zuiver aluminium (Al 99.98) Siliconenpakking De versie EM/3P is ontworpen als 3 uur nood- en continu verlichting De versies EM/3P zijn bedoeld voor gebruik met een tak van dezelfde LED kaart als algemene verlichting en ook als noodverlichting Op verzoek zijn dimbare DALI versies leverbaar | Wand effecten | https://cdn.light-performer.com/product_images/QUASAR_60.angle_02_lp.jpg | QUASAR_60_GR_FRONT_01.JPG | http://www.performanceinlighting.com/fr/fr/prod-3100833 | http://www.performanceinlighting.com/nl/nl/prod-3100833 | YES | YES |  | Released | 3100833
OUTDOOR | ARCHITECTURAL | O AR WALL SURFACE MOUNTED PF | QUASAR | 3100823 | QUASAR 60M 16.5 A7/EW 840 WH87 | QUASAR 60M 16.5 A7/EW 4000K WIT | 308 | 0 | 0 | 1 | 0 | 0 | 0 | 0 | 0 | 1 | 1 | 4.105 | 4.261 | KG | 0.009 | M3 | 0.62 | 0.12 | 0.12 | M | 8018367676358 | 94051190 | Blanc | Wit | Série d’appliques LED, pour intérieur et extérieur | Série d’appliques LED, pour intérieur et extérieur, composées de : Boîtier en aluminium moulé sous pression peint Diffuseur en verre peint à l’intérieur pour créer une lumière homogène et diffusée Diffuseur en verre plat micro-prismatique sérigraphié à l’intérieur pour les versions TECH Réflecteur en aluminium très pur satiné (Al 99.98) Joints en silicone antivieillissement La version EM/3P prévoit l’utilisation comme éclairage général outre celui d’urgence 3 heures Les versions EM/3P prévoient l'utilisation d'une partie de la même carte LED comme éclairage général et d'urgence Versions gradables DALI disponibles sur demande | Effet mural | Serie LED wandarmaturen voor binnen en buiten | Serie LED wandarmaturen voor binnen en buiten bestaande uit: Behuizing van gelakt spuitgietaluminium Glazen afscherming, intern gelakt voor een uniforme en diffuse verlichting Afscherming van vlak microprismatische glas en binnenkant bedrukt voor de TECH versies Reflector van gesatineerd zeer zuiver aluminium (Al 99.98) Siliconenpakking De versie EM/3P is ontworpen als 3 uur nood- en continu verlichting De versies EM/3P zijn bedoeld voor gebruik met een tak van dezelfde LED kaart als algemene verlichting en ook als noodverlichting Op verzoek zijn dimbare DALI versies leverbaar | Wand effecten | https://cdn.light-performer.com/product_images/QUASAR_60.angle_02_lp.jpg | QUASAR_60_WH_FRONT_01.JPG | http://www.performanceinlighting.com/fr/fr/prod-3100823 | http://www.performanceinlighting.com/nl/nl/prod-3100823 | YES | YES |  | Released | 3100823
OUTDOOR | ARCHITECTURAL | O AR WALL SURFACE MOUNTED PF | QUASAR | 3100835 | QUASAR 60M 16.5 A7/EW 840 WH87 DALI | QUASAR 60M 16.5 A7/EW 4000K WIT DALI | 383 | 0 | 0 | 1 | 0 | 0 | 0 | 0 | 0 | 1 | 1 | 4.151 | 4.307 | KG | 0.009 | M3 | 0.62 | 0.12 | 0.12 | M | 8018367676532 | 94051190 | Blanc | Wit | Série d’appliques LED, pour intérieur et extérieur | Série d’appliques LED, pour intérieur et extérieur, composées de : Boîtier en aluminium moulé sous pression peint Diffuseur en verre peint à l’intérieur pour créer une lumière homogène et diffusée Diffuseur en verre plat micro-prismatique sérigraphié à l’intérieur pour les versions TECH Réflecteur en aluminium très pur satiné (Al 99.98) Joints en silicone antivieillissement La version EM/3P prévoit l’utilisation comme éclairage général outre celui d’urgence 3 heures Les versions EM/3P prévoient l'utilisation d'une partie de la même carte LED comme éclairage général et d'urgence Versions gradables DALI disponibles sur demande | Effet mural | Serie LED wandarmaturen voor binnen en buiten | Serie LED wandarmaturen voor binnen en buiten bestaande uit: Behuizing van gelakt spuitgietaluminium Glazen afscherming, intern gelakt voor een uniforme en diffuse verlichting Afscherming van vlak microprismatische glas en binnenkant bedrukt voor de TECH versies Reflector van gesatineerd zeer zuiver aluminium (Al 99.98) Siliconenpakking De versie EM/3P is ontworpen als 3 uur nood- en continu verlichting De versies EM/3P zijn bedoeld voor gebruik met een tak van dezelfde LED kaart als algemene verlichting en ook als noodverlichting Op verzoek zijn dimbare DALI versies leverbaar | Wand effecten | https://cdn.light-performer.com/product_images/QUASAR_60.angle_02_lp.jpg | QUASAR_60_WH_FRONT_01.JPG | http://www.performanceinlighting.com/fr/fr/prod-3100835 | http://www.performanceinlighting.com/nl/nl/prod-3100835 | YES | YES |  | Released | 3100835
OUTDOOR | ARCHITECTURAL | O AR WALL SURFACE MOUNTED PF | QUASAR | 3100846 | QUASAR 60M 16.5 A7/EW 840AN96 EM3P | QUASAR 60M 16.5 A7/EW 4000K ANTR+EM3H | 434 | 0 | 0 | 1 | 0 | 0 | 0 | 0 | 1 | 1 | 1 | 4.793 | 4.949 | KG | 0.009 | M3 | 0.62 | 0.12 | 0.12 | M | 8018367676662 | 94051190 | Anthracite | Antraciet | Série d’appliques LED, pour intérieur et extérieur | Série d’appliques LED, pour intérieur et extérieur, composées de : Boîtier en aluminium moulé sous pression peint Diffuseur en verre peint à l’intérieur pour créer une lumière homogène et diffusée Diffuseur en verre plat micro-prismatique sérigraphié à l’intérieur pour les versions TECH Réflecteur en aluminium très pur satiné (Al 99.98) Joints en silicone antivieillissement La version EM/3P prévoit l’utilisation comme éclairage général outre celui d’urgence 3 heures Les versions EM/3P prévoient l'utilisation d'une partie de la même carte LED comme éclairage général et d'urgence Versions gradables DALI disponibles sur demande | Effet mural | Serie LED wandarmaturen voor binnen en buiten | Serie LED wandarmaturen voor binnen en buiten bestaande uit: Behuizing van gelakt spuitgietaluminium Glazen afscherming, intern gelakt voor een uniforme en diffuse verlichting Afscherming van vlak microprismatische glas en binnenkant bedrukt voor de TECH versies Reflector van gesatineerd zeer zuiver aluminium (Al 99.98) Siliconenpakking De versie EM/3P is ontworpen als 3 uur nood- en continu verlichting De versies EM/3P zijn bedoeld voor gebruik met een tak van dezelfde LED kaart als algemene verlichting en ook als noodverlichting Op verzoek zijn dimbare DALI versies leverbaar | Wand effecten | https://cdn.light-performer.com/product_images/QUASAR_60.angle_02_lp.jpg | QUASAR_60_AN_FRONT_01.JPG | http://www.performanceinlighting.com/fr/fr/prod-3100846 | http://www.performanceinlighting.com/nl/nl/prod-3100846 | YES | YES |  | Released | 3100846
OUTDOOR | ARCHITECTURAL | O AR WALL SURFACE MOUNTED PF | QUASAR | 3100845 | QUASAR 60M 16.5 A7/EW 840GR94 EM3P | QUASAR 60M 16.5 A7/EW 4000K GRIJS +EM3H | 434 | 0 | 0 | 1 | 0 | 0 | 0 | 0 | 1 | 1 | 1 | 4.793 | 4.949 | KG | 0.009 | M3 | 0.62 | 0.12 | 0.12 | M | 8018367676655 | 94051190 | Gris | Grijs | Série d’appliques LED, pour intérieur et extérieur | Série d’appliques LED, pour intérieur et extérieur, composées de : Boîtier en aluminium moulé sous pression peint Diffuseur en verre peint à l’intérieur pour créer une lumière homogène et diffusée Diffuseur en verre plat micro-prismatique sérigraphié à l’intérieur pour les versions TECH Réflecteur en aluminium très pur satiné (Al 99.98) Joints en silicone antivieillissement La version EM/3P prévoit l’utilisation comme éclairage général outre celui d’urgence 3 heures Les versions EM/3P prévoient l'utilisation d'une partie de la même carte LED comme éclairage général et d'urgence Versions gradables DALI disponibles sur demande | Effet mural | Serie LED wandarmaturen voor binnen en buiten | Serie LED wandarmaturen voor binnen en buiten bestaande uit: Behuizing van gelakt spuitgietaluminium Glazen afscherming, intern gelakt voor een uniforme en diffuse verlichting Afscherming van vlak microprismatische glas en binnenkant bedrukt voor de TECH versies Reflector van gesatineerd zeer zuiver aluminium (Al 99.98) Siliconenpakking De versie EM/3P is ontworpen als 3 uur nood- en continu verlichting De versies EM/3P zijn bedoeld voor gebruik met een tak van dezelfde LED kaart als algemene verlichting en ook als noodverlichting Op verzoek zijn dimbare DALI versies leverbaar | Wand effecten | https://cdn.light-performer.com/product_images/QUASAR_60.angle_02_lp.jpg | QUASAR_60_GR_FRONT_01.JPG | http://www.performanceinlighting.com/fr/fr/prod-3100845 | http://www.performanceinlighting.com/nl/nl/prod-3100845 | YES | YES |  | Released | 3100845
OUTDOOR | ARCHITECTURAL | O AR WALL SURFACE MOUNTED PF | QUASAR | 3100847 | QUASAR 60M 16.5 A7/EW 840WH87 EM3P | QUASAR 60M 16.5 A7/EW 4000K WIT +EM3H | 434 | 0 | 0 | 1 | 0 | 0 | 0 | 0 | 1 | 1 | 1 | 4.793 | 4.949 | KG | 0.009 | M3 | 0.62 | 0.12 | 0.12 | M | 8018367676679 | 94051190 | Blanc | Wit | Série d’appliques LED, pour intérieur et extérieur | Série d’appliques LED, pour intérieur et extérieur, composées de : Boîtier en aluminium moulé sous pression peint Diffuseur en verre peint à l’intérieur pour créer une lumière homogène et diffusée Diffuseur en verre plat micro-prismatique sérigraphié à l’intérieur pour les versions TECH Réflecteur en aluminium très pur satiné (Al 99.98) Joints en silicone antivieillissement La version EM/3P prévoit l’utilisation comme éclairage général outre celui d’urgence 3 heures Les versions EM/3P prévoient l'utilisation d'une partie de la même carte LED comme éclairage général et d'urgence Versions gradables DALI disponibles sur demande | Effet mural | Serie LED wandarmaturen voor binnen en buiten | Serie LED wandarmaturen voor binnen en buiten bestaande uit: Behuizing van gelakt spuitgietaluminium Glazen afscherming, intern gelakt voor een uniforme en diffuse verlichting Afscherming van vlak microprismatische glas en binnenkant bedrukt voor de TECH versies Reflector van gesatineerd zeer zuiver aluminium (Al 99.98) Siliconenpakking De versie EM/3P is ontworpen als 3 uur nood- en continu verlichting De versies EM/3P zijn bedoeld voor gebruik met een tak van dezelfde LED kaart als algemene verlichting en ook als noodverlichting Op verzoek zijn dimbare DALI versies leverbaar | Wand effecten | https://cdn.light-performer.com/product_images/QUASAR_60.angle_02_lp.jpg | QUASAR_60_WH_FRONT_01.JPG | http://www.performanceinlighting.com/fr/fr/prod-3100847 | http://www.performanceinlighting.com/nl/nl/prod-3100847 | YES | YES |  | Released | 3100847
OUTDOOR | ARCHITECTURAL | O AR WALL SURFACE MOUNTED PF | QUASAR | 3100813 | QUASAR 60M TECH 16.5 A22/EW 830 AN96 | QUASAR 60M TECH 16.5 A22/EW 3000K ANTR | 319 | 0 | 0 | 1 | 0 | 0 | 0 | 0 | 0 | 1 | 1 | 4.095 | 4.251 | KG | 0.009 | M3 | 0.62 | 0.12 | 0.12 | M | 8018367676341 | 94051190 | Anthracite | Antraciet | Série d’appliques LED, pour intérieur et extérieur | Série d’appliques LED, pour intérieur et extérieur, composées de : Boîtier en aluminium moulé sous pression peint Diffuseur en verre peint à l’intérieur pour créer une lumière homogène et diffusée Diffuseur en verre plat micro-prismatique sérigraphié à l’intérieur pour les versions TECH Réflecteur en aluminium très pur satiné (Al 99.98) Joints en silicone antivieillissement La version EM/3P prévoit l’utilisation comme éclairage général outre celui d’urgence 3 heures Les versions EM/3P prévoient l'utilisation d'une partie de la même carte LED comme éclairage général et d'urgence Versions gradables DALI disponibles sur demande | Effet mural | Serie LED wandarmaturen voor binnen en buiten | Serie LED wandarmaturen voor binnen en buiten bestaande uit: Behuizing van gelakt spuitgietaluminium Glazen afscherming, intern gelakt voor een uniforme en diffuse verlichting Afscherming van vlak microprismatische glas en binnenkant bedrukt voor de TECH versies Reflector van gesatineerd zeer zuiver aluminium (Al 99.98) Siliconenpakking De versie EM/3P is ontworpen als 3 uur nood- en continu verlichting De versies EM/3P zijn bedoeld voor gebruik met een tak van dezelfde LED kaart als algemene verlichting en ook als noodverlichting Op verzoek zijn dimbare DALI versies leverbaar | Wand effecten | https://cdn.light-performer.com/product_images/QUASAR_60_TECH_angle_01_lp.jpg | QUASAR_60_AN_FRONT_01.JPG | http://www.performanceinlighting.com/fr/fr/prod-3100813 | http://www.performanceinlighting.com/nl/nl/prod-3100813 | YES | YES |  | Released | 3100813
OUTDOOR | ARCHITECTURAL | O AR WALL SURFACE MOUNTED PF | QUASAR | 3100825 | QUASAR 60M TECH 16.5 A22/EW 830 AN96DALI | QUASAR 60M TECH 16.5 A22/EW 3K ANTR DALI | 394 | 0 | 0 | 1 | 0 | 0 | 0 | 0 | 0 | 1 | 1 | 4.141 | 4.297 | KG | 0.009 | M3 | 0.62 | 0.12 | 0.12 | M | 8018367676419 | 94051190 | Anthracite | Antraciet | Série d’appliques LED, pour intérieur et extérieur | Série d’appliques LED, pour intérieur et extérieur, composées de : Boîtier en aluminium moulé sous pression peint Diffuseur en verre peint à l’intérieur pour créer une lumière homogène et diffusée Diffuseur en verre plat micro-prismatique sérigraphié à l’intérieur pour les versions TECH Réflecteur en aluminium très pur satiné (Al 99.98) Joints en silicone antivieillissement La version EM/3P prévoit l’utilisation comme éclairage général outre celui d’urgence 3 heures Les versions EM/3P prévoient l'utilisation d'une partie de la même carte LED comme éclairage général et d'urgence Versions gradables DALI disponibles sur demande | Effet mural | Serie LED wandarmaturen voor binnen en buiten | Serie LED wandarmaturen voor binnen en buiten bestaande uit: Behuizing van gelakt spuitgietaluminium Glazen afscherming, intern gelakt voor een uniforme en diffuse verlichting Afscherming van vlak microprismatische glas en binnenkant bedrukt voor de TECH versies Reflector van gesatineerd zeer zuiver aluminium (Al 99.98) Siliconenpakking De versie EM/3P is ontworpen als 3 uur nood- en continu verlichting De versies EM/3P zijn bedoeld voor gebruik met een tak van dezelfde LED kaart als algemene verlichting en ook als noodverlichting Op verzoek zijn dimbare DALI versies leverbaar | Wand effecten | https://cdn.light-performer.com/product_images/QUASAR_60_TECH_angle_01_lp.jpg | QUASAR_60_AN_FRONT_01.JPG |  |  | NO | NO |  | Released | 3100825
OUTDOOR | ARCHITECTURAL | O AR WALL SURFACE MOUNTED PF | QUASAR | 3100812 | QUASAR 60M TECH 16.5 A22/EW 830 GR94 | QUASAR 60M TECH 16.5 A22/EW 3000K GRIJS | 319 | 0 | 0 | 1 | 0 | 0 | 0 | 0 | 0 | 1 | 1 | 4.095 | 4.251 | KG | 0.009 | M3 | 0.62 | 0.12 | 0.12 | M | 8018367676297 | 94051190 | Gris | Grijs | Série d’appliques LED, pour intérieur et extérieur | Série d’appliques LED, pour intérieur et extérieur, composées de : Boîtier en aluminium moulé sous pression peint Diffuseur en verre peint à l’intérieur pour créer une lumière homogène et diffusée Diffuseur en verre plat micro-prismatique sérigraphié à l’intérieur pour les versions TECH Réflecteur en aluminium très pur satiné (Al 99.98) Joints en silicone antivieillissement La version EM/3P prévoit l’utilisation comme éclairage général outre celui d’urgence 3 heures Les versions EM/3P prévoient l'utilisation d'une partie de la même carte LED comme éclairage général et d'urgence Versions gradables DALI disponibles sur demande | Effet mural | Serie LED wandarmaturen voor binnen en buiten | Serie LED wandarmaturen voor binnen en buiten bestaande uit: Behuizing van gelakt spuitgietaluminium Glazen afscherming, intern gelakt voor een uniforme en diffuse verlichting Afscherming van vlak microprismatische glas en binnenkant bedrukt voor de TECH versies Reflector van gesatineerd zeer zuiver aluminium (Al 99.98) Siliconenpakking De versie EM/3P is ontworpen als 3 uur nood- en continu verlichting De versies EM/3P zijn bedoeld voor gebruik met een tak van dezelfde LED kaart als algemene verlichting en ook als noodverlichting Op verzoek zijn dimbare DALI versies leverbaar | Wand effecten | https://cdn.light-performer.com/product_images/QUASAR_60_TECH_angle_01_lp.jpg | QUASAR_60_GR_FRONT_01.JPG | http://www.performanceinlighting.com/fr/fr/prod-3100812 | http://www.performanceinlighting.com/nl/nl/prod-3100812 | YES | YES |  | Released | 3100812
OUTDOOR | ARCHITECTURAL | O AR WALL SURFACE MOUNTED PF | QUASAR | 3100824 | QUASAR 60M TECH 16.5 A22/EW 830 GR94DALI | QUASAR 60M TECH 16.5 A22/EW 3K GR DALI | 394 | 0 | 0 | 1 | 0 | 0 | 0 | 0 | 0 | 1 | 1 | 4.141 | 4.297 | KG | 0.009 | M3 | 0.62 | 0.12 | 0.12 | M | 8018367676464 | 94051190 | Gris | Grijs | Série d’appliques LED, pour intérieur et extérieur | Série d’appliques LED, pour intérieur et extérieur, composées de : Boîtier en aluminium moulé sous pression peint Diffuseur en verre peint à l’intérieur pour créer une lumière homogène et diffusée Diffuseur en verre plat micro-prismatique sérigraphié à l’intérieur pour les versions TECH Réflecteur en aluminium très pur satiné (Al 99.98) Joints en silicone antivieillissement La version EM/3P prévoit l’utilisation comme éclairage général outre celui d’urgence 3 heures Les versions EM/3P prévoient l'utilisation d'une partie de la même carte LED comme éclairage général et d'urgence Versions gradables DALI disponibles sur demande | Effet mural | Serie LED wandarmaturen voor binnen en buiten | Serie LED wandarmaturen voor binnen en buiten bestaande uit: Behuizing van gelakt spuitgietaluminium Glazen afscherming, intern gelakt voor een uniforme en diffuse verlichting Afscherming van vlak microprismatische glas en binnenkant bedrukt voor de TECH versies Reflector van gesatineerd zeer zuiver aluminium (Al 99.98) Siliconenpakking De versie EM/3P is ontworpen als 3 uur nood- en continu verlichting De versies EM/3P zijn bedoeld voor gebruik met een tak van dezelfde LED kaart als algemene verlichting en ook als noodverlichting Op verzoek zijn dimbare DALI versies leverbaar | Wand effecten | https://cdn.light-performer.com/product_images/QUASAR_60_TECH_angle_01_lp.jpg | QUASAR_60_GR_FRONT_01.JPG |  |  | NO | NO |  | Released | 3100824
OUTDOOR | ARCHITECTURAL | O AR WALL SURFACE MOUNTED PF | QUASAR | 3100814 | QUASAR 60M TECH 16.5 A22/EW 830 WH87 | QUASAR 60M TECH 16.5 A22/EW 3000K WIT | 319 | 0 | 0 | 1 | 0 | 0 | 0 | 0 | 0 | 1 | 1 | 4.095 | 4.251 | KG | 0.009 | M3 | 0.62 | 0.12 | 0.12 | M | 8018367676334 | 94051190 | Blanc | Wit | Série d’appliques LED, pour intérieur et extérieur | Série d’appliques LED, pour intérieur et extérieur, composées de : Boîtier en aluminium moulé sous pression peint Diffuseur en verre peint à l’intérieur pour créer une lumière homogène et diffusée Diffuseur en verre plat micro-prismatique sérigraphié à l’intérieur pour les versions TECH Réflecteur en aluminium très pur satiné (Al 99.98) Joints en silicone antivieillissement La version EM/3P prévoit l’utilisation comme éclairage général outre celui d’urgence 3 heures Les versions EM/3P prévoient l'utilisation d'une partie de la même carte LED comme éclairage général et d'urgence Versions gradables DALI disponibles sur demande | Effet mural | Serie LED wandarmaturen voor binnen en buiten | Serie LED wandarmaturen voor binnen en buiten bestaande uit: Behuizing van gelakt spuitgietaluminium Glazen afscherming, intern gelakt voor een uniforme en diffuse verlichting Afscherming van vlak microprismatische glas en binnenkant bedrukt voor de TECH versies Reflector van gesatineerd zeer zuiver aluminium (Al 99.98) Siliconenpakking De versie EM/3P is ontworpen als 3 uur nood- en continu verlichting De versies EM/3P zijn bedoeld voor gebruik met een tak van dezelfde LED kaart als algemene verlichting en ook als noodverlichting Op verzoek zijn dimbare DALI versies leverbaar | Wand effecten |  | QUASAR_60_WH_FRONT_01.JPG | http://www.performanceinlighting.com/fr/fr/prod-3100814 | http://www.performanceinlighting.com/nl/nl/prod-3100814 | YES | YES |  | Released | 3100814
OUTDOOR | ARCHITECTURAL | O AR WALL SURFACE MOUNTED PF | QUASAR | 3100826 | QUASAR 60M TECH 16.5 A22/EW 830 WH87DALI | QUASAR 60M TECH 16.5 A22/EW 3K WIT DALI | 394 | 0 | 0 | 1 | 0 | 0 | 0 | 0 | 0 | 1 | 1 | 4.141 | 4.297 | KG | 0.009 | M3 | 0.62 | 0.12 | 0.12 | M | 8018367676426 | 94051190 | Blanc | Wit | Série d’appliques LED, pour intérieur et extérieur | Série d’appliques LED, pour intérieur et extérieur, composées de : Boîtier en aluminium moulé sous pression peint Diffuseur en verre peint à l’intérieur pour créer une lumière homogène et diffusée Diffuseur en verre plat micro-prismatique sérigraphié à l’intérieur pour les versions TECH Réflecteur en aluminium très pur satiné (Al 99.98) Joints en silicone antivieillissement La version EM/3P prévoit l’utilisation comme éclairage général outre celui d’urgence 3 heures Les versions EM/3P prévoient l'utilisation d'une partie de la même carte LED comme éclairage général et d'urgence Versions gradables DALI disponibles sur demande | Effet mural | Serie LED wandarmaturen voor binnen en buiten | Serie LED wandarmaturen voor binnen en buiten bestaande uit: Behuizing van gelakt spuitgietaluminium Glazen afscherming, intern gelakt voor een uniforme en diffuse verlichting Afscherming van vlak microprismatische glas en binnenkant bedrukt voor de TECH versies Reflector van gesatineerd zeer zuiver aluminium (Al 99.98) Siliconenpakking De versie EM/3P is ontworpen als 3 uur nood- en continu verlichting De versies EM/3P zijn bedoeld voor gebruik met een tak van dezelfde LED kaart als algemene verlichting en ook als noodverlichting Op verzoek zijn dimbare DALI versies leverbaar | Wand effecten |  | QUASAR_60_WH_FRONT_01.JPG |  |  | NO | NO |  | Released | 3100826
OUTDOOR | ARCHITECTURAL | O AR WALL SURFACE MOUNTED PF | QUASAR | 3100837 | QUASAR 60M TECH 16.5 A22/EW 830AN96 EM3P | QUASAR 60M TECH 16.5 A22/EW 3K ANTR+EM3H | 434 | 0 | 0 | 1 | 0 | 0 | 0 | 0 | 1 | 1 | 1 | 4.783 | 4.939 | KG | 0.009 | M3 | 0.62 | 0.12 | 0.12 | M | 8018367676518 | 94051190 | Anthracite | Antraciet | Série d’appliques LED, pour intérieur et extérieur | Série d’appliques LED, pour intérieur et extérieur, composées de : Boîtier en aluminium moulé sous pression peint Diffuseur en verre peint à l’intérieur pour créer une lumière homogène et diffusée Diffuseur en verre plat micro-prismatique sérigraphié à l’intérieur pour les versions TECH Réflecteur en aluminium très pur satiné (Al 99.98) Joints en silicone antivieillissement La version EM/3P prévoit l’utilisation comme éclairage général outre celui d’urgence 3 heures Les versions EM/3P prévoient l'utilisation d'une partie de la même carte LED comme éclairage général et d'urgence Versions gradables DALI disponibles sur demande | Effet mural | Serie LED wandarmaturen voor binnen en buiten | Serie LED wandarmaturen voor binnen en buiten bestaande uit: Behuizing van gelakt spuitgietaluminium Glazen afscherming, intern gelakt voor een uniforme en diffuse verlichting Afscherming van vlak microprismatische glas en binnenkant bedrukt voor de TECH versies Reflector van gesatineerd zeer zuiver aluminium (Al 99.98) Siliconenpakking De versie EM/3P is ontworpen als 3 uur nood- en continu verlichting De versies EM/3P zijn bedoeld voor gebruik met een tak van dezelfde LED kaart als algemene verlichting en ook als noodverlichting Op verzoek zijn dimbare DALI versies leverbaar | Wand effecten | https://cdn.light-performer.com/product_images/QUASAR_60_TECH_angle_01_lp.jpg | QUASAR_60_AN_FRONT_01.JPG |  |  | NO | NO |  | Released | 3100837
OUTDOOR | ARCHITECTURAL | O AR WALL SURFACE MOUNTED PF | QUASAR | 3100836 | QUASAR 60M TECH 16.5 A22/EW 830GR94 EM3P | QUASAR 60M TECH 16.5 A22/EW 3K GR+EM3H | 434 | 0 | 0 | 1 | 0 | 0 | 0 | 0 | 1 | 1 | 1 | 4.783 | 4.939 | KG | 0.009 | M3 | 0.62 | 0.12 | 0.12 | M | 8018367676525 | 94051190 | Gris | Grijs | Série d’appliques LED, pour intérieur et extérieur | Série d’appliques LED, pour intérieur et extérieur, composées de : Boîtier en aluminium moulé sous pression peint Diffuseur en verre peint à l’intérieur pour créer une lumière homogène et diffusée Diffuseur en verre plat micro-prismatique sérigraphié à l’intérieur pour les versions TECH Réflecteur en aluminium très pur satiné (Al 99.98) Joints en silicone antivieillissement La version EM/3P prévoit l’utilisation comme éclairage général outre celui d’urgence 3 heures Les versions EM/3P prévoient l'utilisation d'une partie de la même carte LED comme éclairage général et d'urgence Versions gradables DALI disponibles sur demande | Effet mural | Serie LED wandarmaturen voor binnen en buiten | Serie LED wandarmaturen voor binnen en buiten bestaande uit: Behuizing van gelakt spuitgietaluminium Glazen afscherming, intern gelakt voor een uniforme en diffuse verlichting Afscherming van vlak microprismatische glas en binnenkant bedrukt voor de TECH versies Reflector van gesatineerd zeer zuiver aluminium (Al 99.98) Siliconenpakking De versie EM/3P is ontworpen als 3 uur nood- en continu verlichting De versies EM/3P zijn bedoeld voor gebruik met een tak van dezelfde LED kaart als algemene verlichting en ook als noodverlichting Op verzoek zijn dimbare DALI versies leverbaar | Wand effecten | https://cdn.light-performer.com/product_images/QUASAR_60_TECH_angle_01_lp.jpg | QUASAR_60_GR_FRONT_01.JPG |  |  | NO | NO |  | Released | 3100836
OUTDOOR | ARCHITECTURAL | O AR WALL SURFACE MOUNTED PF | QUASAR | 3100838 | QUASAR 60M TECH 16.5 A22/EW 830WH87 EM3P | QUASAR 60M TECH 16.5 A22/EW 3K WIT+EM3H | 434 | 0 | 0 | 1 | 0 | 0 | 0 | 0 | 1 | 1 | 1 | 4.783 | 4.939 | KG | 0.009 | M3 | 0.62 | 0.12 | 0.12 | M | 8018367676501 | 94051190 | Blanc | Wit | Série d’appliques LED, pour intérieur et extérieur | Série d’appliques LED, pour intérieur et extérieur, composées de : Boîtier en aluminium moulé sous pression peint Diffuseur en verre peint à l’intérieur pour créer une lumière homogène et diffusée Diffuseur en verre plat micro-prismatique sérigraphié à l’intérieur pour les versions TECH Réflecteur en aluminium très pur satiné (Al 99.98) Joints en silicone antivieillissement La version EM/3P prévoit l’utilisation comme éclairage général outre celui d’urgence 3 heures Les versions EM/3P prévoient l'utilisation d'une partie de la même carte LED comme éclairage général et d'urgence Versions gradables DALI disponibles sur demande | Effet mural | Serie LED wandarmaturen voor binnen en buiten | Serie LED wandarmaturen voor binnen en buiten bestaande uit: Behuizing van gelakt spuitgietaluminium Glazen afscherming, intern gelakt voor een uniforme en diffuse verlichting Afscherming van vlak microprismatische glas en binnenkant bedrukt voor de TECH versies Reflector van gesatineerd zeer zuiver aluminium (Al 99.98) Siliconenpakking De versie EM/3P is ontworpen als 3 uur nood- en continu verlichting De versies EM/3P zijn bedoeld voor gebruik met een tak van dezelfde LED kaart als algemene verlichting en ook als noodverlichting Op verzoek zijn dimbare DALI versies leverbaar | Wand effecten |  | QUASAR_60_WH_FRONT_01.JPG |  |  | NO | NO |  | Released | 3100838
OUTDOOR | ARCHITECTURAL | O AR WALL SURFACE MOUNTED PF | QUASAR | 3100816 | QUASAR 60M TECH 16.5 A22/EW 840 AN96 | QUASAR 60M TECH 16.5 A22/EW 4000K ANTR | 319 | 0 | 0 | 1 | 0 | 0 | 0 | 0 | 0 | 1 | 1 | 4.095 | 4.251 | KG | 0.009 | M3 | 0.62 | 0.12 | 0.12 | M | 8018367676310 | 94051190 | Anthracite | Antraciet | Série d’appliques LED, pour intérieur et extérieur | Série d’appliques LED, pour intérieur et extérieur, composées de : Boîtier en aluminium moulé sous pression peint Diffuseur en verre peint à l’intérieur pour créer une lumière homogène et diffusée Diffuseur en verre plat micro-prismatique sérigraphié à l’intérieur pour les versions TECH Réflecteur en aluminium très pur satiné (Al 99.98) Joints en silicone antivieillissement La version EM/3P prévoit l’utilisation comme éclairage général outre celui d’urgence 3 heures Les versions EM/3P prévoient l'utilisation d'une partie de la même carte LED comme éclairage général et d'urgence Versions gradables DALI disponibles sur demande | Effet mural | Serie LED wandarmaturen voor binnen en buiten | Serie LED wandarmaturen voor binnen en buiten bestaande uit: Behuizing van gelakt spuitgietaluminium Glazen afscherming, intern gelakt voor een uniforme en diffuse verlichting Afscherming van vlak microprismatische glas en binnenkant bedrukt voor de TECH versies Reflector van gesatineerd zeer zuiver aluminium (Al 99.98) Siliconenpakking De versie EM/3P is ontworpen als 3 uur nood- en continu verlichting De versies EM/3P zijn bedoeld voor gebruik met een tak van dezelfde LED kaart als algemene verlichting en ook als noodverlichting Op verzoek zijn dimbare DALI versies leverbaar | Wand effecten | https://cdn.light-performer.com/product_images/QUASAR_60_TECH_angle_01_lp.jpg | QUASAR_60_AN_FRONT_01.JPG | http://www.performanceinlighting.com/fr/fr/prod-3100816 | http://www.performanceinlighting.com/nl/nl/prod-3100816 | YES | YES |  | Released | 3100816
OUTDOOR | ARCHITECTURAL | O AR WALL SURFACE MOUNTED PF | QUASAR | 3100828 | QUASAR 60M TECH 16.5 A22/EW 840 AN96DALI | QUASAR 60M TECH 16.5 A22/EW 4K ANTR DALI | 394 | 0 | 0 | 1 | 0 | 0 | 0 | 0 | 0 | 1 | 1 | 4.141 | 4.297 | KG | 0.009 | M3 | 0.62 | 0.12 | 0.12 | M | 8018367676440 | 94051190 | Anthracite | Antraciet | Série d’appliques LED, pour intérieur et extérieur | Série d’appliques LED, pour intérieur et extérieur, composées de : Boîtier en aluminium moulé sous pression peint Diffuseur en verre peint à l’intérieur pour créer une lumière homogène et diffusée Diffuseur en verre plat micro-prismatique sérigraphié à l’intérieur pour les versions TECH Réflecteur en aluminium très pur satiné (Al 99.98) Joints en silicone antivieillissement La version EM/3P prévoit l’utilisation comme éclairage général outre celui d’urgence 3 heures Les versions EM/3P prévoient l'utilisation d'une partie de la même carte LED comme éclairage général et d'urgence Versions gradables DALI disponibles sur demande | Effet mural | Serie LED wandarmaturen voor binnen en buiten | Serie LED wandarmaturen voor binnen en buiten bestaande uit: Behuizing van gelakt spuitgietaluminium Glazen afscherming, intern gelakt voor een uniforme en diffuse verlichting Afscherming van vlak microprismatische glas en binnenkant bedrukt voor de TECH versies Reflector van gesatineerd zeer zuiver aluminium (Al 99.98) Siliconenpakking De versie EM/3P is ontworpen als 3 uur nood- en continu verlichting De versies EM/3P zijn bedoeld voor gebruik met een tak van dezelfde LED kaart als algemene verlichting en ook als noodverlichting Op verzoek zijn dimbare DALI versies leverbaar | Wand effecten | https://cdn.light-performer.com/product_images/QUASAR_60.angle_02_lp.jpg | QUASAR_60_AN_FRONT_01.JPG |  |  | NO | NO |  | Released | 3100828
OUTDOOR | ARCHITECTURAL | O AR WALL SURFACE MOUNTED PF | QUASAR | 3100815 | QUASAR 60M TECH 16.5 A22/EW 840 GR94 | QUASAR 60M TECH 16.5 A22/EW 4000K GRIJS | 319 | 0 | 0 | 1 | 0 | 0 | 0 | 0 | 0 | 1 | 1 | 4.095 | 4.251 | KG | 0.009 | M3 | 0.62 | 0.12 | 0.12 | M | 8018367676327 | 94051190 | Gris | Grijs | Série d’appliques LED, pour intérieur et extérieur | Série d’appliques LED, pour intérieur et extérieur, composées de : Boîtier en aluminium moulé sous pression peint Diffuseur en verre peint à l’intérieur pour créer une lumière homogène et diffusée Diffuseur en verre plat micro-prismatique sérigraphié à l’intérieur pour les versions TECH Réflecteur en aluminium très pur satiné (Al 99.98) Joints en silicone antivieillissement La version EM/3P prévoit l’utilisation comme éclairage général outre celui d’urgence 3 heures Les versions EM/3P prévoient l'utilisation d'une partie de la même carte LED comme éclairage général et d'urgence Versions gradables DALI disponibles sur demande | Effet mural | Serie LED wandarmaturen voor binnen en buiten | Serie LED wandarmaturen voor binnen en buiten bestaande uit: Behuizing van gelakt spuitgietaluminium Glazen afscherming, intern gelakt voor een uniforme en diffuse verlichting Afscherming van vlak microprismatische glas en binnenkant bedrukt voor de TECH versies Reflector van gesatineerd zeer zuiver aluminium (Al 99.98) Siliconenpakking De versie EM/3P is ontworpen als 3 uur nood- en continu verlichting De versies EM/3P zijn bedoeld voor gebruik met een tak van dezelfde LED kaart als algemene verlichting en ook als noodverlichting Op verzoek zijn dimbare DALI versies leverbaar | Wand effecten | https://cdn.light-performer.com/product_images/QUASAR_60_TECH_angle_01_lp.jpg | QUASAR_60_GR_FRONT_01.JPG | http://www.performanceinlighting.com/fr/fr/prod-3100815 | http://www.performanceinlighting.com/nl/nl/prod-3100815 | YES | YES |  | Released | 3100815
OUTDOOR | ARCHITECTURAL | O AR WALL SURFACE MOUNTED PF | QUASAR | 3100827 | QUASAR 60M TECH 16.5 A22/EW 840 GR94DALI | QUASAR 60M TECH 16.5 A22/EW 4K GR DALI | 394 | 0 | 0 | 1 | 0 | 0 | 0 | 0 | 0 | 1 | 1 | 4.141 | 4.297 | KG | 0.009 | M3 | 0.62 | 0.12 | 0.12 | M | 8018367676457 | 94051190 | Gris | Grijs | Série d’appliques LED, pour intérieur et extérieur | Série d’appliques LED, pour intérieur et extérieur, composées de : Boîtier en aluminium moulé sous pression peint Diffuseur en verre peint à l’intérieur pour créer une lumière homogène et diffusée Diffuseur en verre plat micro-prismatique sérigraphié à l’intérieur pour les versions TECH Réflecteur en aluminium très pur satiné (Al 99.98) Joints en silicone antivieillissement La version EM/3P prévoit l’utilisation comme éclairage général outre celui d’urgence 3 heures Les versions EM/3P prévoient l'utilisation d'une partie de la même carte LED comme éclairage général et d'urgence Versions gradables DALI disponibles sur demande | Effet mural | Serie LED wandarmaturen voor binnen en buiten | Serie LED wandarmaturen voor binnen en buiten bestaande uit: Behuizing van gelakt spuitgietaluminium Glazen afscherming, intern gelakt voor een uniforme en diffuse verlichting Afscherming van vlak microprismatische glas en binnenkant bedrukt voor de TECH versies Reflector van gesatineerd zeer zuiver aluminium (Al 99.98) Siliconenpakking De versie EM/3P is ontworpen als 3 uur nood- en continu verlichting De versies EM/3P zijn bedoeld voor gebruik met een tak van dezelfde LED kaart als algemene verlichting en ook als noodverlichting Op verzoek zijn dimbare DALI versies leverbaar | Wand effecten | https://cdn.light-performer.com/product_images/QUASAR_60.angle_02_lp.jpg | QUASAR_60_GR_FRONT_01.JPG |  |  | NO | NO |  | Released | 3100827
OUTDOOR | ARCHITECTURAL | O AR WALL SURFACE MOUNTED PF | QUASAR | 3100817 | QUASAR 60M TECH 16.5 A22/EW 840 WH87 | QUASAR 60M TECH 16.5 A22/EW 4000K WIT | 319 | 0 | 0 | 1 | 0 | 0 | 0 | 0 | 0 | 1 | 1 | 4.095 | 4.251 | KG | 0.009 | M3 | 0.62 | 0.12 | 0.12 | M | 8018367676303 | 94051190 | Blanc | Wit | Série d’appliques LED, pour intérieur et extérieur | Série d’appliques LED, pour intérieur et extérieur, composées de : Boîtier en aluminium moulé sous pression peint Diffuseur en verre peint à l’intérieur pour créer une lumière homogène et diffusée Diffuseur en verre plat micro-prismatique sérigraphié à l’intérieur pour les versions TECH Réflecteur en aluminium très pur satiné (Al 99.98) Joints en silicone antivieillissement La version EM/3P prévoit l’utilisation comme éclairage général outre celui d’urgence 3 heures Les versions EM/3P prévoient l'utilisation d'une partie de la même carte LED comme éclairage général et d'urgence Versions gradables DALI disponibles sur demande | Effet mural | Serie LED wandarmaturen voor binnen en buiten | Serie LED wandarmaturen voor binnen en buiten bestaande uit: Behuizing van gelakt spuitgietaluminium Glazen afscherming, intern gelakt voor een uniforme en diffuse verlichting Afscherming van vlak microprismatische glas en binnenkant bedrukt voor de TECH versies Reflector van gesatineerd zeer zuiver aluminium (Al 99.98) Siliconenpakking De versie EM/3P is ontworpen als 3 uur nood- en continu verlichting De versies EM/3P zijn bedoeld voor gebruik met een tak van dezelfde LED kaart als algemene verlichting en ook als noodverlichting Op verzoek zijn dimbare DALI versies leverbaar | Wand effecten |  | QUASAR_60_WH_FRONT_01.JPG | http://www.performanceinlighting.com/fr/fr/prod-3100817 | http://www.performanceinlighting.com/nl/nl/prod-3100817 | YES | YES |  | Released | 3100817
OUTDOOR | ARCHITECTURAL | O AR WALL SURFACE MOUNTED PF | QUASAR | 3100829 | QUASAR 60M TECH 16.5 A22/EW 840 WH87DALI | QUASAR 60M TECH 16.5 A22/EW 4K WIT DALI | 394 | 0 | 0 | 1 | 0 | 0 | 0 | 0 | 0 | 1 | 1 | 4.141 | 4.297 | KG | 0.009 | M3 | 0.62 | 0.12 | 0.12 | M | 8018367676433 | 94051190 | Blanc | Wit | Série d’appliques LED, pour intérieur et extérieur | Série d’appliques LED, pour intérieur et extérieur, composées de : Boîtier en aluminium moulé sous pression peint Diffuseur en verre peint à l’intérieur pour créer une lumière homogène et diffusée Diffuseur en verre plat micro-prismatique sérigraphié à l’intérieur pour les versions TECH Réflecteur en aluminium très pur satiné (Al 99.98) Joints en silicone antivieillissement La version EM/3P prévoit l’utilisation comme éclairage général outre celui d’urgence 3 heures Les versions EM/3P prévoient l'utilisation d'une partie de la même carte LED comme éclairage général et d'urgence Versions gradables DALI disponibles sur demande | Effet mural | Serie LED wandarmaturen voor binnen en buiten | Serie LED wandarmaturen voor binnen en buiten bestaande uit: Behuizing van gelakt spuitgietaluminium Glazen afscherming, intern gelakt voor een uniforme en diffuse verlichting Afscherming van vlak microprismatische glas en binnenkant bedrukt voor de TECH versies Reflector van gesatineerd zeer zuiver aluminium (Al 99.98) Siliconenpakking De versie EM/3P is ontworpen als 3 uur nood- en continu verlichting De versies EM/3P zijn bedoeld voor gebruik met een tak van dezelfde LED kaart als algemene verlichting en ook als noodverlichting Op verzoek zijn dimbare DALI versies leverbaar | Wand effecten |  | QUASAR_60_WH_FRONT_01.JPG |  |  | NO | NO |  | Released | 3100829
OUTDOOR | ARCHITECTURAL | O AR WALL SURFACE MOUNTED PF | QUASAR | 3100840 | QUASAR 60M TECH 16.5 A22/EW 840AN96 EM3P | QUASAR 60M TECH 16.5 A22/EW 4K ANTR+EM3H | 434 | 0 | 0 | 1 | 0 | 0 | 0 | 0 | 1 | 1 | 1 | 4.783 | 4.939 | KG | 0.009 | M3 | 0.62 | 0.12 | 0.12 | M | 8018367676488 | 94051190 | Anthracite | Antraciet | Série d’appliques LED, pour intérieur et extérieur | Série d’appliques LED, pour intérieur et extérieur, composées de : Boîtier en aluminium moulé sous pression peint Diffuseur en verre peint à l’intérieur pour créer une lumière homogène et diffusée Diffuseur en verre plat micro-prismatique sérigraphié à l’intérieur pour les versions TECH Réflecteur en aluminium très pur satiné (Al 99.98) Joints en silicone antivieillissement La version EM/3P prévoit l’utilisation comme éclairage général outre celui d’urgence 3 heures Les versions EM/3P prévoient l'utilisation d'une partie de la même carte LED comme éclairage général et d'urgence Versions gradables DALI disponibles sur demande | Effet mural | Serie LED wandarmaturen voor binnen en buiten | Serie LED wandarmaturen voor binnen en buiten bestaande uit: Behuizing van gelakt spuitgietaluminium Glazen afscherming, intern gelakt voor een uniforme en diffuse verlichting Afscherming van vlak microprismatische glas en binnenkant bedrukt voor de TECH versies Reflector van gesatineerd zeer zuiver aluminium (Al 99.98) Siliconenpakking De versie EM/3P is ontworpen als 3 uur nood- en continu verlichting De versies EM/3P zijn bedoeld voor gebruik met een tak van dezelfde LED kaart als algemene verlichting en ook als noodverlichting Op verzoek zijn dimbare DALI versies leverbaar | Wand effecten | https://cdn.light-performer.com/product_images/QUASAR_60_TECH_angle_01_lp.jpg | QUASAR_60_AN_FRONT_01.JPG |  |  | NO | NO |  | Released | 3100840
OUTDOOR | ARCHITECTURAL | O AR WALL SURFACE MOUNTED PF | QUASAR | 3100839 | QUASAR 60M TECH 16.5 A22/EW 840GR94 EM3P | QUASAR 60M TECH 16.5 A22/EW 4K GR+EM3H | 434 | 0 | 0 | 1 | 0 | 0 | 0 | 0 | 1 | 1 | 1 | 4.783 | 4.939 | KG | 0.009 | M3 | 0.62 | 0.12 | 0.12 | M | 8018367676495 | 94051190 | Gris | Grijs | Série d’appliques LED, pour intérieur et extérieur | Série d’appliques LED, pour intérieur et extérieur, composées de : Boîtier en aluminium moulé sous pression peint Diffuseur en verre peint à l’intérieur pour créer une lumière homogène et diffusée Diffuseur en verre plat micro-prismatique sérigraphié à l’intérieur pour les versions TECH Réflecteur en aluminium très pur satiné (Al 99.98) Joints en silicone antivieillissement La version EM/3P prévoit l’utilisation comme éclairage général outre celui d’urgence 3 heures Les versions EM/3P prévoient l'utilisation d'une partie de la même carte LED comme éclairage général et d'urgence Versions gradables DALI disponibles sur demande | Effet mural | Serie LED wandarmaturen voor binnen en buiten | Serie LED wandarmaturen voor binnen en buiten bestaande uit: Behuizing van gelakt spuitgietaluminium Glazen afscherming, intern gelakt voor een uniforme en diffuse verlichting Afscherming van vlak microprismatische glas en binnenkant bedrukt voor de TECH versies Reflector van gesatineerd zeer zuiver aluminium (Al 99.98) Siliconenpakking De versie EM/3P is ontworpen als 3 uur nood- en continu verlichting De versies EM/3P zijn bedoeld voor gebruik met een tak van dezelfde LED kaart als algemene verlichting en ook als noodverlichting Op verzoek zijn dimbare DALI versies leverbaar | Wand effecten | https://cdn.light-performer.com/product_images/QUASAR_60_TECH_angle_01_lp.jpg | QUASAR_60_GR_FRONT_01.JPG |  |  | NO | NO |  | Released | 3100839
OUTDOOR | ARCHITECTURAL | O AR WALL SURFACE MOUNTED PF | QUASAR | 3100841 | QUASAR 60M TECH 16.5 A22/EW 840WH87 EM3P | QUASAR 60M TECH 16.5 A22/EW 4K WIT+EM3H | 434 | 0 | 0 | 1 | 0 | 0 | 0 | 0 | 1 | 1 | 1 | 4.783 | 4.939 | KG | 0.009 | M3 | 0.62 | 0.12 | 0.12 | M | 8018367676471 | 94051190 | Blanc | Wit | Série d’appliques LED, pour intérieur et extérieur | Série d’appliques LED, pour intérieur et extérieur, composées de : Boîtier en aluminium moulé sous pression peint Diffuseur en verre peint à l’intérieur pour créer une lumière homogène et diffusée Diffuseur en verre plat micro-prismatique sérigraphié à l’intérieur pour les versions TECH Réflecteur en aluminium très pur satiné (Al 99.98) Joints en silicone antivieillissement La version EM/3P prévoit l’utilisation comme éclairage général outre celui d’urgence 3 heures Les versions EM/3P prévoient l'utilisation d'une partie de la même carte LED comme éclairage général et d'urgence Versions gradables DALI disponibles sur demande | Effet mural | Serie LED wandarmaturen voor binnen en buiten | Serie LED wandarmaturen voor binnen en buiten bestaande uit: Behuizing van gelakt spuitgietaluminium Glazen afscherming, intern gelakt voor een uniforme en diffuse verlichting Afscherming van vlak microprismatische glas en binnenkant bedrukt voor de TECH versies Reflector van gesatineerd zeer zuiver aluminium (Al 99.98) Siliconenpakking De versie EM/3P is ontworpen als 3 uur nood- en continu verlichting De versies EM/3P zijn bedoeld voor gebruik met een tak van dezelfde LED kaart als algemene verlichting en ook als noodverlichting Op verzoek zijn dimbare DALI versies leverbaar | Wand effecten |  | QUASAR_60_WH_FRONT_01.JPG |  |  | NO | NO |  | Released | 3100841
INDOOR | OFFICE | I OF CEILING SURFACE MOUNTED PF | RONDA PLUS | 3100084 | RONDA+ LED EQ128/840 WH | RONDA+ LED EQ136 19W 4000K | 161 | 0 | 0 | 1 | 0 | 0 | 0 | 0 | 0 | 1 | 1 | 2.499 | 2.799 | KG | 0.02 | M3 | 1170 | 200 | 85 | MM | 5414833096911 | 94051190 |  |  | Apparents au plafond LED | Luminaire apparent basse luminance équipé d’une grille en aluminium satiné idéal pour l’éclairage de bureaux, salles de conférences, surfaces commerciales, composé de: Base à bords longitudinaux arrondis, laqué blanc satiné / Hauteur de la base très restreinte: 65 mm / Réflecteur en aluminium satiné maintenu par 4 ressorts invisibles / Réflecteur suspendu à la base lors du remplacement des lampes / Lamelles transversales droites à découpe parabolique | Apparents au plafond | Opbouwarmaturen LED | Opbouw-armatuur met reflector van gesatineerd aluminium, ideaal voor verlichting in kantoren, vergaderzalen, commerciële gebieden, bestaande uit: Basis met afgerond profiel in de lengte, wit gesatineerd gelakt / De basis van gereduceerde dikte: 65 mm / Reflector van gesatineerd aluminium bevestigd met 4 onzichtbare veren / De reflector blijft aan de basis gehaakt tijdens lampvervanging / Dwarslamellen met parabolische doorsnede | Opbouwarmaturen | https://cdn.light-performer.com/product_images/RONDA_P_LED_DETAIL_lp.jpg | RONDA_PLUS_1LMP.JPG | http://www.performanceinlighting.com/fr/fr/prod-3100084 | http://www.performanceinlighting.com/nl/nl/prod-3100084 | YES | YES |  | Released | 3100084
INDOOR | OFFICE | I OF CEILING SURFACE MOUNTED PF | RONDA PLUS | 3100085 | RONDA+ LED EQ149/840 WH | RONDA+ LED EQ149/840 WH | 212 | 0 | 0 | 1 | 0 | 0 | 0 | 0 | 0 | 1 | 1 | 4.299 | 4.799 | KG | 0.026 | M3 | 1510 | 200 | 85 | MM | 5414833096928 | 94051190 | Blanc | Wit | Apparents au plafond LED | Luminaire apparent basse luminance équipé d’une grille en aluminium satiné idéal pour l’éclairage de bureaux, salles de conférences, surfaces commerciales, composé de: Base à bords longitudinaux arrondis, laqué blanc satiné / Hauteur de la base très restreinte: 65 mm / Réflecteur en aluminium satiné maintenu par 4 ressorts invisibles / Réflecteur suspendu à la base lors du remplacement des lampes / Lamelles transversales droites à découpe parabolique | Apparents au plafond | Opbouwarmaturen LED | Opbouw-armatuur met reflector van gesatineerd aluminium, ideaal voor verlichting in kantoren, vergaderzalen, commerciële gebieden, bestaande uit: Basis met afgerond profiel in de lengte, wit gesatineerd gelakt / De basis van gereduceerde dikte: 65 mm / Reflector van gesatineerd aluminium bevestigd met 4 onzichtbare veren / De reflector blijft aan de basis gehaakt tijdens lampvervanging / Dwarslamellen met parabolische doorsnede | Opbouwarmaturen | https://cdn.light-performer.com/product_images/RONDA_P_LED_DETAIL_lp.jpg | RONDA_PLUS_1LMP.JPG | http://www.performanceinlighting.com/fr/fr/prod-3100085 | http://www.performanceinlighting.com/nl/nl/prod-3100085 | YES | YES |  | Released | 3100085
INDOOR | OFFICE | I OF CEILING SURFACE MOUNTED PF | RONDA PLUS | 3100086 | RONDA+ LED EQ228/840 WH | RONDA+ LED EQ236 38W 4000K | 204 | 0 | 0 | 1 | 0 | 0 | 0 | 0 | 0 | 1 | 1 | 3.499 | 3.899 | KG | 0.03 | M3 | 1170 | 300 | 85 | MM | 5414833096935 | 94051190 | Blanc | Wit | Apparents au plafond LED | Luminaire apparent basse luminance équipé d’une grille en aluminium satiné idéal pour l’éclairage de bureaux, salles de conférences, surfaces commerciales, composé de: Base à bords longitudinaux arrondis, laqué blanc satiné / Hauteur de la base très restreinte: 65 mm / Réflecteur en aluminium satiné maintenu par 4 ressorts invisibles / Réflecteur suspendu à la base lors du remplacement des lampes / Lamelles transversales droites à découpe parabolique | Apparents au plafond | Opbouwarmaturen LED | Opbouw-armatuur met reflector van gesatineerd aluminium, ideaal voor verlichting in kantoren, vergaderzalen, commerciële gebieden, bestaande uit: Basis met afgerond profiel in de lengte, wit gesatineerd gelakt / De basis van gereduceerde dikte: 65 mm / Reflector van gesatineerd aluminium bevestigd met 4 onzichtbare veren / De reflector blijft aan de basis gehaakt tijdens lampvervanging / Dwarslamellen met parabolische doorsnede | Opbouwarmaturen | https://cdn.light-performer.com/product_images/RONDA_P_LED_DETAIL_lp.jpg | Ronda+ 2x.jpg | http://www.performanceinlighting.com/fr/fr/prod-3100086 | http://www.performanceinlighting.com/nl/nl/prod-3100086 | YES | YES |  | Released | 3100086
INDOOR | OFFICE | I OF CEILING SURFACE MOUNTED PF | RONDA PLUS | 3100087 | RONDA+ LED EQ249/840 WH | RONDA+ LED EQ258 60W 4000K | 319 | 0 | 0 | 1 | 0 | 0 | 0 | 0 | 0 | 1 | 1 | 4.299 | 4.799 | KG | 0.039 | M3 | 1510 | 300 | 85 | MM | 5414833096942 | 94051190 | Blanc | Wit | Apparents au plafond LED | Luminaire apparent basse luminance équipé d’une grille en aluminium satiné idéal pour l’éclairage de bureaux, salles de conférences, surfaces commerciales, composé de: Base à bords longitudinaux arrondis, laqué blanc satiné / Hauteur de la base très restreinte: 65 mm / Réflecteur en aluminium satiné maintenu par 4 ressorts invisibles / Réflecteur suspendu à la base lors du remplacement des lampes / Lamelles transversales droites à découpe parabolique | Apparents au plafond LED | Opbouwarmaturen LED | Opbouw-armatuur met reflector van gesatineerd aluminium, ideaal voor verlichting in kantoren, vergaderzalen, commerciële gebieden, bestaande uit: Basis met afgerond profiel in de lengte, wit gesatineerd gelakt / De basis van gereduceerde dikte: 65 mm / Reflector van gesatineerd aluminium bevestigd met 4 onzichtbare veren / De reflector blijft aan de basis gehaakt tijdens lampvervanging / Dwarslamellen met parabolische doorsnede | Opbouwarmaturen LED | https://cdn.light-performer.com/product_images/RONDA_P_LED_DETAIL_lp.jpg | Ronda+ 2x.jpg | http://www.performanceinlighting.com/fr/fr/prod-3100087 | http://www.performanceinlighting.com/nl/nl/prod-3100087 | YES | YES |  | Released | 3100087
INDOOR | OFFICE | I OF CEILING SURFACE MOUNTED PF | RONDA PLUS | 3100341 | RONDA+ RT T8 LED 1x1,2M 230V | RONDA+ RT T8 LED 1x1,2M 230V | 91 | 0 | 0 | 1 | 0 | 0 | 0 | 0 | 0 | 1 | 1 | 2.499 | 2.99 | KG | 0.02 | M3 | 1.285 | 0.19 | 0.08 | M | 5414833097635 | 94051190 | Blanc | Wit | Apparents au plafond Retrofit | Luminaire apparent basse luminance équipé d’une grille en aluminium satiné idéal pour l’éclairage de bureaux, salles de conférences, surfaces commerciales, composé de: Base à bords longitudinaux arrondis, laqué blanc satiné / Hauteur de la base très restreinte: 65 mm / Réflecteur en aluminium satiné maintenu par 4 ressorts invisibles / Réflecteur suspendu à la base lors du remplacement des lampes / Lamelles transversales droites à découpe parabolique | Apparents au plafond | Opbouwarmaturen Retrofit | Opbouw-armatuur met reflector van gesatineerd aluminium, ideaal voor verlichting in kantoren, vergaderzalen, commerciële gebieden, bestaande uit: Basis met afgerond profiel in de lengte, wit gesatineerd gelakt / De basis van gereduceerde dikte: 65 mm / Reflector van gesatineerd aluminium bevestigd met 4 onzichtbare veren / De reflector blijft aan de basis gehaakt tijdens lampvervanging / Dwarslamellen met parabolische doorsnede | Opbouwarmaturen |  | RONDA_PLUS_1LMP.JPG |  |  | NO | NO |  | Phase Out | 3100341
INDOOR | OFFICE | I OF CEILING SURFACE MOUNTED PF | RONDA PLUS | 3100343 | RONDA+ RT T8 LED 1x1,5M 230V | RONDA+ RT T8 LED 1x1,5M 230V | 107 | 0 | 0 | 1 | 0 | 0 | 0 | 0 | 0 | 1 | 1 | 2.99 | 3.399 | KG | 0.024 | M3 | 1.58 | 0.19 | 0.08 | M | 5414833097659 | 94051190 | Blanc | Wit | Apparents au plafond Retrofit | Luminaire apparent basse luminance équipé d’une grille en aluminium satiné idéal pour l’éclairage de bureaux, salles de conférences, surfaces commerciales, composé de: Base à bords longitudinaux arrondis, laqué blanc satiné / Hauteur de la base très restreinte: 65 mm / Réflecteur en aluminium satiné maintenu par 4 ressorts invisibles / Réflecteur suspendu à la base lors du remplacement des lampes / Lamelles transversales droites à découpe parabolique | Apparents au plafond | Opbouwarmaturen Retrofit | Opbouw-armatuur met reflector van gesatineerd aluminium, ideaal voor verlichting in kantoren, vergaderzalen, commerciële gebieden, bestaande uit: Basis met afgerond profiel in de lengte, wit gesatineerd gelakt / De basis van gereduceerde dikte: 65 mm / Reflector van gesatineerd aluminium bevestigd met 4 onzichtbare veren / De reflector blijft aan de basis gehaakt tijdens lampvervanging / Dwarslamellen met parabolische doorsnede | Opbouwarmaturen |  | RONDA_PLUS_1LMP.JPG |  |  | NO | NO |  | Phase Out | 3100343
INDOOR | OFFICE | I OF CEILING SURFACE MOUNTED PF | RONDA PLUS | 3100342 | RONDA+ RT T8 LED 2x1,2M 230V | RONDA+ RT T8 LED 2x1,2M 230V | 129 | 0 | 0 | 1 | 0 | 0 | 0 | 0 | 0 | 1 | 1 | 3.499 | 3.999 | KG | 0.03 | M3 | 1.285 | 0.295 | 0.08 | M | 5414833097642 | 94051190 | Blanc | Wit | Apparents au plafond Retrofit | Luminaire apparent basse luminance équipé d’une grille en aluminium satiné idéal pour l’éclairage de bureaux, salles de conférences, surfaces commerciales, composé de: Base à bords longitudinaux arrondis, laqué blanc satiné / Hauteur de la base très restreinte: 65 mm / Réflecteur en aluminium satiné maintenu par 4 ressorts invisibles / Réflecteur suspendu à la base lors du remplacement des lampes / Lamelles transversales droites à découpe parabolique | Apparents au plafond | Opbouwarmaturen Retrofit | Opbouw-armatuur met reflector van gesatineerd aluminium, ideaal voor verlichting in kantoren, vergaderzalen, commerciële gebieden, bestaande uit: Basis met afgerond profiel in de lengte, wit gesatineerd gelakt / De basis van gereduceerde dikte: 65 mm / Reflector van gesatineerd aluminium bevestigd met 4 onzichtbare veren / De reflector blijft aan de basis gehaakt tijdens lampvervanging / Dwarslamellen met parabolische doorsnede | Opbouwarmaturen |  | Ronda+ 2x.jpg |  |  | NO | NO |  | Phase Out | 3100342
INDOOR | OFFICE | I OF CEILING SURFACE MOUNTED PF | RONDA PLUS | 3100344 | RONDA+ RT T8 LED 2x1,5M 230V | RONDA+ RT T8 LED 2x1,5M 230V | 144 | 0 | 0 | 1 | 0 | 0 | 0 | 0 | 0 | 1 | 1 | 4.399 | 4.999 | KG | 0.037 | M3 | 1.58 | 0.295 | 0.08 | M | 5414833097666 | 94051190 | Blanc | Wit | Apparents au plafond Retrofit | Luminaire apparent basse luminance équipé d’une grille en aluminium satiné idéal pour l’éclairage de bureaux, salles de conférences, surfaces commerciales, composé de: Base à bords longitudinaux arrondis, laqué blanc satiné / Hauteur de la base très restreinte: 65 mm / Réflecteur en aluminium satiné maintenu par 4 ressorts invisibles / Réflecteur suspendu à la base lors du remplacement des lampes / Lamelles transversales droites à découpe parabolique | Apparents au plafond | Opbouwarmaturen Retrofit | Opbouw-armatuur met reflector van gesatineerd aluminium, ideaal voor verlichting in kantoren, vergaderzalen, commerciële gebieden, bestaande uit: Basis met afgerond profiel in de lengte, wit gesatineerd gelakt / De basis van gereduceerde dikte: 65 mm / Reflector van gesatineerd aluminium bevestigd met 4 onzichtbare veren / De reflector blijft aan de basis gehaakt tijdens lampvervanging / Dwarslamellen met parabolische doorsnede | Opbouwarmaturen |  | Ronda+ 2x.jpg |  |  | NO | NO |  | Phase Out | 3100344
INDOOR | OFFICE | I OF CEILING SURFACE MOUNTED PF | RONDA PLUS | 3100256 | RONDA+ T5-128/54 HF | RONDA+ T5-128/54HF | 93 | 0 | 0 | 1 | 0 | 0 | 0 | 0 | 0 | 1 | 1 | 2.5 | 2.8 | KG | 0.019 | M3 | 1.265 | 0.19 | 0.08 | M | 5414833097253 | 94051990 | Blanc | Wit | Apparents au plafond Fluorescentes | Luminaire apparent basse luminance équipé d’une grille en aluminium satiné idéal pour l’éclairage de bureaux, salles de conférences, surfaces commerciales, composé de: Base à bords longitudinaux arrondis, laqué blanc satiné / Hauteur de la base très restreinte: 65 mm / Réflecteur en aluminium satiné maintenu par 4 ressorts invisibles / Réflecteur suspendu à la base lors du remplacement des lampes / Lamelles transversales droites à découpe parabolique | Apparents au plafond | Opbouwarmaturen Fluorescentie | Opbouw-armatuur met reflector van gesatineerd aluminium, ideaal voor verlichting in kantoren, vergaderzalen, commerciële gebieden, bestaande uit: Basis met afgerond profiel in de lengte, wit gesatineerd gelakt / De basis van gereduceerde dikte: 65 mm / Reflector van gesatineerd aluminium bevestigd met 4 onzichtbare veren / De reflector blijft aan de basis gehaakt tijdens lampvervanging / Dwarslamellen met parabolische doorsnede | Opbouwarmaturen |  | RONDA_PLUS_1LMP.JPG |  |  | NO | NO |  | Phase Out | 3100256
INDOOR | OFFICE | I OF CEILING SURFACE MOUNTED PF | RONDA PLUS | 3100257 | RONDA+ T5-135/49 HF | RONDA+ T5-135/49HF | 104 | 0 | 0 | 1 | 0 | 0 | 0 | 0 | 0 | 1 | 1 | 3.15 | 3.45 | KG | 0.024 | M3 | 1.6 | 0.19 | 0.08 | M | 5414833097260 | 94051990 | Blanc | Wit | Apparents au plafond Fluorescentes | Luminaire apparent basse luminance équipé d’une grille en aluminium satiné idéal pour l’éclairage de bureaux, salles de conférences, surfaces commerciales, composé de: Base à bords longitudinaux arrondis, laqué blanc satiné / Hauteur de la base très restreinte: 65 mm / Réflecteur en aluminium satiné maintenu par 4 ressorts invisibles / Réflecteur suspendu à la base lors du remplacement des lampes / Lamelles transversales droites à découpe parabolique | Apparents au plafond | Opbouwarmaturen Fluorescentie | Opbouw-armatuur met reflector van gesatineerd aluminium, ideaal voor verlichting in kantoren, vergaderzalen, commerciële gebieden, bestaande uit: Basis met afgerond profiel in de lengte, wit gesatineerd gelakt / De basis van gereduceerde dikte: 65 mm / Reflector van gesatineerd aluminium bevestigd met 4 onzichtbare veren / De reflector blijft aan de basis gehaakt tijdens lampvervanging / Dwarslamellen met parabolische doorsnede | Opbouwarmaturen |  | RONDA_PLUS_1LMP.JPG |  |  | NO | NO |  | Phase Out | 3100257
INDOOR | OFFICE | I OF CEILING SURFACE MOUNTED PF | RONDA PLUS | 3100258 | RONDA+ T5-228/54 HF | RONDA+ T5-228/54HF | 157 | 0 | 0 | 1 | 0 | 0 | 0 | 0 | 0 | 1 | 1 | 3.55 | 3.9 | KG | 0.031 | M3 | 1.29 | 0.3 | 0.08 | M | 5414833097277 | 94051990 | Blanc | Wit | Apparents au plafond Fluorescentes | Luminaire apparent basse luminance équipé d’une grille en aluminium satiné idéal pour l’éclairage de bureaux, salles de conférences, surfaces commerciales, composé de: Base à bords longitudinaux arrondis, laqué blanc satiné / Hauteur de la base très restreinte: 65 mm / Réflecteur en aluminium satiné maintenu par 4 ressorts invisibles / Réflecteur suspendu à la base lors du remplacement des lampes / Lamelles transversales droites à découpe parabolique | Apparents au plafond | Opbouwarmaturen Fluorescentie | Opbouw-armatuur met reflector van gesatineerd aluminium, ideaal voor verlichting in kantoren, vergaderzalen, commerciële gebieden, bestaande uit: Basis met afgerond profiel in de lengte, wit gesatineerd gelakt / De basis van gereduceerde dikte: 65 mm / Reflector van gesatineerd aluminium bevestigd met 4 onzichtbare veren / De reflector blijft aan de basis gehaakt tijdens lampvervanging / Dwarslamellen met parabolische doorsnede | Opbouwarmaturen |  | Ronda+ 2x.jpg |  |  | NO | NO |  | Phase Out | 3100258
INDOOR | OFFICE | I OF CEILING SURFACE MOUNTED PF | RONDA PLUS | 3100259 | RONDA+ T5-235/49 HF | RONDA+ T5-235/49HF | 135 | 0 | 0 | 1 | 0 | 0 | 0 | 0 | 0 | 1 | 1 | 4.35 | 4.8 | KG | 0.038 | M3 | 1.59 | 0.3 | 0.08 | M | 5414833097284 | 94051990 | Blanc | Wit | Apparents au plafond Fluorescentes | Luminaire apparent basse luminance équipé d’une grille en aluminium satiné idéal pour l’éclairage de bureaux, salles de conférences, surfaces commerciales, composé de: Base à bords longitudinaux arrondis, laqué blanc satiné / Hauteur de la base très restreinte: 65 mm / Réflecteur en aluminium satiné maintenu par 4 ressorts invisibles / Réflecteur suspendu à la base lors du remplacement des lampes / Lamelles transversales droites à découpe parabolique | Apparents au plafond | Opbouwarmaturen Fluorescentie | Opbouw-armatuur met reflector van gesatineerd aluminium, ideaal voor verlichting in kantoren, vergaderzalen, commerciële gebieden, bestaande uit: Basis met afgerond profiel in de lengte, wit gesatineerd gelakt / De basis van gereduceerde dikte: 65 mm / Reflector van gesatineerd aluminium bevestigd met 4 onzichtbare veren / De reflector blijft aan de basis gehaakt tijdens lampvervanging / Dwarslamellen met parabolische doorsnede | Opbouwarmaturen |  | Ronda+ 2x.jpg |  |  | NO | NO |  | Phase Out | 3100259
OUTDOOR | ARCHITECTURAL | O AR WALL SURFACE MOUNTED PF | SHIELD+ | 3106352 | SHIELD+1 12/17/24 A/EW 830 AN96 | SHIELD+1 12/17/24 A/EW 3000K ANTRACIET | 242 | 0 | 0 | 0 | 1 | 0 | 0 | 0 | 0 | 1 | 1 | 2.217 | 2.375 | KG | 0.007 | M3 | 0.23 | 0.24 | 0.13 | M | 8018367693928 | 94051190 | Anthracite | Antraciet | Appliques murales LED | Série d’appliques LED, pour intérieur et extérieur, composées de : ¬ Corps en aluminium moulé sous pression peint par poudre polyester ¬ Peinture en poudre polyester très haute résistance aux rayons UV et aux agents atmosphériques en 13 étapes ¬ Diffuseur en verre plat trempé ¬ Réflecteur en technopolymère à aluminage haute efficacité et traitement de surface de protection (A/ EW) ¬ Joints en silicone antivieillissement ¬ LED Haute Puissance de dernière génération, à flux lumineux élevé ¬ Contrôle de la dissipation thermique garantissant le fonctionnement et la durée de vie de la LED ¬ Version multi-puissance fournie avec un Dip Switch pour sélectionner trois niveaux de puissance, programmables lors de l'installation ¬ Gradation (DALI) ¬ Les versions EXTREME sont adaptées aux conditions extrêmes, -40°C ¬ Appareil prédisposé pour le raccordement en cascade ¬ Les versions C crépusculaires équipées d’un capteur pour déclenchement automatique sont proposées sur demande. | Appliques murales | Wandarmatuur LED | Serie LED wandarmaturen voor binnen en buiten bestaande uit: ¬ Behuizing van spuitgietaluminium gelakt met polyester poederlak ¬ Het coatingproces is uitgevoerd met 13 verschillende passages met polyestherpoeder, zeer UV en weerbestendig ¬ Afscherming van geperst glas, vlak ¬ Reflector van technopolymeer met zeer efficiënte aluminisering en beschermende oppervlakbehandeling ¬ Siliconenpakking ¬ LED met hoog vermogen met hoge lichtstraling volgens de nieuwste technologie ¬ Beheersing van de warmtedissipatie ter garantie van de werking en de levensduur van de LED ¬ Multipower versie voorzien van Dip Switch voor vermogensregeling op 3 niveaus, in te stellen tijdens montage ¬ Dimmen (DALI) ¬ EXTREME versies zijn geschikt voor zeer zware omstandigheden, tot wel -40°C ¬ Armatuur voorbereid voor doorvoerverbinding ¬ Op aanvraag zijn C versies met automatische schemerschakelaar leverbaar ¬ Fotometrische gegevens getest conform UNI EN 13032-4 en IES LM-79-08 | Wandarmaturen | https://cdn.light-performer.com/product_images/SHIELD_P_1_AN_angle_01_lp.jpg | SHIELD+ 1.jpg | http://www.performanceinlighting.com/fr/fr/prod-3106352 | http://www.performanceinlighting.com/nl/nl/prod-3106352 | YES | YES |  | Released | 3106352
OUTDOOR | ARCHITECTURAL | O AR WALL SURFACE MOUNTED PF | SHIELD+ | 3106364 | SHIELD+1 12/17/24 A/EW 830 AN96 SE | SHIELD+1 12/17/24 A/EW 3000K ANTR SE | 302 | 0 | 0 | 0 | 1 | 0 | 0 | 0 | 0 | 1 | 1 | 3.467 | 3.695 | KG | 0.007 | M3 | 0.23 | 0.24 | 0.13 | M | 8018367694048 | 94051190 | Anthracite | Antraciet | Appliques murales LED | Série d’appliques LED, pour intérieur et extérieur, composées de : ¬ Corps en aluminium moulé sous pression peint par poudre polyester ¬ Peinture en poudre polyester très haute résistance aux rayons UV et aux agents atmosphériques en 13 étapes ¬ Diffuseur en verre plat trempé ¬ Réflecteur en technopolymère à aluminage haute efficacité et traitement de surface de protection (A/ EW) ¬ Joints en silicone antivieillissement ¬ LED Haute Puissance de dernière génération, à flux lumineux élevé ¬ Contrôle de la dissipation thermique garantissant le fonctionnement et la durée de vie de la LED ¬ Version multi-puissance fournie avec un Dip Switch pour sélectionner trois niveaux de puissance, programmables lors de l'installation ¬ Gradation (DALI) ¬ Les versions EXTREME sont adaptées aux conditions extrêmes, -40°C ¬ Appareil prédisposé pour le raccordement en cascade ¬ Les versions C crépusculaires équipées d’un capteur pour déclenchement automatique sont proposées sur demande. | Appliques murales | Wandarmatuur LED | Serie LED wandarmaturen voor binnen en buiten bestaande uit: ¬ Behuizing van spuitgietaluminium gelakt met polyester poederlak ¬ Het coatingproces is uitgevoerd met 13 verschillende passages met polyestherpoeder, zeer UV en weerbestendig ¬ Afscherming van geperst glas, vlak ¬ Reflector van technopolymeer met zeer efficiënte aluminisering en beschermende oppervlakbehandeling ¬ Siliconenpakking ¬ LED met hoog vermogen met hoge lichtstraling volgens de nieuwste technologie ¬ Beheersing van de warmtedissipatie ter garantie van de werking en de levensduur van de LED ¬ Multipower versie voorzien van Dip Switch voor vermogensregeling op 3 niveaus, in te stellen tijdens montage ¬ Dimmen (DALI) ¬ EXTREME versies zijn geschikt voor zeer zware omstandigheden, tot wel -40°C ¬ Armatuur voorbereid voor doorvoerverbinding ¬ Op aanvraag zijn C versies met automatische schemerschakelaar leverbaar ¬ Fotometrische gegevens getest conform UNI EN 13032-4 en IES LM-79-08 | Wandarmaturen | https://cdn.light-performer.com/product_images/SHIELD_P_1_AN_angle_01_lp.jpg | SHIELD+ 1.jpg |  |  | NO | NO |  | Released | 3106364
OUTDOOR | ARCHITECTURAL | O AR WALL SURFACE MOUNTED PF | SHIELD+ | 3106353 | SHIELD+1 12/17/24 A/EW 830 WH87 | SHIELD+1 12/17/24 A/EW 3000K WIT | 242 | 0 | 0 | 0 | 1 | 0 | 0 | 0 | 0 | 1 | 1 | 2.217 | 2.375 | KG | 0.007 | M3 | 0.23 | 0.24 | 0.13 | M | 8018367693935 | 94051190 | Blanc | Wit | Appliques murales LED | Série d’appliques LED, pour intérieur et extérieur, composées de : ¬ Corps en aluminium moulé sous pression peint par poudre polyester ¬ Peinture en poudre polyester très haute résistance aux rayons UV et aux agents atmosphériques en 13 étapes ¬ Diffuseur en verre plat trempé ¬ Réflecteur en technopolymère à aluminage haute efficacité et traitement de surface de protection (A/ EW) ¬ Joints en silicone antivieillissement ¬ LED Haute Puissance de dernière génération, à flux lumineux élevé ¬ Contrôle de la dissipation thermique garantissant le fonctionnement et la durée de vie de la LED ¬ Version multi-puissance fournie avec un Dip Switch pour sélectionner trois niveaux de puissance, programmables lors de l'installation ¬ Gradation (DALI) ¬ Les versions EXTREME sont adaptées aux conditions extrêmes, -40°C ¬ Appareil prédisposé pour le raccordement en cascade ¬ Les versions C crépusculaires équipées d’un capteur pour déclenchement automatique sont proposées sur demande. | Appliques murales | Wandarmatuur LED | Serie LED wandarmaturen voor binnen en buiten bestaande uit: ¬ Behuizing van spuitgietaluminium gelakt met polyester poederlak ¬ Het coatingproces is uitgevoerd met 13 verschillende passages met polyestherpoeder, zeer UV en weerbestendig ¬ Afscherming van geperst glas, vlak ¬ Reflector van technopolymeer met zeer efficiënte aluminisering en beschermende oppervlakbehandeling ¬ Siliconenpakking ¬ LED met hoog vermogen met hoge lichtstraling volgens de nieuwste technologie ¬ Beheersing van de warmtedissipatie ter garantie van de werking en de levensduur van de LED ¬ Multipower versie voorzien van Dip Switch voor vermogensregeling op 3 niveaus, in te stellen tijdens montage ¬ Dimmen (DALI) ¬ EXTREME versies zijn geschikt voor zeer zware omstandigheden, tot wel -40°C ¬ Armatuur voorbereid voor doorvoerverbinding ¬ Op aanvraag zijn C versies met automatische schemerschakelaar leverbaar ¬ Fotometrische gegevens getest conform UNI EN 13032-4 en IES LM-79-08 | Wandarmaturen |  | SHIELD+ 1.jpg |  |  | NO | NO |  | Released | 3106353
OUTDOOR | ARCHITECTURAL | O AR WALL SURFACE MOUNTED PF | SHIELD+ | 3106365 | SHIELD+1 12/17/24 A/EW 830 WH87 SE | SHIELD+1 12/17/24 A/EW 3000K WIT SE | 302 | 0 | 0 | 0 | 1 | 0 | 0 | 0 | 0 | 1 | 1 | 3.467 | 3.695 | KG | 0.007 | M3 | 0.23 | 0.24 | 0.13 | M | 8018367694055 | 94051190 | Blanc | Wit | Appliques murales LED | Série d’appliques LED, pour intérieur et extérieur, composées de : ¬ Corps en aluminium moulé sous pression peint par poudre polyester ¬ Peinture en poudre polyester très haute résistance aux rayons UV et aux agents atmosphériques en 13 étapes ¬ Diffuseur en verre plat trempé ¬ Réflecteur en technopolymère à aluminage haute efficacité et traitement de surface de protection (A/ EW) ¬ Joints en silicone antivieillissement ¬ LED Haute Puissance de dernière génération, à flux lumineux élevé ¬ Contrôle de la dissipation thermique garantissant le fonctionnement et la durée de vie de la LED ¬ Version multi-puissance fournie avec un Dip Switch pour sélectionner trois niveaux de puissance, programmables lors de l'installation ¬ Gradation (DALI) ¬ Les versions EXTREME sont adaptées aux conditions extrêmes, -40°C ¬ Appareil prédisposé pour le raccordement en cascade ¬ Les versions C crépusculaires équipées d’un capteur pour déclenchement automatique sont proposées sur demande. | Appliques murales | Wandarmatuur LED | Serie LED wandarmaturen voor binnen en buiten bestaande uit: ¬ Behuizing van spuitgietaluminium gelakt met polyester poederlak ¬ Het coatingproces is uitgevoerd met 13 verschillende passages met polyestherpoeder, zeer UV en weerbestendig ¬ Afscherming van geperst glas, vlak ¬ Reflector van technopolymeer met zeer efficiënte aluminisering en beschermende oppervlakbehandeling ¬ Siliconenpakking ¬ LED met hoog vermogen met hoge lichtstraling volgens de nieuwste technologie ¬ Beheersing van de warmtedissipatie ter garantie van de werking en de levensduur van de LED ¬ Multipower versie voorzien van Dip Switch voor vermogensregeling op 3 niveaus, in te stellen tijdens montage ¬ Dimmen (DALI) ¬ EXTREME versies zijn geschikt voor zeer zware omstandigheden, tot wel -40°C ¬ Armatuur voorbereid voor doorvoerverbinding ¬ Op aanvraag zijn C versies met automatische schemerschakelaar leverbaar ¬ Fotometrische gegevens getest conform UNI EN 13032-4 en IES LM-79-08 | Wandarmaturen |  | SHIELD+ 1.jpg |  |  | NO | NO |  | Released | 3106365
OUTDOOR | ARCHITECTURAL | O AR WALL SURFACE MOUNTED PF | SHIELD+ | 3106354 | SHIELD+1 12/17/24 A/EW 840 AN96 | SHIELD+1 12/17/24 A/EW 4000K ANTRACIET | 242 | 0 | 0 | 0 | 1 | 0 | 0 | 0 | 0 | 1 | 1 | 2.217 | 2.375 | KG | 0.007 | M3 | 0.23 | 0.24 | 0.13 | M | 8018367693942 | 94051190 | Anthracite | Antraciet | Appliques murales LED | Série d’appliques LED, pour intérieur et extérieur, composées de : ¬ Corps en aluminium moulé sous pression peint par poudre polyester ¬ Peinture en poudre polyester très haute résistance aux rayons UV et aux agents atmosphériques en 13 étapes ¬ Diffuseur en verre plat trempé ¬ Réflecteur en technopolymère à aluminage haute efficacité et traitement de surface de protection (A/ EW) ¬ Joints en silicone antivieillissement ¬ LED Haute Puissance de dernière génération, à flux lumineux élevé ¬ Contrôle de la dissipation thermique garantissant le fonctionnement et la durée de vie de la LED ¬ Version multi-puissance fournie avec un Dip Switch pour sélectionner trois niveaux de puissance, programmables lors de l'installation ¬ Gradation (DALI) ¬ Les versions EXTREME sont adaptées aux conditions extrêmes, -40°C ¬ Appareil prédisposé pour le raccordement en cascade ¬ Les versions C crépusculaires équipées d’un capteur pour déclenchement automatique sont proposées sur demande. | Appliques murales | Wandarmatuur LED | Serie LED wandarmaturen voor binnen en buiten bestaande uit: ¬ Behuizing van spuitgietaluminium gelakt met polyester poederlak ¬ Het coatingproces is uitgevoerd met 13 verschillende passages met polyestherpoeder, zeer UV en weerbestendig ¬ Afscherming van geperst glas, vlak ¬ Reflector van technopolymeer met zeer efficiënte aluminisering en beschermende oppervlakbehandeling ¬ Siliconenpakking ¬ LED met hoog vermogen met hoge lichtstraling volgens de nieuwste technologie ¬ Beheersing van de warmtedissipatie ter garantie van de werking en de levensduur van de LED ¬ Multipower versie voorzien van Dip Switch voor vermogensregeling op 3 niveaus, in te stellen tijdens montage ¬ Dimmen (DALI) ¬ EXTREME versies zijn geschikt voor zeer zware omstandigheden, tot wel -40°C ¬ Armatuur voorbereid voor doorvoerverbinding ¬ Op aanvraag zijn C versies met automatische schemerschakelaar leverbaar ¬ Fotometrische gegevens getest conform UNI EN 13032-4 en IES LM-79-08 | Wandarmaturen | https://cdn.light-performer.com/product_images/SHIELD_P_1_AN_angle_01_lp.jpg | SHIELD+ 1.jpg | http://www.performanceinlighting.com/fr/fr/prod-3106354 | http://www.performanceinlighting.com/nl/nl/prod-3106354 | YES | YES |  | Released | 3106354
OUTDOOR | ARCHITECTURAL | O AR WALL SURFACE MOUNTED PF | SHIELD+ | 3106366 | SHIELD+1 12/17/24 A/EW 840 AN96 SE | SHIELD+1 12/17/24 A/EW 4000K ANTR SE | 302 | 0 | 0 | 0 | 1 | 0 | 0 | 0 | 0 | 1 | 1 | 2.233 | 2.391 | KG | 0.007 | M3 | 0.23 | 0.24 | 0.13 | M | 8018367694062 | 94051190 | Anthracite | Antraciet | Appliques murales LED | Série d’appliques LED, pour intérieur et extérieur, composées de : ¬ Corps en aluminium moulé sous pression peint par poudre polyester ¬ Peinture en poudre polyester très haute résistance aux rayons UV et aux agents atmosphériques en 13 étapes ¬ Diffuseur en verre plat trempé ¬ Réflecteur en technopolymère à aluminage haute efficacité et traitement de surface de protection (A/ EW) ¬ Joints en silicone antivieillissement ¬ LED Haute Puissance de dernière génération, à flux lumineux élevé ¬ Contrôle de la dissipation thermique garantissant le fonctionnement et la durée de vie de la LED ¬ Version multi-puissance fournie avec un Dip Switch pour sélectionner trois niveaux de puissance, programmables lors de l'installation ¬ Gradation (DALI) ¬ Les versions EXTREME sont adaptées aux conditions extrêmes, -40°C ¬ Appareil prédisposé pour le raccordement en cascade ¬ Les versions C crépusculaires équipées d’un capteur pour déclenchement automatique sont proposées sur demande. | Appliques murales | Wandarmatuur LED | Serie LED wandarmaturen voor binnen en buiten bestaande uit: ¬ Behuizing van spuitgietaluminium gelakt met polyester poederlak ¬ Het coatingproces is uitgevoerd met 13 verschillende passages met polyestherpoeder, zeer UV en weerbestendig ¬ Afscherming van geperst glas, vlak ¬ Reflector van technopolymeer met zeer efficiënte aluminisering en beschermende oppervlakbehandeling ¬ Siliconenpakking ¬ LED met hoog vermogen met hoge lichtstraling volgens de nieuwste technologie ¬ Beheersing van de warmtedissipatie ter garantie van de werking en de levensduur van de LED ¬ Multipower versie voorzien van Dip Switch voor vermogensregeling op 3 niveaus, in te stellen tijdens montage ¬ Dimmen (DALI) ¬ EXTREME versies zijn geschikt voor zeer zware omstandigheden, tot wel -40°C ¬ Armatuur voorbereid voor doorvoerverbinding ¬ Op aanvraag zijn C versies met automatische schemerschakelaar leverbaar ¬ Fotometrische gegevens getest conform UNI EN 13032-4 en IES LM-79-08 | Wandarmaturen | https://cdn.light-performer.com/product_images/SHIELD_P_1_AN_angle_01_lp.jpg | SHIELD+ 1.jpg |  |  | NO | NO |  | Released | 3106366
OUTDOOR | ARCHITECTURAL | O AR WALL SURFACE MOUNTED PF | SHIELD+ | 3106355 | SHIELD+1 12/17/24 A/EW 840 WH87 | SHIELD+1 12/17/24 A/EW 4000K WIT | 242 | 0 | 0 | 0 | 1 | 0 | 0 | 0 | 0 | 1 | 1 | 2.217 | 2.375 | KG | 0.007 | M3 | 0.23 | 0.24 | 0.13 | M | 8018367693959 | 94051190 | Blanc | Wit | Appliques murales LED | Série d’appliques LED, pour intérieur et extérieur, composées de : ¬ Corps en aluminium moulé sous pression peint par poudre polyester ¬ Peinture en poudre polyester très haute résistance aux rayons UV et aux agents atmosphériques en 13 étapes ¬ Diffuseur en verre plat trempé ¬ Réflecteur en technopolymère à aluminage haute efficacité et traitement de surface de protection (A/ EW) ¬ Joints en silicone antivieillissement ¬ LED Haute Puissance de dernière génération, à flux lumineux élevé ¬ Contrôle de la dissipation thermique garantissant le fonctionnement et la durée de vie de la LED ¬ Version multi-puissance fournie avec un Dip Switch pour sélectionner trois niveaux de puissance, programmables lors de l'installation ¬ Gradation (DALI) ¬ Les versions EXTREME sont adaptées aux conditions extrêmes, -40°C ¬ Appareil prédisposé pour le raccordement en cascade ¬ Les versions C crépusculaires équipées d’un capteur pour déclenchement automatique sont proposées sur demande. | Appliques murales | Wandarmatuur LED | Serie LED wandarmaturen voor binnen en buiten bestaande uit: ¬ Behuizing van spuitgietaluminium gelakt met polyester poederlak ¬ Het coatingproces is uitgevoerd met 13 verschillende passages met polyestherpoeder, zeer UV en weerbestendig ¬ Afscherming van geperst glas, vlak ¬ Reflector van technopolymeer met zeer efficiënte aluminisering en beschermende oppervlakbehandeling ¬ Siliconenpakking ¬ LED met hoog vermogen met hoge lichtstraling volgens de nieuwste technologie ¬ Beheersing van de warmtedissipatie ter garantie van de werking en de levensduur van de LED ¬ Multipower versie voorzien van Dip Switch voor vermogensregeling op 3 niveaus, in te stellen tijdens montage ¬ Dimmen (DALI) ¬ EXTREME versies zijn geschikt voor zeer zware omstandigheden, tot wel -40°C ¬ Armatuur voorbereid voor doorvoerverbinding ¬ Op aanvraag zijn C versies met automatische schemerschakelaar leverbaar ¬ Fotometrische gegevens getest conform UNI EN 13032-4 en IES LM-79-08 | Wandarmaturen |  | SHIELD+ 1.jpg |  |  | NO | NO |  | Released | 3106355
OUTDOOR | ARCHITECTURAL | O AR WALL SURFACE MOUNTED PF | SHIELD+ | 3106367 | SHIELD+1 12/17/24 A/EW 840 WH87 SE | SHIELD+1 12/17/24 A/EW 4000K WIT SE | 302 | 0 | 0 | 0 | 1 | 0 | 0 | 0 | 0 | 1 | 1 | 3.467 | 3.695 | KG | 0.007 | M3 | 0.23 | 0.24 | 0.13 | M | 8018367694079 | 94051190 | Blanc | Wit | Appliques murales LED | Série d’appliques LED, pour intérieur et extérieur, composées de : ¬ Corps en aluminium moulé sous pression peint par poudre polyester ¬ Peinture en poudre polyester très haute résistance aux rayons UV et aux agents atmosphériques en 13 étapes ¬ Diffuseur en verre plat trempé ¬ Réflecteur en technopolymère à aluminage haute efficacité et traitement de surface de protection (A/ EW) ¬ Joints en silicone antivieillissement ¬ LED Haute Puissance de dernière génération, à flux lumineux élevé ¬ Contrôle de la dissipation thermique garantissant le fonctionnement et la durée de vie de la LED ¬ Version multi-puissance fournie avec un Dip Switch pour sélectionner trois niveaux de puissance, programmables lors de l'installation ¬ Gradation (DALI) ¬ Les versions EXTREME sont adaptées aux conditions extrêmes, -40°C ¬ Appareil prédisposé pour le raccordement en cascade ¬ Les versions C crépusculaires équipées d’un capteur pour déclenchement automatique sont proposées sur demande. | Appliques murales | Wandarmatuur LED | Serie LED wandarmaturen voor binnen en buiten bestaande uit: ¬ Behuizing van spuitgietaluminium gelakt met polyester poederlak ¬ Het coatingproces is uitgevoerd met 13 verschillende passages met polyestherpoeder, zeer UV en weerbestendig ¬ Afscherming van geperst glas, vlak ¬ Reflector van technopolymeer met zeer efficiënte aluminisering en beschermende oppervlakbehandeling ¬ Siliconenpakking ¬ LED met hoog vermogen met hoge lichtstraling volgens de nieuwste technologie ¬ Beheersing van de warmtedissipatie ter garantie van de werking en de levensduur van de LED ¬ Multipower versie voorzien van Dip Switch voor vermogensregeling op 3 niveaus, in te stellen tijdens montage ¬ Dimmen (DALI) ¬ EXTREME versies zijn geschikt voor zeer zware omstandigheden, tot wel -40°C ¬ Armatuur voorbereid voor doorvoerverbinding ¬ Op aanvraag zijn C versies met automatische schemerschakelaar leverbaar ¬ Fotometrische gegevens getest conform UNI EN 13032-4 en IES LM-79-08 | Wandarmaturen |  | SHIELD+ 1.jpg |  |  | NO | NO |  | Released | 3106367
OUTDOOR | ARCHITECTURAL | O AR WALL SURFACE MOUNTED PF | SHIELD+ | 3106360 | SHIELD+1EXTREME-40°24 A/EW 830 AN96 | SHIELD+1EXTREME-40°24 A/EW 3000K ANTR | 277 | 0 | 0 | 0 | 1 | 0 | 0 | 0 | 0 | 1 | 1 | 2.398 | 2.556 | KG | 0.007 | M3 | 0.23 | 0.24 | 0.13 | M | 8018367694000 | 94051190 | Anthracite | Antraciet | Appliques murales LED | Série d’appliques LED, pour intérieur et extérieur, composées de : ¬ Corps en aluminium moulé sous pression peint par poudre polyester ¬ Peinture en poudre polyester très haute résistance aux rayons UV et aux agents atmosphériques en 13 étapes ¬ Diffuseur en verre plat trempé ¬ Réflecteur en technopolymère à aluminage haute efficacité et traitement de surface de protection (A/ EW) ¬ Joints en silicone antivieillissement ¬ LED Haute Puissance de dernière génération, à flux lumineux élevé ¬ Contrôle de la dissipation thermique garantissant le fonctionnement et la durée de vie de la LED ¬ Version multi-puissance fournie avec un Dip Switch pour sélectionner trois niveaux de puissance, programmables lors de l'installation ¬ Gradation (DALI) ¬ Les versions EXTREME sont adaptées aux conditions extrêmes, -40°C ¬ Appareil prédisposé pour le raccordement en cascade ¬ Les versions C crépusculaires équipées d’un capteur pour déclenchement automatique sont proposées sur demande. | Appliques murales | Wandarmatuur LED | Serie LED wandarmaturen voor binnen en buiten bestaande uit: ¬ Behuizing van spuitgietaluminium gelakt met polyester poederlak ¬ Het coatingproces is uitgevoerd met 13 verschillende passages met polyestherpoeder, zeer UV en weerbestendig ¬ Afscherming van geperst glas, vlak ¬ Reflector van technopolymeer met zeer efficiënte aluminisering en beschermende oppervlakbehandeling ¬ Siliconenpakking ¬ LED met hoog vermogen met hoge lichtstraling volgens de nieuwste technologie ¬ Beheersing van de warmtedissipatie ter garantie van de werking en de levensduur van de LED ¬ Multipower versie voorzien van Dip Switch voor vermogensregeling op 3 niveaus, in te stellen tijdens montage ¬ Dimmen (DALI) ¬ EXTREME versies zijn geschikt voor zeer zware omstandigheden, tot wel -40°C ¬ Armatuur voorbereid voor doorvoerverbinding ¬ Op aanvraag zijn C versies met automatische schemerschakelaar leverbaar ¬ Fotometrische gegevens getest conform UNI EN 13032-4 en IES LM-79-08 | Wandarmaturen | https://cdn.light-performer.com/product_images/SHIELD_P_1_AN_angle_01_lp.jpg | SHIELD+ 1.jpg | http://www.performanceinlighting.com/fr/fr/prod-3106360 | http://www.performanceinlighting.com/nl/nl/prod-3106360 | YES | YES |  | Released | 3106360
OUTDOOR | ARCHITECTURAL | O AR WALL SURFACE MOUNTED PF | SHIELD+ | 3106356 | SHIELD+1EXTREME-40°24 A/EW 830 AN96 DALI | SHIELD+1EXTREME-40°24 A/EW 830 ANTR DALI | 339 | 0 | 0 | 0 | 1 | 0 | 0 | 0 | 0 | 1 | 1 | 2.451 | 2.609 | KG | 0.007 | M3 | 0.23 | 0.24 | 0.13 | M | 8018367693966 | 94051190 | Anthracite | Antraciet | Appliques murales LED | Série d’appliques LED, pour intérieur et extérieur, composées de : ¬ Corps en aluminium moulé sous pression peint par poudre polyester ¬ Peinture en poudre polyester très haute résistance aux rayons UV et aux agents atmosphériques en 13 étapes ¬ Diffuseur en verre plat trempé ¬ Réflecteur en technopolymère à aluminage haute efficacité et traitement de surface de protection (A/ EW) ¬ Joints en silicone antivieillissement ¬ LED Haute Puissance de dernière génération, à flux lumineux élevé ¬ Contrôle de la dissipation thermique garantissant le fonctionnement et la durée de vie de la LED ¬ Version multi-puissance fournie avec un Dip Switch pour sélectionner trois niveaux de puissance, programmables lors de l'installation ¬ Gradation (DALI) ¬ Les versions EXTREME sont adaptées aux conditions extrêmes, -40°C ¬ Appareil prédisposé pour le raccordement en cascade ¬ Les versions C crépusculaires équipées d’un capteur pour déclenchement automatique sont proposées sur demande. | Appliques murales | Wandarmatuur LED | Serie LED wandarmaturen voor binnen en buiten bestaande uit: ¬ Behuizing van spuitgietaluminium gelakt met polyester poederlak ¬ Het coatingproces is uitgevoerd met 13 verschillende passages met polyestherpoeder, zeer UV en weerbestendig ¬ Afscherming van geperst glas, vlak ¬ Reflector van technopolymeer met zeer efficiënte aluminisering en beschermende oppervlakbehandeling ¬ Siliconenpakking ¬ LED met hoog vermogen met hoge lichtstraling volgens de nieuwste technologie ¬ Beheersing van de warmtedissipatie ter garantie van de werking en de levensduur van de LED ¬ Multipower versie voorzien van Dip Switch voor vermogensregeling op 3 niveaus, in te stellen tijdens montage ¬ Dimmen (DALI) ¬ EXTREME versies zijn geschikt voor zeer zware omstandigheden, tot wel -40°C ¬ Armatuur voorbereid voor doorvoerverbinding ¬ Op aanvraag zijn C versies met automatische schemerschakelaar leverbaar ¬ Fotometrische gegevens getest conform UNI EN 13032-4 en IES LM-79-08 | Wandarmaturen | https://cdn.light-performer.com/product_images/SHIELD_P_1_AN_angle_01_lp.jpg | SHIELD+ 1.jpg | http://www.performanceinlighting.com/fr/fr/prod-3106356 | http://www.performanceinlighting.com/nl/nl/prod-3106356 | YES | YES |  | Released | 3106356
OUTDOOR | ARCHITECTURAL | O AR WALL SURFACE MOUNTED PF | SHIELD+ | 3106361 | SHIELD+1EXTREME-40°24 A/EW 830 WH87 | SHIELD+1EXTREME-40°24 A/EW 3000K WIT | 277 | 0 | 0 | 0 | 1 | 0 | 0 | 0 | 0 | 1 | 1 | 2.398 | 2.556 | KG | 0.007 | M3 | 0.23 | 0.24 | 0.13 | M | 8018367694017 | 94051190 | Blanc | Wit | Appliques murales LED | Série d’appliques LED, pour intérieur et extérieur, composées de : ¬ Corps en aluminium moulé sous pression peint par poudre polyester ¬ Peinture en poudre polyester très haute résistance aux rayons UV et aux agents atmosphériques en 13 étapes ¬ Diffuseur en verre plat trempé ¬ Réflecteur en technopolymère à aluminage haute efficacité et traitement de surface de protection (A/ EW) ¬ Joints en silicone antivieillissement ¬ LED Haute Puissance de dernière génération, à flux lumineux élevé ¬ Contrôle de la dissipation thermique garantissant le fonctionnement et la durée de vie de la LED ¬ Version multi-puissance fournie avec un Dip Switch pour sélectionner trois niveaux de puissance, programmables lors de l'installation ¬ Gradation (DALI) ¬ Les versions EXTREME sont adaptées aux conditions extrêmes, -40°C ¬ Appareil prédisposé pour le raccordement en cascade ¬ Les versions C crépusculaires équipées d’un capteur pour déclenchement automatique sont proposées sur demande. | Appliques murales | Wandarmatuur LED | Serie LED wandarmaturen voor binnen en buiten bestaande uit: ¬ Behuizing van spuitgietaluminium gelakt met polyester poederlak ¬ Het coatingproces is uitgevoerd met 13 verschillende passages met polyestherpoeder, zeer UV en weerbestendig ¬ Afscherming van geperst glas, vlak ¬ Reflector van technopolymeer met zeer efficiënte aluminisering en beschermende oppervlakbehandeling ¬ Siliconenpakking ¬ LED met hoog vermogen met hoge lichtstraling volgens de nieuwste technologie ¬ Beheersing van de warmtedissipatie ter garantie van de werking en de levensduur van de LED ¬ Multipower versie voorzien van Dip Switch voor vermogensregeling op 3 niveaus, in te stellen tijdens montage ¬ Dimmen (DALI) ¬ EXTREME versies zijn geschikt voor zeer zware omstandigheden, tot wel -40°C ¬ Armatuur voorbereid voor doorvoerverbinding ¬ Op aanvraag zijn C versies met automatische schemerschakelaar leverbaar ¬ Fotometrische gegevens getest conform UNI EN 13032-4 en IES LM-79-08 | Wandarmaturen |  | SHIELD+ 1.jpg |  |  | NO | NO |  | Released | 3106361
OUTDOOR | ARCHITECTURAL | O AR WALL SURFACE MOUNTED PF | SHIELD+ | 3106357 | SHIELD+1EXTREME-40°24 A/EW 830 WH87 DALI | SHIELD+1EXTREME-40°24 A/EW 830 WIT DALI | 339 | 0 | 0 | 0 | 1 | 0 | 0 | 0 | 0 | 1 | 1 | 2.451 | 2.609 | KG | 0.007 | M3 | 0.23 | 0.24 | 0.13 | M | 8018367693973 | 94051190 | Blanc | Wit | Appliques murales LED | Série d’appliques LED, pour intérieur et extérieur, composées de : ¬ Corps en aluminium moulé sous pression peint par poudre polyester ¬ Peinture en poudre polyester très haute résistance aux rayons UV et aux agents atmosphériques en 13 étapes ¬ Diffuseur en verre plat trempé ¬ Réflecteur en technopolymère à aluminage haute efficacité et traitement de surface de protection (A/ EW) ¬ Joints en silicone antivieillissement ¬ LED Haute Puissance de dernière génération, à flux lumineux élevé ¬ Contrôle de la dissipation thermique garantissant le fonctionnement et la durée de vie de la LED ¬ Version multi-puissance fournie avec un Dip Switch pour sélectionner trois niveaux de puissance, programmables lors de l'installation ¬ Gradation (DALI) ¬ Les versions EXTREME sont adaptées aux conditions extrêmes, -40°C ¬ Appareil prédisposé pour le raccordement en cascade ¬ Les versions C crépusculaires équipées d’un capteur pour déclenchement automatique sont proposées sur demande. | Appliques murales | Wandarmatuur LED | Serie LED wandarmaturen voor binnen en buiten bestaande uit: ¬ Behuizing van spuitgietaluminium gelakt met polyester poederlak ¬ Het coatingproces is uitgevoerd met 13 verschillende passages met polyestherpoeder, zeer UV en weerbestendig ¬ Afscherming van geperst glas, vlak ¬ Reflector van technopolymeer met zeer efficiënte aluminisering en beschermende oppervlakbehandeling ¬ Siliconenpakking ¬ LED met hoog vermogen met hoge lichtstraling volgens de nieuwste technologie ¬ Beheersing van de warmtedissipatie ter garantie van de werking en de levensduur van de LED ¬ Multipower versie voorzien van Dip Switch voor vermogensregeling op 3 niveaus, in te stellen tijdens montage ¬ Dimmen (DALI) ¬ EXTREME versies zijn geschikt voor zeer zware omstandigheden, tot wel -40°C ¬ Armatuur voorbereid voor doorvoerverbinding ¬ Op aanvraag zijn C versies met automatische schemerschakelaar leverbaar ¬ Fotometrische gegevens getest conform UNI EN 13032-4 en IES LM-79-08 | Wandarmaturen |  | SHIELD+ 1.jpg |  |  | NO | NO |  | Released | 3106357
OUTDOOR | ARCHITECTURAL | O AR WALL SURFACE MOUNTED PF | SHIELD+ | 3106362 | SHIELD+1EXTREME-40°24 A/EW 840 AN96 | SHIELD+1EXTREME-40°24 A/EW 4000K ANTRA | 277 | 0 | 0 | 0 | 1 | 0 | 0 | 0 | 0 | 1 | 1 | 2.269 | 2.427 | KG | 0.007 | M3 | 0.23 | 0.24 | 0.13 | M | 8018367694024 | 94051190 | Anthracite | Antraciet | Appliques murales LED | Série d’appliques LED, pour intérieur et extérieur, composées de : ¬ Corps en aluminium moulé sous pression peint par poudre polyester ¬ Peinture en poudre polyester très haute résistance aux rayons UV et aux agents atmosphériques en 13 étapes ¬ Diffuseur en verre plat trempé ¬ Réflecteur en technopolymère à aluminage haute efficacité et traitement de surface de protection (A/ EW) ¬ Joints en silicone antivieillissement ¬ LED Haute Puissance de dernière génération, à flux lumineux élevé ¬ Contrôle de la dissipation thermique garantissant le fonctionnement et la durée de vie de la LED ¬ Version multi-puissance fournie avec un Dip Switch pour sélectionner trois niveaux de puissance, programmables lors de l'installation ¬ Gradation (DALI) ¬ Les versions EXTREME sont adaptées aux conditions extrêmes, -40°C ¬ Appareil prédisposé pour le raccordement en cascade ¬ Les versions C crépusculaires équipées d’un capteur pour déclenchement automatique sont proposées sur demande. | Appliques murales | Wandarmatuur LED | Serie LED wandarmaturen voor binnen en buiten bestaande uit: ¬ Behuizing van spuitgietaluminium gelakt met polyester poederlak ¬ Het coatingproces is uitgevoerd met 13 verschillende passages met polyestherpoeder, zeer UV en weerbestendig ¬ Afscherming van geperst glas, vlak ¬ Reflector van technopolymeer met zeer efficiënte aluminisering en beschermende oppervlakbehandeling ¬ Siliconenpakking ¬ LED met hoog vermogen met hoge lichtstraling volgens de nieuwste technologie ¬ Beheersing van de warmtedissipatie ter garantie van de werking en de levensduur van de LED ¬ Multipower versie voorzien van Dip Switch voor vermogensregeling op 3 niveaus, in te stellen tijdens montage ¬ Dimmen (DALI) ¬ EXTREME versies zijn geschikt voor zeer zware omstandigheden, tot wel -40°C ¬ Armatuur voorbereid voor doorvoerverbinding ¬ Op aanvraag zijn C versies met automatische schemerschakelaar leverbaar ¬ Fotometrische gegevens getest conform UNI EN 13032-4 en IES LM-79-08 | Wandarmaturen | https://cdn.light-performer.com/product_images/SHIELD_P_1_AN_angle_01_lp.jpg | SHIELD+ 1.jpg | http://www.performanceinlighting.com/fr/fr/prod-3106362 | http://www.performanceinlighting.com/nl/nl/prod-3106362 | YES | YES |  | Released | 3106362
OUTDOOR | ARCHITECTURAL | O AR WALL SURFACE MOUNTED PF | SHIELD+ | 3106358 | SHIELD+1EXTREME-40°24 A/EW 840 AN96 DALI | SHIELD+1EXTREME-40°24 A/EW 840 ANTR DALI | 339 | 0 | 0 | 0 | 1 | 0 | 0 | 0 | 0 | 1 | 1 | 2.323 | 2.481 | KG | 0.007 | M3 | 0.23 | 0.24 | 0.13 | M | 8018367693980 | 94051190 | Anthracite | Antraciet | Appliques murales LED | Série d’appliques LED, pour intérieur et extérieur, composées de : ¬ Corps en aluminium moulé sous pression peint par poudre polyester ¬ Peinture en poudre polyester très haute résistance aux rayons UV et aux agents atmosphériques en 13 étapes ¬ Diffuseur en verre plat trempé ¬ Réflecteur en technopolymère à aluminage haute efficacité et traitement de surface de protection (A/ EW) ¬ Joints en silicone antivieillissement ¬ LED Haute Puissance de dernière génération, à flux lumineux élevé ¬ Contrôle de la dissipation thermique garantissant le fonctionnement et la durée de vie de la LED ¬ Version multi-puissance fournie avec un Dip Switch pour sélectionner trois niveaux de puissance, programmables lors de l'installation ¬ Gradation (DALI) ¬ Les versions EXTREME sont adaptées aux conditions extrêmes, -40°C ¬ Appareil prédisposé pour le raccordement en cascade ¬ Les versions C crépusculaires équipées d’un capteur pour déclenchement automatique sont proposées sur demande. | Appliques murales | Wandarmatuur LED | Serie LED wandarmaturen voor binnen en buiten bestaande uit: ¬ Behuizing van spuitgietaluminium gelakt met polyester poederlak ¬ Het coatingproces is uitgevoerd met 13 verschillende passages met polyestherpoeder, zeer UV en weerbestendig ¬ Afscherming van geperst glas, vlak ¬ Reflector van technopolymeer met zeer efficiënte aluminisering en beschermende oppervlakbehandeling ¬ Siliconenpakking ¬ LED met hoog vermogen met hoge lichtstraling volgens de nieuwste technologie ¬ Beheersing van de warmtedissipatie ter garantie van de werking en de levensduur van de LED ¬ Multipower versie voorzien van Dip Switch voor vermogensregeling op 3 niveaus, in te stellen tijdens montage ¬ Dimmen (DALI) ¬ EXTREME versies zijn geschikt voor zeer zware omstandigheden, tot wel -40°C ¬ Armatuur voorbereid voor doorvoerverbinding ¬ Op aanvraag zijn C versies met automatische schemerschakelaar leverbaar ¬ Fotometrische gegevens getest conform UNI EN 13032-4 en IES LM-79-08 | Wandarmaturen | https://cdn.light-performer.com/product_images/SHIELD_P_1_AN_angle_01_lp.jpg | SHIELD+ 1.jpg | http://www.performanceinlighting.com/fr/fr/prod-3106358 | http://www.performanceinlighting.com/nl/nl/prod-3106358 | YES | YES |  | Released | 3106358
OUTDOOR | ARCHITECTURAL | O AR WALL SURFACE MOUNTED PF | SHIELD+ | 3106363 | SHIELD+1EXTREME-40°24 A/EW 840 WH87 | SHIELD+1EXTREME-40°24 A/EW 4000K WIT | 277 | 0 | 0 | 0 | 1 | 0 | 0 | 0 | 0 | 1 | 1 | 2.398 | 2.556 | KG | 0.007 | M3 | 0.23 | 0.24 | 0.13 | M | 8018367694031 | 94051190 | Blanc | Wit | Appliques murales LED | Série d’appliques LED, pour intérieur et extérieur, composées de : ¬ Corps en aluminium moulé sous pression peint par poudre polyester ¬ Peinture en poudre polyester très haute résistance aux rayons UV et aux agents atmosphériques en 13 étapes ¬ Diffuseur en verre plat trempé ¬ Réflecteur en technopolymère à aluminage haute efficacité et traitement de surface de protection (A/ EW) ¬ Joints en silicone antivieillissement ¬ LED Haute Puissance de dernière génération, à flux lumineux élevé ¬ Contrôle de la dissipation thermique garantissant le fonctionnement et la durée de vie de la LED ¬ Version multi-puissance fournie avec un Dip Switch pour sélectionner trois niveaux de puissance, programmables lors de l'installation ¬ Gradation (DALI) ¬ Les versions EXTREME sont adaptées aux conditions extrêmes, -40°C ¬ Appareil prédisposé pour le raccordement en cascade ¬ Les versions C crépusculaires équipées d’un capteur pour déclenchement automatique sont proposées sur demande. | Appliques murales | Wandarmatuur LED | Serie LED wandarmaturen voor binnen en buiten bestaande uit: ¬ Behuizing van spuitgietaluminium gelakt met polyester poederlak ¬ Het coatingproces is uitgevoerd met 13 verschillende passages met polyestherpoeder, zeer UV en weerbestendig ¬ Afscherming van geperst glas, vlak ¬ Reflector van technopolymeer met zeer efficiënte aluminisering en beschermende oppervlakbehandeling ¬ Siliconenpakking ¬ LED met hoog vermogen met hoge lichtstraling volgens de nieuwste technologie ¬ Beheersing van de warmtedissipatie ter garantie van de werking en de levensduur van de LED ¬ Multipower versie voorzien van Dip Switch voor vermogensregeling op 3 niveaus, in te stellen tijdens montage ¬ Dimmen (DALI) ¬ EXTREME versies zijn geschikt voor zeer zware omstandigheden, tot wel -40°C ¬ Armatuur voorbereid voor doorvoerverbinding ¬ Op aanvraag zijn C versies met automatische schemerschakelaar leverbaar ¬ Fotometrische gegevens getest conform UNI EN 13032-4 en IES LM-79-08 | Wandarmaturen |  | SHIELD+ 1.jpg |  |  | NO | NO |  | Released | 3106363
OUTDOOR | ARCHITECTURAL | O AR WALL SURFACE MOUNTED PF | SHIELD+ | 3106359 | SHIELD+1EXTREME-40°24 A/EW 840 WH87 DALI | SHIELD+1EXTREME-40°24 A/EW 840 WIT DALI | 339 | 0 | 0 | 0 | 1 | 0 | 0 | 0 | 0 | 1 | 1 | 2.451 | 2.609 | KG | 0.007 | M3 | 0.23 | 0.24 | 0.13 | M | 8018367693997 | 94051190 | Blanc | Wit | Appliques murales LED | Série d’appliques LED, pour intérieur et extérieur, composées de : ¬ Corps en aluminium moulé sous pression peint par poudre polyester ¬ Peinture en poudre polyester très haute résistance aux rayons UV et aux agents atmosphériques en 13 étapes ¬ Diffuseur en verre plat trempé ¬ Réflecteur en technopolymère à aluminage haute efficacité et traitement de surface de protection (A/ EW) ¬ Joints en silicone antivieillissement ¬ LED Haute Puissance de dernière génération, à flux lumineux élevé ¬ Contrôle de la dissipation thermique garantissant le fonctionnement et la durée de vie de la LED ¬ Version multi-puissance fournie avec un Dip Switch pour sélectionner trois niveaux de puissance, programmables lors de l'installation ¬ Gradation (DALI) ¬ Les versions EXTREME sont adaptées aux conditions extrêmes, -40°C ¬ Appareil prédisposé pour le raccordement en cascade ¬ Les versions C crépusculaires équipées d’un capteur pour déclenchement automatique sont proposées sur demande. | Appliques murales | Wandarmatuur LED | Serie LED wandarmaturen voor binnen en buiten bestaande uit: ¬ Behuizing van spuitgietaluminium gelakt met polyester poederlak ¬ Het coatingproces is uitgevoerd met 13 verschillende passages met polyestherpoeder, zeer UV en weerbestendig ¬ Afscherming van geperst glas, vlak ¬ Reflector van technopolymeer met zeer efficiënte aluminisering en beschermende oppervlakbehandeling ¬ Siliconenpakking ¬ LED met hoog vermogen met hoge lichtstraling volgens de nieuwste technologie ¬ Beheersing van de warmtedissipatie ter garantie van de werking en de levensduur van de LED ¬ Multipower versie voorzien van Dip Switch voor vermogensregeling op 3 niveaus, in te stellen tijdens montage ¬ Dimmen (DALI) ¬ EXTREME versies zijn geschikt voor zeer zware omstandigheden, tot wel -40°C ¬ Armatuur voorbereid voor doorvoerverbinding ¬ Op aanvraag zijn C versies met automatische schemerschakelaar leverbaar ¬ Fotometrische gegevens getest conform UNI EN 13032-4 en IES LM-79-08 | Wandarmaturen |  | SHIELD+ 1.jpg |  |  | NO | NO |  | Released | 3106359
OUTDOOR | ARCHITECTURAL | O AR WALL SURFACE MOUNTED PF | SHIELD+ | 3106330 | SHIELD+2 48 A/EW 830 AN96 | SHIELD+2 48 A/EW 3000K ANTRACIET | 424 | 0 | 0 | 0 | 1 | 0 | 0 | 0 | 0 | 1 | 1 | 3.501 | 3.729 | KG | 0.012 | M3 | 0.24 | 0.37 | 0.14 | M | 8018367693737 | 94051190 | Anthracite | Antraciet | Appliques murales LED | Série d’appliques LED, pour intérieur et extérieur, composées de : ¬ Corps en aluminium moulé sous pression peint par poudre polyester ¬ Peinture en poudre polyester très haute résistance aux rayons UV et aux agents atmosphériques en 13 étapes ¬ Diffuseur en verre plat trempé ¬ Réflecteur en technopolymère à aluminage haute efficacité et traitement de surface de protection (A/ EW) ¬ Joints en silicone antivieillissement ¬ LED Haute Puissance de dernière génération, à flux lumineux élevé ¬ Contrôle de la dissipation thermique garantissant le fonctionnement et la durée de vie de la LED ¬ Gradation (DALI) ¬ Les versions DALI possèdent deux drivers.Le double-allumage est possible par l'intermédiaire de l'attribution et de la gestion des adresses dans le protocole DALI ¬ Les versions EXTREME sont adaptées aux conditions extrêmes, -40°C ¬ La version EM/3P prévoit l’utilisation comme éclairage général outre celui d’urgence 3 heures ¬ Accumulateurs Li-Fe Po4 3,2 V 3.0 Ah, autonomie 3h, temps de charge 24h ¬ Appareil prédisposé pour le raccordement en cascade ¬ Les versions C crépusculaires équipées d’un capteur pour déclenchement automatique sont proposées sur demande. | Appliques murales | Wandarmatuur LED | Serie LED wandarmaturen voor binnen en buiten bestaande uit: ¬ Behuizing van spuitgietaluminium gelakt met polyester poederlak ¬ Het coatingproces is uitgevoerd met 13 verschillende passages met polyestherpoeder, zeer UV en weerbestendig ¬ Afscherming van geperst glas, vlak ¬ Reflector van technopolymeer met zeer efficiënte aluminisering en beschermende oppervlakbehandeling ¬ Siliconenpakking ¬ LED met hoog vermogen met hoge lichtstraling volgens de nieuwste technologie ¬ Beheersing van de warmtedissipatie ter garantie van de werking en de levensduur van de LED ¬ Dimmen (DALI) ¬ De versies DALI zijn voorzien van twee drivers.De dubbele schakeling wordt mogelijk gemaakt door het toewijzen en beheren van de adressen binnen het DALI protocol. ¬ EXTREME versies zijn geschikt voor zeer zware omstandigheden, tot wel -40°C ¬ De versie EM/3P is ontworpen als 3 uur nood- en continu verlichting ¬ Li-Fe Po4 3,2 V 3.0 Ah batterijen, autonomie 3 uur, oplaadtijd 24 uur ¬ Armatuur voorbereid voor doorvoerverbinding ¬ Op aanvraag zijn C versies met automatische schemerschakelaar leverbaar ¬ Fotometrische gegevens getest conform UNI EN 13032-4 en IES LM-79-08 | Wandarmaturen | https://cdn.light-performer.com/product_images/SHIELD_P_2_AN_angle_01_lp.jpg | SHIELD+ 2.jpg | http://www.performanceinlighting.com/fr/fr/prod-3106330 | http://www.performanceinlighting.com/nl/nl/prod-3106330 | YES | YES |  | Released | 3106330
OUTDOOR | ARCHITECTURAL | O AR WALL SURFACE MOUNTED PF | SHIELD+ | 3106338 | SHIELD+2 48 A/EW 830 AN96 EM3 | SHIELD+2 48 A/EW 3000K ANTR +NOOD 3H | 544 | 0 | 0 | 0 | 1 | 0 | 0 | 0 | 1 | 1 | 1 | 3.878 | 4.106 | KG | 0.012 | M3 | 0.24 | 0.37 | 0.14 | M | 8018367693805 | 94051190 | Anthracite | Antraciet | Appliques murales LED | Série d’appliques LED, pour intérieur et extérieur, composées de : ¬ Corps en aluminium moulé sous pression peint par poudre polyester ¬ Peinture en poudre polyester très haute résistance aux rayons UV et aux agents atmosphériques en 13 étapes ¬ Diffuseur en verre plat trempé ¬ Réflecteur en technopolymère à aluminage haute efficacité et traitement de surface de protection (A/ EW) ¬ Joints en silicone antivieillissement ¬ LED Haute Puissance de dernière génération, à flux lumineux élevé ¬ Contrôle de la dissipation thermique garantissant le fonctionnement et la durée de vie de la LED ¬ Gradation (DALI) ¬ Les versions DALI possèdent deux drivers.Le double-allumage est possible par l'intermédiaire de l'attribution et de la gestion des adresses dans le protocole DALI ¬ Les versions EXTREME sont adaptées aux conditions extrêmes, -40°C ¬ La version EM/3P prévoit l’utilisation comme éclairage général outre celui d’urgence 3 heures ¬ Accumulateurs Li-Fe Po4 3,2 V 3.0 Ah, autonomie 3h, temps de charge 24h ¬ Appareil prédisposé pour le raccordement en cascade ¬ Les versions C crépusculaires équipées d’un capteur pour déclenchement automatique sont proposées sur demande. | Appliques murales | Wandarmatuur LED | Serie LED wandarmaturen voor binnen en buiten bestaande uit: ¬ Behuizing van spuitgietaluminium gelakt met polyester poederlak ¬ Het coatingproces is uitgevoerd met 13 verschillende passages met polyestherpoeder, zeer UV en weerbestendig ¬ Afscherming van geperst glas, vlak ¬ Reflector van technopolymeer met zeer efficiënte aluminisering en beschermende oppervlakbehandeling ¬ Siliconenpakking ¬ LED met hoog vermogen met hoge lichtstraling volgens de nieuwste technologie ¬ Beheersing van de warmtedissipatie ter garantie van de werking en de levensduur van de LED ¬ Dimmen (DALI) ¬ De versies DALI zijn voorzien van twee drivers.De dubbele schakeling wordt mogelijk gemaakt door het toewijzen en beheren van de adressen binnen het DALI protocol. ¬ EXTREME versies zijn geschikt voor zeer zware omstandigheden, tot wel -40°C ¬ De versie EM/3P is ontworpen als 3 uur nood- en continu verlichting ¬ Li-Fe Po4 3,2 V 3.0 Ah batterijen, autonomie 3 uur, oplaadtijd 24 uur ¬ Armatuur voorbereid voor doorvoerverbinding ¬ Op aanvraag zijn C versies met automatische schemerschakelaar leverbaar ¬ Fotometrische gegevens getest conform UNI EN 13032-4 en IES LM-79-08 | Wandarmaturen | https://cdn.light-performer.com/product_images/SHIELD_P_2_AN_angle_01_lp.jpg | SHIELD+ 2.jpg | http://www.performanceinlighting.com/fr/fr/prod-3106338 | http://www.performanceinlighting.com/nl/nl/prod-3106338 | YES | YES |  | Released | 3106338
OUTDOOR | ARCHITECTURAL | O AR WALL SURFACE MOUNTED PF | SHIELD+ | 3106346 | SHIELD+2 48 A/EW 830 AN96 SE | SHIELD+2 48 A/EW 3000K ANTRACIET SE | 485 | 0 | 0 | 0 | 1 | 0 | 0 | 0 | 0 | 1 | 1 | 3.643 | 3.871 | KG | 0.012 | M3 | 0.24 | 0.37 | 0.14 | M | 8018367693867 | 94051190 | Anthracite | Antraciet | Appliques murales LED | Série d’appliques LED, pour intérieur et extérieur, composées de : ¬ Corps en aluminium moulé sous pression peint par poudre polyester ¬ Peinture en poudre polyester très haute résistance aux rayons UV et aux agents atmosphériques en 13 étapes ¬ Diffuseur en verre plat trempé ¬ Réflecteur en technopolymère à aluminage haute efficacité et traitement de surface de protection (A/ EW) ¬ Joints en silicone antivieillissement ¬ LED Haute Puissance de dernière génération, à flux lumineux élevé ¬ Contrôle de la dissipation thermique garantissant le fonctionnement et la durée de vie de la LED ¬ Gradation (DALI) ¬ Les versions DALI possèdent deux drivers.Le double-allumage est possible par l'intermédiaire de l'attribution et de la gestion des adresses dans le protocole DALI ¬ Les versions EXTREME sont adaptées aux conditions extrêmes, -40°C ¬ La version EM/3P prévoit l’utilisation comme éclairage général outre celui d’urgence 3 heures ¬ Accumulateurs Li-Fe Po4 3,2 V 3.0 Ah, autonomie 3h, temps de charge 24h ¬ Appareil prédisposé pour le raccordement en cascade ¬ Les versions C crépusculaires équipées d’un capteur pour déclenchement automatique sont proposées sur demande. | Appliques murales | Wandarmatuur LED | Serie LED wandarmaturen voor binnen en buiten bestaande uit: ¬ Behuizing van spuitgietaluminium gelakt met polyester poederlak ¬ Het coatingproces is uitgevoerd met 13 verschillende passages met polyestherpoeder, zeer UV en weerbestendig ¬ Afscherming van geperst glas, vlak ¬ Reflector van technopolymeer met zeer efficiënte aluminisering en beschermende oppervlakbehandeling ¬ Siliconenpakking ¬ LED met hoog vermogen met hoge lichtstraling volgens de nieuwste technologie ¬ Beheersing van de warmtedissipatie ter garantie van de werking en de levensduur van de LED ¬ Dimmen (DALI) ¬ De versies DALI zijn voorzien van twee drivers.De dubbele schakeling wordt mogelijk gemaakt door het toewijzen en beheren van de adressen binnen het DALI protocol. ¬ EXTREME versies zijn geschikt voor zeer zware omstandigheden, tot wel -40°C ¬ De versie EM/3P is ontworpen als 3 uur nood- en continu verlichting ¬ Li-Fe Po4 3,2 V 3.0 Ah batterijen, autonomie 3 uur, oplaadtijd 24 uur ¬ Armatuur voorbereid voor doorvoerverbinding ¬ Op aanvraag zijn C versies met automatische schemerschakelaar leverbaar ¬ Fotometrische gegevens getest conform UNI EN 13032-4 en IES LM-79-08 | Wandarmaturen | https://cdn.light-performer.com/product_images/SHIELD_P_2_AN_angle_01_lp.jpg | SHIELD+ 2.jpg |  |  | NO | NO |  | Released | 3106346
OUTDOOR | ARCHITECTURAL | O AR WALL SURFACE MOUNTED PF | SHIELD+ | 3106331 | SHIELD+2 48 A/EW 830 WH87 | SHIELD+2 48 A/EW 3000K WIT | 424 | 0 | 0 | 0 | 1 | 0 | 0 | 0 | 0 | 1 | 1 | 3.631 | 3.859 | KG | 0.012 | M3 | 0.24 | 0.37 | 0.14 | M | 8018367693720 | 94051190 | Blanc | Wit | Appliques murales LED | Série d’appliques LED, pour intérieur et extérieur, composées de : ¬ Corps en aluminium moulé sous pression peint par poudre polyester ¬ Peinture en poudre polyester très haute résistance aux rayons UV et aux agents atmosphériques en 13 étapes ¬ Diffuseur en verre plat trempé ¬ Réflecteur en technopolymère à aluminage haute efficacité et traitement de surface de protection (A/ EW) ¬ Joints en silicone antivieillissement ¬ LED Haute Puissance de dernière génération, à flux lumineux élevé ¬ Contrôle de la dissipation thermique garantissant le fonctionnement et la durée de vie de la LED ¬ Gradation (DALI) ¬ Les versions DALI possèdent deux drivers.Le double-allumage est possible par l'intermédiaire de l'attribution et de la gestion des adresses dans le protocole DALI ¬ Les versions EXTREME sont adaptées aux conditions extrêmes, -40°C ¬ La version EM/3P prévoit l’utilisation comme éclairage général outre celui d’urgence 3 heures ¬ Accumulateurs Li-Fe Po4 3,2 V 3.0 Ah, autonomie 3h, temps de charge 24h ¬ Appareil prédisposé pour le raccordement en cascade ¬ Les versions C crépusculaires équipées d’un capteur pour déclenchement automatique sont proposées sur demande. | Appliques murales | Wandarmatuur LED | Serie LED wandarmaturen voor binnen en buiten bestaande uit: ¬ Behuizing van spuitgietaluminium gelakt met polyester poederlak ¬ Het coatingproces is uitgevoerd met 13 verschillende passages met polyestherpoeder, zeer UV en weerbestendig ¬ Afscherming van geperst glas, vlak ¬ Reflector van technopolymeer met zeer efficiënte aluminisering en beschermende oppervlakbehandeling ¬ Siliconenpakking ¬ LED met hoog vermogen met hoge lichtstraling volgens de nieuwste technologie ¬ Beheersing van de warmtedissipatie ter garantie van de werking en de levensduur van de LED ¬ Dimmen (DALI) ¬ De versies DALI zijn voorzien van twee drivers.De dubbele schakeling wordt mogelijk gemaakt door het toewijzen en beheren van de adressen binnen het DALI protocol. ¬ EXTREME versies zijn geschikt voor zeer zware omstandigheden, tot wel -40°C ¬ De versie EM/3P is ontworpen als 3 uur nood- en continu verlichting ¬ Li-Fe Po4 3,2 V 3.0 Ah batterijen, autonomie 3 uur, oplaadtijd 24 uur ¬ Armatuur voorbereid voor doorvoerverbinding ¬ Op aanvraag zijn C versies met automatische schemerschakelaar leverbaar ¬ Fotometrische gegevens getest conform UNI EN 13032-4 en IES LM-79-08 | Wandarmaturen |  | SHIELD+ 2.jpg |  |  | NO | NO |  | Released | 3106331
OUTDOOR | ARCHITECTURAL | O AR WALL SURFACE MOUNTED PF | SHIELD+ | 3106339 | SHIELD+2 48 A/EW 830 WH87 EM3 | SHIELD+2 48 A/EW 3000K WIT +NOOD 3H | 544 | 0 | 0 | 0 | 1 | 0 | 0 | 0 | 1 | 1 | 1 | 3.878 | 4.106 | KG | 0.012 | M3 | 0.24 | 0.37 | 0.14 | M | 8018367693812 | 94051190 | Blanc | Wit | Appliques murales LED | Série d’appliques LED, pour intérieur et extérieur, composées de : ¬ Corps en aluminium moulé sous pression peint par poudre polyester ¬ Peinture en poudre polyester très haute résistance aux rayons UV et aux agents atmosphériques en 13 étapes ¬ Diffuseur en verre plat trempé ¬ Réflecteur en technopolymère à aluminage haute efficacité et traitement de surface de protection (A/ EW) ¬ Joints en silicone antivieillissement ¬ LED Haute Puissance de dernière génération, à flux lumineux élevé ¬ Contrôle de la dissipation thermique garantissant le fonctionnement et la durée de vie de la LED ¬ Gradation (DALI) ¬ Les versions DALI possèdent deux drivers.Le double-allumage est possible par l'intermédiaire de l'attribution et de la gestion des adresses dans le protocole DALI ¬ Les versions EXTREME sont adaptées aux conditions extrêmes, -40°C ¬ La version EM/3P prévoit l’utilisation comme éclairage général outre celui d’urgence 3 heures ¬ Accumulateurs Li-Fe Po4 3,2 V 3.0 Ah, autonomie 3h, temps de charge 24h ¬ Appareil prédisposé pour le raccordement en cascade ¬ Les versions C crépusculaires équipées d’un capteur pour déclenchement automatique sont proposées sur demande. | Appliques murales | Wandarmatuur LED | Serie LED wandarmaturen voor binnen en buiten bestaande uit: ¬ Behuizing van spuitgietaluminium gelakt met polyester poederlak ¬ Het coatingproces is uitgevoerd met 13 verschillende passages met polyestherpoeder, zeer UV en weerbestendig ¬ Afscherming van geperst glas, vlak ¬ Reflector van technopolymeer met zeer efficiënte aluminisering en beschermende oppervlakbehandeling ¬ Siliconenpakking ¬ LED met hoog vermogen met hoge lichtstraling volgens de nieuwste technologie ¬ Beheersing van de warmtedissipatie ter garantie van de werking en de levensduur van de LED ¬ Dimmen (DALI) ¬ De versies DALI zijn voorzien van twee drivers.De dubbele schakeling wordt mogelijk gemaakt door het toewijzen en beheren van de adressen binnen het DALI protocol. ¬ EXTREME versies zijn geschikt voor zeer zware omstandigheden, tot wel -40°C ¬ De versie EM/3P is ontworpen als 3 uur nood- en continu verlichting ¬ Li-Fe Po4 3,2 V 3.0 Ah batterijen, autonomie 3 uur, oplaadtijd 24 uur ¬ Armatuur voorbereid voor doorvoerverbinding ¬ Op aanvraag zijn C versies met automatische schemerschakelaar leverbaar ¬ Fotometrische gegevens getest conform UNI EN 13032-4 en IES LM-79-08 | Wandarmaturen |  | SHIELD+ 2.jpg |  |  | NO | NO |  | Released | 3106339
OUTDOOR | ARCHITECTURAL | O AR WALL SURFACE MOUNTED PF | SHIELD+ | 3106347 | SHIELD+2 48 A/EW 830 WH87 SE | SHIELD+2 48 A/EW 3000K WIT SE | 485 | 0 | 0 | 0 | 1 | 0 | 0 | 0 | 0 | 1 | 1 | 3.643 | 3.871 | KG | 0.012 | M3 | 0.24 | 0.37 | 0.14 | M | 8018367693874 | 94051190 | Blanc | Wit | Appliques murales LED | Série d’appliques LED, pour intérieur et extérieur, composées de : ¬ Corps en aluminium moulé sous pression peint par poudre polyester ¬ Peinture en poudre polyester très haute résistance aux rayons UV et aux agents atmosphériques en 13 étapes ¬ Diffuseur en verre plat trempé ¬ Réflecteur en technopolymère à aluminage haute efficacité et traitement de surface de protection (A/ EW) ¬ Joints en silicone antivieillissement ¬ LED Haute Puissance de dernière génération, à flux lumineux élevé ¬ Contrôle de la dissipation thermique garantissant le fonctionnement et la durée de vie de la LED ¬ Gradation (DALI) ¬ Les versions DALI possèdent deux drivers.Le double-allumage est possible par l'intermédiaire de l'attribution et de la gestion des adresses dans le protocole DALI ¬ Les versions EXTREME sont adaptées aux conditions extrêmes, -40°C ¬ La version EM/3P prévoit l’utilisation comme éclairage général outre celui d’urgence 3 heures ¬ Accumulateurs Li-Fe Po4 3,2 V 3.0 Ah, autonomie 3h, temps de charge 24h ¬ Appareil prédisposé pour le raccordement en cascade ¬ Les versions C crépusculaires équipées d’un capteur pour déclenchement automatique sont proposées sur demande. | Appliques murales | Wandarmatuur LED | Serie LED wandarmaturen voor binnen en buiten bestaande uit: ¬ Behuizing van spuitgietaluminium gelakt met polyester poederlak ¬ Het coatingproces is uitgevoerd met 13 verschillende passages met polyestherpoeder, zeer UV en weerbestendig ¬ Afscherming van geperst glas, vlak ¬ Reflector van technopolymeer met zeer efficiënte aluminisering en beschermende oppervlakbehandeling ¬ Siliconenpakking ¬ LED met hoog vermogen met hoge lichtstraling volgens de nieuwste technologie ¬ Beheersing van de warmtedissipatie ter garantie van de werking en de levensduur van de LED ¬ Dimmen (DALI) ¬ De versies DALI zijn voorzien van twee drivers.De dubbele schakeling wordt mogelijk gemaakt door het toewijzen en beheren van de adressen binnen het DALI protocol. ¬ EXTREME versies zijn geschikt voor zeer zware omstandigheden, tot wel -40°C ¬ De versie EM/3P is ontworpen als 3 uur nood- en continu verlichting ¬ Li-Fe Po4 3,2 V 3.0 Ah batterijen, autonomie 3 uur, oplaadtijd 24 uur ¬ Armatuur voorbereid voor doorvoerverbinding ¬ Op aanvraag zijn C versies met automatische schemerschakelaar leverbaar ¬ Fotometrische gegevens getest conform UNI EN 13032-4 en IES LM-79-08 | Wandarmaturen |  | SHIELD+ 2.jpg |  |  | NO | NO |  | Released | 3106347
OUTDOOR | ARCHITECTURAL | O AR WALL SURFACE MOUNTED PF | SHIELD+ | 3106332 | SHIELD+2 48 A/EW 840 AN96 | SHIELD+2 48 A/EW 4000K ANTRACIET | 424 | 0 | 0 | 0 | 1 | 0 | 0 | 0 | 0 | 1 | 1 | 3.445 | 3.673 | KG | 0.012 | M3 | 0.24 | 0.37 | 0.14 | M | 8018367693744 | 94051190 | Anthracite | Antraciet | Appliques murales LED | Série d’appliques LED, pour intérieur et extérieur, composées de : ¬ Corps en aluminium moulé sous pression peint par poudre polyester ¬ Peinture en poudre polyester très haute résistance aux rayons UV et aux agents atmosphériques en 13 étapes ¬ Diffuseur en verre plat trempé ¬ Réflecteur en technopolymère à aluminage haute efficacité et traitement de surface de protection (A/ EW) ¬ Joints en silicone antivieillissement ¬ LED Haute Puissance de dernière génération, à flux lumineux élevé ¬ Contrôle de la dissipation thermique garantissant le fonctionnement et la durée de vie de la LED ¬ Gradation (DALI) ¬ Les versions DALI possèdent deux drivers.Le double-allumage est possible par l'intermédiaire de l'attribution et de la gestion des adresses dans le protocole DALI ¬ Les versions EXTREME sont adaptées aux conditions extrêmes, -40°C ¬ La version EM/3P prévoit l’utilisation comme éclairage général outre celui d’urgence 3 heures ¬ Accumulateurs Li-Fe Po4 3,2 V 3.0 Ah, autonomie 3h, temps de charge 24h ¬ Appareil prédisposé pour le raccordement en cascade ¬ Les versions C crépusculaires équipées d’un capteur pour déclenchement automatique sont proposées sur demande. | Appliques murales | Wandarmatuur LED | Serie LED wandarmaturen voor binnen en buiten bestaande uit: ¬ Behuizing van spuitgietaluminium gelakt met polyester poederlak ¬ Het coatingproces is uitgevoerd met 13 verschillende passages met polyestherpoeder, zeer UV en weerbestendig ¬ Afscherming van geperst glas, vlak ¬ Reflector van technopolymeer met zeer efficiënte aluminisering en beschermende oppervlakbehandeling ¬ Siliconenpakking ¬ LED met hoog vermogen met hoge lichtstraling volgens de nieuwste technologie ¬ Beheersing van de warmtedissipatie ter garantie van de werking en de levensduur van de LED ¬ Dimmen (DALI) ¬ De versies DALI zijn voorzien van twee drivers.De dubbele schakeling wordt mogelijk gemaakt door het toewijzen en beheren van de adressen binnen het DALI protocol. ¬ EXTREME versies zijn geschikt voor zeer zware omstandigheden, tot wel -40°C ¬ De versie EM/3P is ontworpen als 3 uur nood- en continu verlichting ¬ Li-Fe Po4 3,2 V 3.0 Ah batterijen, autonomie 3 uur, oplaadtijd 24 uur ¬ Armatuur voorbereid voor doorvoerverbinding ¬ Op aanvraag zijn C versies met automatische schemerschakelaar leverbaar ¬ Fotometrische gegevens getest conform UNI EN 13032-4 en IES LM-79-08 | Wandarmaturen | https://cdn.light-performer.com/product_images/SHIELD_P_2_AN_angle_01_lp.jpg | SHIELD+ 2.jpg | http://www.performanceinlighting.com/fr/fr/prod-3106332 | http://www.performanceinlighting.com/nl/nl/prod-3106332 | YES | YES |  | Released | 3106332
OUTDOOR | ARCHITECTURAL | O AR WALL SURFACE MOUNTED PF | SHIELD+ | 3106340 | SHIELD+2 48 A/EW 840 AN96 EM3 | SHIELD+2 48 A/EW 4000K ANTR +NOOD 3H | 544 | 0 | 0 | 0 | 1 | 0 | 0 | 0 | 1 | 1 | 1 | 3.692 | 3.92 | KG | 0.012 | M3 | 0.24 | 0.37 | 0.14 | M | 8018367693829 | 94051190 | Anthracite | Antraciet | Appliques murales LED | Série d’appliques LED, pour intérieur et extérieur, composées de : ¬ Corps en aluminium moulé sous pression peint par poudre polyester ¬ Peinture en poudre polyester très haute résistance aux rayons UV et aux agents atmosphériques en 13 étapes ¬ Diffuseur en verre plat trempé ¬ Réflecteur en technopolymère à aluminage haute efficacité et traitement de surface de protection (A/ EW) ¬ Joints en silicone antivieillissement ¬ LED Haute Puissance de dernière génération, à flux lumineux élevé ¬ Contrôle de la dissipation thermique garantissant le fonctionnement et la durée de vie de la LED ¬ Gradation (DALI) ¬ Les versions DALI possèdent deux drivers.Le double-allumage est possible par l'intermédiaire de l'attribution et de la gestion des adresses dans le protocole DALI ¬ Les versions EXTREME sont adaptées aux conditions extrêmes, -40°C ¬ La version EM/3P prévoit l’utilisation comme éclairage général outre celui d’urgence 3 heures ¬ Accumulateurs Li-Fe Po4 3,2 V 3.0 Ah, autonomie 3h, temps de charge 24h ¬ Appareil prédisposé pour le raccordement en cascade ¬ Les versions C crépusculaires équipées d’un capteur pour déclenchement automatique sont proposées sur demande. | Appliques murales | Wandarmatuur LED | Serie LED wandarmaturen voor binnen en buiten bestaande uit: ¬ Behuizing van spuitgietaluminium gelakt met polyester poederlak ¬ Het coatingproces is uitgevoerd met 13 verschillende passages met polyestherpoeder, zeer UV en weerbestendig ¬ Afscherming van geperst glas, vlak ¬ Reflector van technopolymeer met zeer efficiënte aluminisering en beschermende oppervlakbehandeling ¬ Siliconenpakking ¬ LED met hoog vermogen met hoge lichtstraling volgens de nieuwste technologie ¬ Beheersing van de warmtedissipatie ter garantie van de werking en de levensduur van de LED ¬ Dimmen (DALI) ¬ De versies DALI zijn voorzien van twee drivers.De dubbele schakeling wordt mogelijk gemaakt door het toewijzen en beheren van de adressen binnen het DALI protocol. ¬ EXTREME versies zijn geschikt voor zeer zware omstandigheden, tot wel -40°C ¬ De versie EM/3P is ontworpen als 3 uur nood- en continu verlichting ¬ Li-Fe Po4 3,2 V 3.0 Ah batterijen, autonomie 3 uur, oplaadtijd 24 uur ¬ Armatuur voorbereid voor doorvoerverbinding ¬ Op aanvraag zijn C versies met automatische schemerschakelaar leverbaar ¬ Fotometrische gegevens getest conform UNI EN 13032-4 en IES LM-79-08 | Wandarmaturen | https://cdn.light-performer.com/product_images/SHIELD_P_2_AN_angle_01_lp.jpg | SHIELD+ 2.jpg | http://www.performanceinlighting.com/fr/fr/prod-3106340 | http://www.performanceinlighting.com/nl/nl/prod-3106340 | YES | YES |  | Released | 3106340
OUTDOOR | ARCHITECTURAL | O AR WALL SURFACE MOUNTED PF | SHIELD+ | 3106348 | SHIELD+2 48 A/EW 840 AN96 SE | SHIELD+2 48 A/EW 4000K ANTRACIET SE | 485 | 0 | 0 | 0 | 1 | 0 | 0 | 0 | 0 | 1 | 1 | 3.457 | 3.685 | KG | 0.012 | M3 | 0.24 | 0.37 | 0.14 | M | 8018367693881 | 94051190 | Anthracite | Antraciet | Appliques murales LED | Série d’appliques LED, pour intérieur et extérieur, composées de : ¬ Corps en aluminium moulé sous pression peint par poudre polyester ¬ Peinture en poudre polyester très haute résistance aux rayons UV et aux agents atmosphériques en 13 étapes ¬ Diffuseur en verre plat trempé ¬ Réflecteur en technopolymère à aluminage haute efficacité et traitement de surface de protection (A/ EW) ¬ Joints en silicone antivieillissement ¬ LED Haute Puissance de dernière génération, à flux lumineux élevé ¬ Contrôle de la dissipation thermique garantissant le fonctionnement et la durée de vie de la LED ¬ Gradation (DALI) ¬ Les versions DALI possèdent deux drivers.Le double-allumage est possible par l'intermédiaire de l'attribution et de la gestion des adresses dans le protocole DALI ¬ Les versions EXTREME sont adaptées aux conditions extrêmes, -40°C ¬ La version EM/3P prévoit l’utilisation comme éclairage général outre celui d’urgence 3 heures ¬ Accumulateurs Li-Fe Po4 3,2 V 3.0 Ah, autonomie 3h, temps de charge 24h ¬ Appareil prédisposé pour le raccordement en cascade ¬ Les versions C crépusculaires équipées d’un capteur pour déclenchement automatique sont proposées sur demande. | Appliques murales | Wandarmatuur LED | Serie LED wandarmaturen voor binnen en buiten bestaande uit: ¬ Behuizing van spuitgietaluminium gelakt met polyester poederlak ¬ Het coatingproces is uitgevoerd met 13 verschillende passages met polyestherpoeder, zeer UV en weerbestendig ¬ Afscherming van geperst glas, vlak ¬ Reflector van technopolymeer met zeer efficiënte aluminisering en beschermende oppervlakbehandeling ¬ Siliconenpakking ¬ LED met hoog vermogen met hoge lichtstraling volgens de nieuwste technologie ¬ Beheersing van de warmtedissipatie ter garantie van de werking en de levensduur van de LED ¬ Dimmen (DALI) ¬ De versies DALI zijn voorzien van twee drivers.De dubbele schakeling wordt mogelijk gemaakt door het toewijzen en beheren van de adressen binnen het DALI protocol. ¬ EXTREME versies zijn geschikt voor zeer zware omstandigheden, tot wel -40°C ¬ De versie EM/3P is ontworpen als 3 uur nood- en continu verlichting ¬ Li-Fe Po4 3,2 V 3.0 Ah batterijen, autonomie 3 uur, oplaadtijd 24 uur ¬ Armatuur voorbereid voor doorvoerverbinding ¬ Op aanvraag zijn C versies met automatische schemerschakelaar leverbaar ¬ Fotometrische gegevens getest conform UNI EN 13032-4 en IES LM-79-08 | Wandarmaturen | https://cdn.light-performer.com/product_images/SHIELD_P_2_AN_angle_01_lp.jpg | SHIELD+ 2.jpg |  |  | NO | NO |  | Released | 3106348
OUTDOOR | ARCHITECTURAL | O AR WALL SURFACE MOUNTED PF | SHIELD+ | 3106333 | SHIELD+2 48 A/EW 840 WH87 | SHIELD+2 48 A/EW 4000K WIT | 424 | 0 | 0 | 0 | 1 | 0 | 0 | 0 | 0 | 1 | 1 | 3.631 | 3.859 | KG | 0.012 | M3 | 0.24 | 0.37 | 0.14 | M | 8018367693751 | 94051190 | Blanc | Wit | Appliques murales LED | Série d’appliques LED, pour intérieur et extérieur, composées de : ¬ Corps en aluminium moulé sous pression peint par poudre polyester ¬ Peinture en poudre polyester très haute résistance aux rayons UV et aux agents atmosphériques en 13 étapes ¬ Diffuseur en verre plat trempé ¬ Réflecteur en technopolymère à aluminage haute efficacité et traitement de surface de protection (A/ EW) ¬ Joints en silicone antivieillissement ¬ LED Haute Puissance de dernière génération, à flux lumineux élevé ¬ Contrôle de la dissipation thermique garantissant le fonctionnement et la durée de vie de la LED ¬ Gradation (DALI) ¬ Les versions DALI possèdent deux drivers.Le double-allumage est possible par l'intermédiaire de l'attribution et de la gestion des adresses dans le protocole DALI ¬ Les versions EXTREME sont adaptées aux conditions extrêmes, -40°C ¬ La version EM/3P prévoit l’utilisation comme éclairage général outre celui d’urgence 3 heures ¬ Accumulateurs Li-Fe Po4 3,2 V 3.0 Ah, autonomie 3h, temps de charge 24h ¬ Appareil prédisposé pour le raccordement en cascade ¬ Les versions C crépusculaires équipées d’un capteur pour déclenchement automatique sont proposées sur demande. | Appliques murales | Wandarmatuur LED | Serie LED wandarmaturen voor binnen en buiten bestaande uit: ¬ Behuizing van spuitgietaluminium gelakt met polyester poederlak ¬ Het coatingproces is uitgevoerd met 13 verschillende passages met polyestherpoeder, zeer UV en weerbestendig ¬ Afscherming van geperst glas, vlak ¬ Reflector van technopolymeer met zeer efficiënte aluminisering en beschermende oppervlakbehandeling ¬ Siliconenpakking ¬ LED met hoog vermogen met hoge lichtstraling volgens de nieuwste technologie ¬ Beheersing van de warmtedissipatie ter garantie van de werking en de levensduur van de LED ¬ Dimmen (DALI) ¬ De versies DALI zijn voorzien van twee drivers.De dubbele schakeling wordt mogelijk gemaakt door het toewijzen en beheren van de adressen binnen het DALI protocol. ¬ EXTREME versies zijn geschikt voor zeer zware omstandigheden, tot wel -40°C ¬ De versie EM/3P is ontworpen als 3 uur nood- en continu verlichting ¬ Li-Fe Po4 3,2 V 3.0 Ah batterijen, autonomie 3 uur, oplaadtijd 24 uur ¬ Armatuur voorbereid voor doorvoerverbinding ¬ Op aanvraag zijn C versies met automatische schemerschakelaar leverbaar ¬ Fotometrische gegevens getest conform UNI EN 13032-4 en IES LM-79-08 | Wandarmaturen |  | SHIELD+ 2.jpg |  |  | NO | NO |  | Released | 3106333
OUTDOOR | ARCHITECTURAL | O AR WALL SURFACE MOUNTED PF | SHIELD+ | 3106341 | SHIELD+2 48 A/EW 840 WH87 EM3 | SHIELD+2 48 A/EW 4000K WIT +NOOD 3H | 544 | 0 | 0 | 0 | 1 | 0 | 0 | 0 | 1 | 1 | 1 | 3.878 | 4.106 | KG | 0.012 | M3 | 0.24 | 0.37 | 0.14 | M | 8018367693904 | 94051190 | Blanc | Wit | Appliques murales LED | Série d’appliques LED, pour intérieur et extérieur, composées de : ¬ Corps en aluminium moulé sous pression peint par poudre polyester ¬ Peinture en poudre polyester très haute résistance aux rayons UV et aux agents atmosphériques en 13 étapes ¬ Diffuseur en verre plat trempé ¬ Réflecteur en technopolymère à aluminage haute efficacité et traitement de surface de protection (A/ EW) ¬ Joints en silicone antivieillissement ¬ LED Haute Puissance de dernière génération, à flux lumineux élevé ¬ Contrôle de la dissipation thermique garantissant le fonctionnement et la durée de vie de la LED ¬ Gradation (DALI) ¬ Les versions DALI possèdent deux drivers.Le double-allumage est possible par l'intermédiaire de l'attribution et de la gestion des adresses dans le protocole DALI ¬ Les versions EXTREME sont adaptées aux conditions extrêmes, -40°C ¬ La version EM/3P prévoit l’utilisation comme éclairage général outre celui d’urgence 3 heures ¬ Accumulateurs Li-Fe Po4 3,2 V 3.0 Ah, autonomie 3h, temps de charge 24h ¬ Appareil prédisposé pour le raccordement en cascade ¬ Les versions C crépusculaires équipées d’un capteur pour déclenchement automatique sont proposées sur demande. | Appliques murales | Wandarmatuur LED | Serie LED wandarmaturen voor binnen en buiten bestaande uit: ¬ Behuizing van spuitgietaluminium gelakt met polyester poederlak ¬ Het coatingproces is uitgevoerd met 13 verschillende passages met polyestherpoeder, zeer UV en weerbestendig ¬ Afscherming van geperst glas, vlak ¬ Reflector van technopolymeer met zeer efficiënte aluminisering en beschermende oppervlakbehandeling ¬ Siliconenpakking ¬ LED met hoog vermogen met hoge lichtstraling volgens de nieuwste technologie ¬ Beheersing van de warmtedissipatie ter garantie van de werking en de levensduur van de LED ¬ Dimmen (DALI) ¬ De versies DALI zijn voorzien van twee drivers.De dubbele schakeling wordt mogelijk gemaakt door het toewijzen en beheren van de adressen binnen het DALI protocol. ¬ EXTREME versies zijn geschikt voor zeer zware omstandigheden, tot wel -40°C ¬ De versie EM/3P is ontworpen als 3 uur nood- en continu verlichting ¬ Li-Fe Po4 3,2 V 3.0 Ah batterijen, autonomie 3 uur, oplaadtijd 24 uur ¬ Armatuur voorbereid voor doorvoerverbinding ¬ Op aanvraag zijn C versies met automatische schemerschakelaar leverbaar ¬ Fotometrische gegevens getest conform UNI EN 13032-4 en IES LM-79-08 | Wandarmaturen |  | SHIELD+ 2.jpg |  |  | NO | NO |  | Released | 3106341
OUTDOOR | ARCHITECTURAL | O AR WALL SURFACE MOUNTED PF | SHIELD+ | 3106349 | SHIELD+2 48 A/EW 840 WH87 SE | SHIELD+2 48 A/EW 4000K WIT SE | 485 | 0 | 0 | 0 | 1 | 0 | 0 | 0 | 0 | 1 | 1 | 3.643 | 3.871 | KG | 0.012 | M3 | 0.24 | 0.37 | 0.14 | M | 8018367693898 | 94051190 | Blanc | Wit | Appliques murales LED | Série d’appliques LED, pour intérieur et extérieur, composées de : ¬ Corps en aluminium moulé sous pression peint par poudre polyester ¬ Peinture en poudre polyester très haute résistance aux rayons UV et aux agents atmosphériques en 13 étapes ¬ Diffuseur en verre plat trempé ¬ Réflecteur en technopolymère à aluminage haute efficacité et traitement de surface de protection (A/ EW) ¬ Joints en silicone antivieillissement ¬ LED Haute Puissance de dernière génération, à flux lumineux élevé ¬ Contrôle de la dissipation thermique garantissant le fonctionnement et la durée de vie de la LED ¬ Gradation (DALI) ¬ Les versions DALI possèdent deux drivers.Le double-allumage est possible par l'intermédiaire de l'attribution et de la gestion des adresses dans le protocole DALI ¬ Les versions EXTREME sont adaptées aux conditions extrêmes, -40°C ¬ La version EM/3P prévoit l’utilisation comme éclairage général outre celui d’urgence 3 heures ¬ Accumulateurs Li-Fe Po4 3,2 V 3.0 Ah, autonomie 3h, temps de charge 24h ¬ Appareil prédisposé pour le raccordement en cascade ¬ Les versions C crépusculaires équipées d’un capteur pour déclenchement automatique sont proposées sur demande. | Appliques murales | Wandarmatuur LED | Serie LED wandarmaturen voor binnen en buiten bestaande uit: ¬ Behuizing van spuitgietaluminium gelakt met polyester poederlak ¬ Het coatingproces is uitgevoerd met 13 verschillende passages met polyestherpoeder, zeer UV en weerbestendig ¬ Afscherming van geperst glas, vlak ¬ Reflector van technopolymeer met zeer efficiënte aluminisering en beschermende oppervlakbehandeling ¬ Siliconenpakking ¬ LED met hoog vermogen met hoge lichtstraling volgens de nieuwste technologie ¬ Beheersing van de warmtedissipatie ter garantie van de werking en de levensduur van de LED ¬ Dimmen (DALI) ¬ De versies DALI zijn voorzien van twee drivers.De dubbele schakeling wordt mogelijk gemaakt door het toewijzen en beheren van de adressen binnen het DALI protocol. ¬ EXTREME versies zijn geschikt voor zeer zware omstandigheden, tot wel -40°C ¬ De versie EM/3P is ontworpen als 3 uur nood- en continu verlichting ¬ Li-Fe Po4 3,2 V 3.0 Ah batterijen, autonomie 3 uur, oplaadtijd 24 uur ¬ Armatuur voorbereid voor doorvoerverbinding ¬ Op aanvraag zijn C versies met automatische schemerschakelaar leverbaar ¬ Fotometrische gegevens getest conform UNI EN 13032-4 en IES LM-79-08 | Wandarmaturen |  | SHIELD+ 2.jpg |  |  | NO | NO |  | Released | 3106349
OUTDOOR | ARCHITECTURAL | O AR WALL SURFACE MOUNTED PF | SHIELD+ | 3106326 | SHIELD+2 72 A/EW 830 AN96 | SHIELD+2 72 A/EW 3000K ANTRACIET | 424 | 0 | 0 | 0 | 1 | 0 | 0 | 0 | 0 | 1 | 1 | 3.454 | 3.682 | KG | 0.012 | M3 | 0.24 | 0.37 | 0.14 | M | 8018367693683 | 94051190 | Anthracite | Antraciet | Appliques murales LED | Série d’appliques LED, pour intérieur et extérieur, composées de : ¬ Corps en aluminium moulé sous pression peint par poudre polyester ¬ Peinture en poudre polyester très haute résistance aux rayons UV et aux agents atmosphériques en 13 étapes ¬ Diffuseur en verre plat trempé ¬ Réflecteur en technopolymère à aluminage haute efficacité et traitement de surface de protection (A/ EW) ¬ Joints en silicone antivieillissement ¬ LED Haute Puissance de dernière génération, à flux lumineux élevé ¬ Contrôle de la dissipation thermique garantissant le fonctionnement et la durée de vie de la LED ¬ Gradation (DALI) ¬ Les versions DALI possèdent deux drivers.Le double-allumage est possible par l'intermédiaire de l'attribution et de la gestion des adresses dans le protocole DALI ¬ Les versions EXTREME sont adaptées aux conditions extrêmes, -40°C ¬ La version EM/3P prévoit l’utilisation comme éclairage général outre celui d’urgence 3 heures ¬ Accumulateurs Li-Fe Po4 3,2 V 3.0 Ah, autonomie 3h, temps de charge 24h ¬ Appareil prédisposé pour le raccordement en cascade ¬ Les versions C crépusculaires équipées d’un capteur pour déclenchement automatique sont proposées sur demande. | Appliques murales | Wandarmatuur LED | Serie LED wandarmaturen voor binnen en buiten bestaande uit: ¬ Behuizing van spuitgietaluminium gelakt met polyester poederlak ¬ Het coatingproces is uitgevoerd met 13 verschillende passages met polyestherpoeder, zeer UV en weerbestendig ¬ Afscherming van geperst glas, vlak ¬ Reflector van technopolymeer met zeer efficiënte aluminisering en beschermende oppervlakbehandeling ¬ Siliconenpakking ¬ LED met hoog vermogen met hoge lichtstraling volgens de nieuwste technologie ¬ Beheersing van de warmtedissipatie ter garantie van de werking en de levensduur van de LED ¬ Dimmen (DALI) ¬ De versies DALI zijn voorzien van twee drivers.De dubbele schakeling wordt mogelijk gemaakt door het toewijzen en beheren van de adressen binnen het DALI protocol. ¬ EXTREME versies zijn geschikt voor zeer zware omstandigheden, tot wel -40°C ¬ De versie EM/3P is ontworpen als 3 uur nood- en continu verlichting ¬ Li-Fe Po4 3,2 V 3.0 Ah batterijen, autonomie 3 uur, oplaadtijd 24 uur ¬ Armatuur voorbereid voor doorvoerverbinding ¬ Op aanvraag zijn C versies met automatische schemerschakelaar leverbaar ¬ Fotometrische gegevens getest conform UNI EN 13032-4 en IES LM-79-08 | Wandarmaturen | https://cdn.light-performer.com/product_images/SHIELD_P_2_AN_angle_01_lp.jpg | SHIELD+ 2.jpg | http://www.performanceinlighting.com/fr/fr/prod-3106326 | http://www.performanceinlighting.com/nl/nl/prod-3106326 | YES | YES |  | Released | 3106326
OUTDOOR | ARCHITECTURAL | O AR WALL SURFACE MOUNTED PF | SHIELD+ | 3106342 | SHIELD+2 72 A/EW 830 AN96 SE | SHIELD+2 72 A/EW 3000K ANTRACIET SE | 485 | 0 | 0 | 0 | 1 | 0 | 0 | 0 | 0 | 1 | 1 | 3.467 | 3.695 | KG | 0.012 | M3 | 0.24 | 0.37 | 0.14 | M | 8018367693911 | 94051190 | Anthracite | Antraciet | Appliques murales LED | Série d’appliques LED, pour intérieur et extérieur, composées de : ¬ Corps en aluminium moulé sous pression peint par poudre polyester ¬ Peinture en poudre polyester très haute résistance aux rayons UV et aux agents atmosphériques en 13 étapes ¬ Diffuseur en verre plat trempé ¬ Réflecteur en technopolymère à aluminage haute efficacité et traitement de surface de protection (A/ EW) ¬ Joints en silicone antivieillissement ¬ LED Haute Puissance de dernière génération, à flux lumineux élevé ¬ Contrôle de la dissipation thermique garantissant le fonctionnement et la durée de vie de la LED ¬ Gradation (DALI) ¬ Les versions DALI possèdent deux drivers.Le double-allumage est possible par l'intermédiaire de l'attribution et de la gestion des adresses dans le protocole DALI ¬ Les versions EXTREME sont adaptées aux conditions extrêmes, -40°C ¬ La version EM/3P prévoit l’utilisation comme éclairage général outre celui d’urgence 3 heures ¬ Accumulateurs Li-Fe Po4 3,2 V 3.0 Ah, autonomie 3h, temps de charge 24h ¬ Appareil prédisposé pour le raccordement en cascade ¬ Les versions C crépusculaires équipées d’un capteur pour déclenchement automatique sont proposées sur demande. | Appliques murales | Wandarmatuur LED | Serie LED wandarmaturen voor binnen en buiten bestaande uit: ¬ Behuizing van spuitgietaluminium gelakt met polyester poederlak ¬ Het coatingproces is uitgevoerd met 13 verschillende passages met polyestherpoeder, zeer UV en weerbestendig ¬ Afscherming van geperst glas, vlak ¬ Reflector van technopolymeer met zeer efficiënte aluminisering en beschermende oppervlakbehandeling ¬ Siliconenpakking ¬ LED met hoog vermogen met hoge lichtstraling volgens de nieuwste technologie ¬ Beheersing van de warmtedissipatie ter garantie van de werking en de levensduur van de LED ¬ Dimmen (DALI) ¬ De versies DALI zijn voorzien van twee drivers.De dubbele schakeling wordt mogelijk gemaakt door het toewijzen en beheren van de adressen binnen het DALI protocol. ¬ EXTREME versies zijn geschikt voor zeer zware omstandigheden, tot wel -40°C ¬ De versie EM/3P is ontworpen als 3 uur nood- en continu verlichting ¬ Li-Fe Po4 3,2 V 3.0 Ah batterijen, autonomie 3 uur, oplaadtijd 24 uur ¬ Armatuur voorbereid voor doorvoerverbinding ¬ Op aanvraag zijn C versies met automatische schemerschakelaar leverbaar ¬ Fotometrische gegevens getest conform UNI EN 13032-4 en IES LM-79-08 | Wandarmaturen | https://cdn.light-performer.com/product_images/SHIELD_P_2_AN_angle_01_lp.jpg | SHIELD+ 2.jpg |  |  | NO | NO |  | Released | 3106342
OUTDOOR | ARCHITECTURAL | O AR WALL SURFACE MOUNTED PF | SHIELD+ | 3106327 | SHIELD+2 72 A/EW 830 WH87 | SHIELD+2 72 A/EW 3000K WIT | 424 | 0 | 0 | 0 | 1 | 0 | 0 | 0 | 0 | 1 | 1 | 3.454 | 3.682 | KG | 0.012 | M3 | 0.24 | 0.37 | 0.14 | M | 8018367693690 | 94051190 | Blanc | Wit | Appliques murales LED | Série d’appliques LED, pour intérieur et extérieur, composées de : ¬ Corps en aluminium moulé sous pression peint par poudre polyester ¬ Peinture en poudre polyester très haute résistance aux rayons UV et aux agents atmosphériques en 13 étapes ¬ Diffuseur en verre plat trempé ¬ Réflecteur en technopolymère à aluminage haute efficacité et traitement de surface de protection (A/ EW) ¬ Joints en silicone antivieillissement ¬ LED Haute Puissance de dernière génération, à flux lumineux élevé ¬ Contrôle de la dissipation thermique garantissant le fonctionnement et la durée de vie de la LED ¬ Gradation (DALI) ¬ Les versions DALI possèdent deux drivers.Le double-allumage est possible par l'intermédiaire de l'attribution et de la gestion des adresses dans le protocole DALI ¬ Les versions EXTREME sont adaptées aux conditions extrêmes, -40°C ¬ La version EM/3P prévoit l’utilisation comme éclairage général outre celui d’urgence 3 heures ¬ Accumulateurs Li-Fe Po4 3,2 V 3.0 Ah, autonomie 3h, temps de charge 24h ¬ Appareil prédisposé pour le raccordement en cascade ¬ Les versions C crépusculaires équipées d’un capteur pour déclenchement automatique sont proposées sur demande. | Appliques murales | Wandarmatuur LED | Serie LED wandarmaturen voor binnen en buiten bestaande uit: ¬ Behuizing van spuitgietaluminium gelakt met polyester poederlak ¬ Het coatingproces is uitgevoerd met 13 verschillende passages met polyestherpoeder, zeer UV en weerbestendig ¬ Afscherming van geperst glas, vlak ¬ Reflector van technopolymeer met zeer efficiënte aluminisering en beschermende oppervlakbehandeling ¬ Siliconenpakking ¬ LED met hoog vermogen met hoge lichtstraling volgens de nieuwste technologie ¬ Beheersing van de warmtedissipatie ter garantie van de werking en de levensduur van de LED ¬ Dimmen (DALI) ¬ De versies DALI zijn voorzien van twee drivers.De dubbele schakeling wordt mogelijk gemaakt door het toewijzen en beheren van de adressen binnen het DALI protocol. ¬ EXTREME versies zijn geschikt voor zeer zware omstandigheden, tot wel -40°C ¬ De versie EM/3P is ontworpen als 3 uur nood- en continu verlichting ¬ Li-Fe Po4 3,2 V 3.0 Ah batterijen, autonomie 3 uur, oplaadtijd 24 uur ¬ Armatuur voorbereid voor doorvoerverbinding ¬ Op aanvraag zijn C versies met automatische schemerschakelaar leverbaar ¬ Fotometrische gegevens getest conform UNI EN 13032-4 en IES LM-79-08 | Wandarmaturen |  | SHIELD+ 2.jpg |  |  | NO | NO |  | Released | 3106327
OUTDOOR | ARCHITECTURAL | O AR WALL SURFACE MOUNTED PF | SHIELD+ | 3106343 | SHIELD+2 72 A/EW 830 WH87 SE | SHIELD+2 72 A/EW 3000K WIT SE | 485 | 0 | 0 | 0 | 1 | 0 | 0 | 0 | 0 | 1 | 1 | 3.467 | 3.695 | KG | 0.012 | M3 | 0.24 | 0.37 | 0.14 | M | 8018367693836 | 94051190 | Blanc | Wit | Appliques murales LED | Série d’appliques LED, pour intérieur et extérieur, composées de : ¬ Corps en aluminium moulé sous pression peint par poudre polyester ¬ Peinture en poudre polyester très haute résistance aux rayons UV et aux agents atmosphériques en 13 étapes ¬ Diffuseur en verre plat trempé ¬ Réflecteur en technopolymère à aluminage haute efficacité et traitement de surface de protection (A/ EW) ¬ Joints en silicone antivieillissement ¬ LED Haute Puissance de dernière génération, à flux lumineux élevé ¬ Contrôle de la dissipation thermique garantissant le fonctionnement et la durée de vie de la LED ¬ Gradation (DALI) ¬ Les versions DALI possèdent deux drivers.Le double-allumage est possible par l'intermédiaire de l'attribution et de la gestion des adresses dans le protocole DALI ¬ Les versions EXTREME sont adaptées aux conditions extrêmes, -40°C ¬ La version EM/3P prévoit l’utilisation comme éclairage général outre celui d’urgence 3 heures ¬ Accumulateurs Li-Fe Po4 3,2 V 3.0 Ah, autonomie 3h, temps de charge 24h ¬ Appareil prédisposé pour le raccordement en cascade ¬ Les versions C crépusculaires équipées d’un capteur pour déclenchement automatique sont proposées sur demande. | Appliques murales | Wandarmatuur LED | Serie LED wandarmaturen voor binnen en buiten bestaande uit: ¬ Behuizing van spuitgietaluminium gelakt met polyester poederlak ¬ Het coatingproces is uitgevoerd met 13 verschillende passages met polyestherpoeder, zeer UV en weerbestendig ¬ Afscherming van geperst glas, vlak ¬ Reflector van technopolymeer met zeer efficiënte aluminisering en beschermende oppervlakbehandeling ¬ Siliconenpakking ¬ LED met hoog vermogen met hoge lichtstraling volgens de nieuwste technologie ¬ Beheersing van de warmtedissipatie ter garantie van de werking en de levensduur van de LED ¬ Dimmen (DALI) ¬ De versies DALI zijn voorzien van twee drivers.De dubbele schakeling wordt mogelijk gemaakt door het toewijzen en beheren van de adressen binnen het DALI protocol. ¬ EXTREME versies zijn geschikt voor zeer zware omstandigheden, tot wel -40°C ¬ De versie EM/3P is ontworpen als 3 uur nood- en continu verlichting ¬ Li-Fe Po4 3,2 V 3.0 Ah batterijen, autonomie 3 uur, oplaadtijd 24 uur ¬ Armatuur voorbereid voor doorvoerverbinding ¬ Op aanvraag zijn C versies met automatische schemerschakelaar leverbaar ¬ Fotometrische gegevens getest conform UNI EN 13032-4 en IES LM-79-08 | Wandarmaturen |  | SHIELD+ 2.jpg |  |  | NO | NO |  | Released | 3106343
OUTDOOR | ARCHITECTURAL | O AR WALL SURFACE MOUNTED PF | SHIELD+ | 3106328 | SHIELD+2 72 A/EW 840 AN96 | SHIELD+2 72 A/EW 4000K ANTRACIET | 424 | 0 | 0 | 0 | 1 | 0 | 0 | 0 | 0 | 1 | 1 | 3.454 | 3.682 | KG | 0.012 | M3 | 0.24 | 0.37 | 0.14 | M | 8018367693706 | 94051190 | Anthracite | Antraciet | Appliques murales LED | Série d’appliques LED, pour intérieur et extérieur, composées de : ¬ Corps en aluminium moulé sous pression peint par poudre polyester ¬ Peinture en poudre polyester très haute résistance aux rayons UV et aux agents atmosphériques en 13 étapes ¬ Diffuseur en verre plat trempé ¬ Réflecteur en technopolymère à aluminage haute efficacité et traitement de surface de protection (A/ EW) ¬ Joints en silicone antivieillissement ¬ LED Haute Puissance de dernière génération, à flux lumineux élevé ¬ Contrôle de la dissipation thermique garantissant le fonctionnement et la durée de vie de la LED ¬ Gradation (DALI) ¬ Les versions DALI possèdent deux drivers.Le double-allumage est possible par l'intermédiaire de l'attribution et de la gestion des adresses dans le protocole DALI ¬ Les versions EXTREME sont adaptées aux conditions extrêmes, -40°C ¬ La version EM/3P prévoit l’utilisation comme éclairage général outre celui d’urgence 3 heures ¬ Accumulateurs Li-Fe Po4 3,2 V 3.0 Ah, autonomie 3h, temps de charge 24h ¬ Appareil prédisposé pour le raccordement en cascade ¬ Les versions C crépusculaires équipées d’un capteur pour déclenchement automatique sont proposées sur demande. | Appliques murales | Wandarmatuur LED | Serie LED wandarmaturen voor binnen en buiten bestaande uit: ¬ Behuizing van spuitgietaluminium gelakt met polyester poederlak ¬ Het coatingproces is uitgevoerd met 13 verschillende passages met polyestherpoeder, zeer UV en weerbestendig ¬ Afscherming van geperst glas, vlak ¬ Reflector van technopolymeer met zeer efficiënte aluminisering en beschermende oppervlakbehandeling ¬ Siliconenpakking ¬ LED met hoog vermogen met hoge lichtstraling volgens de nieuwste technologie ¬ Beheersing van de warmtedissipatie ter garantie van de werking en de levensduur van de LED ¬ Dimmen (DALI) ¬ De versies DALI zijn voorzien van twee drivers.De dubbele schakeling wordt mogelijk gemaakt door het toewijzen en beheren van de adressen binnen het DALI protocol. ¬ EXTREME versies zijn geschikt voor zeer zware omstandigheden, tot wel -40°C ¬ De versie EM/3P is ontworpen als 3 uur nood- en continu verlichting ¬ Li-Fe Po4 3,2 V 3.0 Ah batterijen, autonomie 3 uur, oplaadtijd 24 uur ¬ Armatuur voorbereid voor doorvoerverbinding ¬ Op aanvraag zijn C versies met automatische schemerschakelaar leverbaar ¬ Fotometrische gegevens getest conform UNI EN 13032-4 en IES LM-79-08 | Wandarmaturen | https://cdn.light-performer.com/product_images/SHIELD_P_2_AN_angle_01_lp.jpg | SHIELD+ 2.jpg | http://www.performanceinlighting.com/fr/fr/prod-3106328 | http://www.performanceinlighting.com/nl/nl/prod-3106328 | YES | YES |  | Released | 3106328
OUTDOOR | ARCHITECTURAL | O AR WALL SURFACE MOUNTED PF | SHIELD+ | 3106344 | SHIELD+2 72 A/EW 840 AN96 SE | SHIELD+2 72 A/EW 4000K ANTRACIET SE | 485 | 0 | 0 | 0 | 1 | 0 | 0 | 0 | 0 | 1 | 1 | 3.469 | 3.697 | KG | 0.012 | M3 | 0.24 | 0.37 | 0.14 | M | 8018367693843 | 94051190 | Anthracite | Antraciet | Appliques murales LED | Série d’appliques LED, pour intérieur et extérieur, composées de : ¬ Corps en aluminium moulé sous pression peint par poudre polyester ¬ Peinture en poudre polyester très haute résistance aux rayons UV et aux agents atmosphériques en 13 étapes ¬ Diffuseur en verre plat trempé ¬ Réflecteur en technopolymère à aluminage haute efficacité et traitement de surface de protection (A/ EW) ¬ Joints en silicone antivieillissement ¬ LED Haute Puissance de dernière génération, à flux lumineux élevé ¬ Contrôle de la dissipation thermique garantissant le fonctionnement et la durée de vie de la LED ¬ Gradation (DALI) ¬ Les versions DALI possèdent deux drivers.Le double-allumage est possible par l'intermédiaire de l'attribution et de la gestion des adresses dans le protocole DALI ¬ Les versions EXTREME sont adaptées aux conditions extrêmes, -40°C ¬ La version EM/3P prévoit l’utilisation comme éclairage général outre celui d’urgence 3 heures ¬ Accumulateurs Li-Fe Po4 3,2 V 3.0 Ah, autonomie 3h, temps de charge 24h ¬ Appareil prédisposé pour le raccordement en cascade ¬ Les versions C crépusculaires équipées d’un capteur pour déclenchement automatique sont proposées sur demande. | Appliques murales | Wandarmatuur LED | Serie LED wandarmaturen voor binnen en buiten bestaande uit: ¬ Behuizing van spuitgietaluminium gelakt met polyester poederlak ¬ Het coatingproces is uitgevoerd met 13 verschillende passages met polyestherpoeder, zeer UV en weerbestendig ¬ Afscherming van geperst glas, vlak ¬ Reflector van technopolymeer met zeer efficiënte aluminisering en beschermende oppervlakbehandeling ¬ Siliconenpakking ¬ LED met hoog vermogen met hoge lichtstraling volgens de nieuwste technologie ¬ Beheersing van de warmtedissipatie ter garantie van de werking en de levensduur van de LED ¬ Dimmen (DALI) ¬ De versies DALI zijn voorzien van twee drivers.De dubbele schakeling wordt mogelijk gemaakt door het toewijzen en beheren van de adressen binnen het DALI protocol. ¬ EXTREME versies zijn geschikt voor zeer zware omstandigheden, tot wel -40°C ¬ De versie EM/3P is ontworpen als 3 uur nood- en continu verlichting ¬ Li-Fe Po4 3,2 V 3.0 Ah batterijen, autonomie 3 uur, oplaadtijd 24 uur ¬ Armatuur voorbereid voor doorvoerverbinding ¬ Op aanvraag zijn C versies met automatische schemerschakelaar leverbaar ¬ Fotometrische gegevens getest conform UNI EN 13032-4 en IES LM-79-08 | Wandarmaturen | https://cdn.light-performer.com/product_images/SHIELD_P_2_AN_angle_01_lp.jpg | SHIELD+ 2.jpg |  |  | NO | NO |  | Released | 3106344
OUTDOOR | ARCHITECTURAL | O AR WALL SURFACE MOUNTED PF | SHIELD+ | 3106329 | SHIELD+2 72 A/EW 840 WH87 | SHIELD+2 72 A/EW 4000K WIT | 424 | 0 | 0 | 0 | 1 | 0 | 0 | 0 | 0 | 1 | 1 | 3.454 | 3.682 | KG | 0.012 | M3 | 0.24 | 0.37 | 0.14 | M | 8018367693713 | 94051190 | Blanc | Wit | Appliques murales LED | Série d’appliques LED, pour intérieur et extérieur, composées de : ¬ Corps en aluminium moulé sous pression peint par poudre polyester ¬ Peinture en poudre polyester très haute résistance aux rayons UV et aux agents atmosphériques en 13 étapes ¬ Diffuseur en verre plat trempé ¬ Réflecteur en technopolymère à aluminage haute efficacité et traitement de surface de protection (A/ EW) ¬ Joints en silicone antivieillissement ¬ LED Haute Puissance de dernière génération, à flux lumineux élevé ¬ Contrôle de la dissipation thermique garantissant le fonctionnement et la durée de vie de la LED ¬ Gradation (DALI) ¬ Les versions DALI possèdent deux drivers.Le double-allumage est possible par l'intermédiaire de l'attribution et de la gestion des adresses dans le protocole DALI ¬ Les versions EXTREME sont adaptées aux conditions extrêmes, -40°C ¬ La version EM/3P prévoit l’utilisation comme éclairage général outre celui d’urgence 3 heures ¬ Accumulateurs Li-Fe Po4 3,2 V 3.0 Ah, autonomie 3h, temps de charge 24h ¬ Appareil prédisposé pour le raccordement en cascade ¬ Les versions C crépusculaires équipées d’un capteur pour déclenchement automatique sont proposées sur demande. | Appliques murales | Wandarmatuur LED | Serie LED wandarmaturen voor binnen en buiten bestaande uit: ¬ Behuizing van spuitgietaluminium gelakt met polyester poederlak ¬ Het coatingproces is uitgevoerd met 13 verschillende passages met polyestherpoeder, zeer UV en weerbestendig ¬ Afscherming van geperst glas, vlak ¬ Reflector van technopolymeer met zeer efficiënte aluminisering en beschermende oppervlakbehandeling ¬ Siliconenpakking ¬ LED met hoog vermogen met hoge lichtstraling volgens de nieuwste technologie ¬ Beheersing van de warmtedissipatie ter garantie van de werking en de levensduur van de LED ¬ Dimmen (DALI) ¬ De versies DALI zijn voorzien van twee drivers.De dubbele schakeling wordt mogelijk gemaakt door het toewijzen en beheren van de adressen binnen het DALI protocol. ¬ EXTREME versies zijn geschikt voor zeer zware omstandigheden, tot wel -40°C ¬ De versie EM/3P is ontworpen als 3 uur nood- en continu verlichting ¬ Li-Fe Po4 3,2 V 3.0 Ah batterijen, autonomie 3 uur, oplaadtijd 24 uur ¬ Armatuur voorbereid voor doorvoerverbinding ¬ Op aanvraag zijn C versies met automatische schemerschakelaar leverbaar ¬ Fotometrische gegevens getest conform UNI EN 13032-4 en IES LM-79-08 | Wandarmaturen |  | SHIELD+ 2.jpg |  |  | NO | NO |  | Released | 3106329
OUTDOOR | ARCHITECTURAL | O AR WALL SURFACE MOUNTED PF | SHIELD+ | 3106345 | SHIELD+2 72 A/EW 840 WH87 SE | SHIELD+2 72 A/EW 4000K WIT SE | 485 | 0 | 0 | 0 | 1 | 0 | 0 | 0 | 0 | 1 | 1 | 3.467 | 3.695 | KG | 0.012 | M3 | 0.24 | 0.37 | 0.14 | M | 8018367693850 | 94051190 | Blanc | Wit | Appliques murales LED | Série d’appliques LED, pour intérieur et extérieur, composées de : ¬ Corps en aluminium moulé sous pression peint par poudre polyester ¬ Peinture en poudre polyester très haute résistance aux rayons UV et aux agents atmosphériques en 13 étapes ¬ Diffuseur en verre plat trempé ¬ Réflecteur en technopolymère à aluminage haute efficacité et traitement de surface de protection (A/ EW) ¬ Joints en silicone antivieillissement ¬ LED Haute Puissance de dernière génération, à flux lumineux élevé ¬ Contrôle de la dissipation thermique garantissant le fonctionnement et la durée de vie de la LED ¬ Gradation (DALI) ¬ Les versions DALI possèdent deux drivers.Le double-allumage est possible par l'intermédiaire de l'attribution et de la gestion des adresses dans le protocole DALI ¬ Les versions EXTREME sont adaptées aux conditions extrêmes, -40°C ¬ La version EM/3P prévoit l’utilisation comme éclairage général outre celui d’urgence 3 heures ¬ Accumulateurs Li-Fe Po4 3,2 V 3.0 Ah, autonomie 3h, temps de charge 24h ¬ Appareil prédisposé pour le raccordement en cascade ¬ Les versions C crépusculaires équipées d’un capteur pour déclenchement automatique sont proposées sur demande. | Appliques murales | Wandarmatuur LED | Serie LED wandarmaturen voor binnen en buiten bestaande uit: ¬ Behuizing van spuitgietaluminium gelakt met polyester poederlak ¬ Het coatingproces is uitgevoerd met 13 verschillende passages met polyestherpoeder, zeer UV en weerbestendig ¬ Afscherming van geperst glas, vlak ¬ Reflector van technopolymeer met zeer efficiënte aluminisering en beschermende oppervlakbehandeling ¬ Siliconenpakking ¬ LED met hoog vermogen met hoge lichtstraling volgens de nieuwste technologie ¬ Beheersing van de warmtedissipatie ter garantie van de werking en de levensduur van de LED ¬ Dimmen (DALI) ¬ De versies DALI zijn voorzien van twee drivers.De dubbele schakeling wordt mogelijk gemaakt door het toewijzen en beheren van de adressen binnen het DALI protocol. ¬ EXTREME versies zijn geschikt voor zeer zware omstandigheden, tot wel -40°C ¬ De versie EM/3P is ontworpen als 3 uur nood- en continu verlichting ¬ Li-Fe Po4 3,2 V 3.0 Ah batterijen, autonomie 3 uur, oplaadtijd 24 uur ¬ Armatuur voorbereid voor doorvoerverbinding ¬ Op aanvraag zijn C versies met automatische schemerschakelaar leverbaar ¬ Fotometrische gegevens getest conform UNI EN 13032-4 en IES LM-79-08 | Wandarmaturen |  | SHIELD+ 2.jpg |  |  | NO | NO |  | Released | 3106345
OUTDOOR | ARCHITECTURAL | O AR WALL SURFACE MOUNTED PF | SHIELD+ | 3106334 | SHIELD+2EXTREME-40°72 A/EW 830 AN96 DALI | SHIELD+2EXTREME-40°72 A/EW 830 ANTR DALI | 485 | 0 | 0 | 0 | 1 | 0 | 0 | 0 | 0 | 1 | 1 | 3.835 | 4.063 | KG | 0.012 | M3 | 0.24 | 0.37 | 0.14 | M | 8018367693768 | 94051190 | Anthracite | Antraciet | Appliques murales LED | Série d’appliques LED, pour intérieur et extérieur, composées de : ¬ Corps en aluminium moulé sous pression peint par poudre polyester ¬ Peinture en poudre polyester très haute résistance aux rayons UV et aux agents atmosphériques en 13 étapes ¬ Diffuseur en verre plat trempé ¬ Réflecteur en technopolymère à aluminage haute efficacité et traitement de surface de protection (A/ EW) ¬ Joints en silicone antivieillissement ¬ LED Haute Puissance de dernière génération, à flux lumineux élevé ¬ Contrôle de la dissipation thermique garantissant le fonctionnement et la durée de vie de la LED ¬ Gradation (DALI) ¬ Les versions DALI possèdent deux drivers.Le double-allumage est possible par l'intermédiaire de l'attribution et de la gestion des adresses dans le protocole DALI ¬ Les versions EXTREME sont adaptées aux conditions extrêmes, -40°C ¬ La version EM/3P prévoit l’utilisation comme éclairage général outre celui d’urgence 3 heures ¬ Accumulateurs Li-Fe Po4 3,2 V 3.0 Ah, autonomie 3h, temps de charge 24h ¬ Appareil prédisposé pour le raccordement en cascade ¬ Les versions C crépusculaires équipées d’un capteur pour déclenchement automatique sont proposées sur demande. | Appliques murales | Wandarmatuur LED | Serie LED wandarmaturen voor binnen en buiten bestaande uit: ¬ Behuizing van spuitgietaluminium gelakt met polyester poederlak ¬ Het coatingproces is uitgevoerd met 13 verschillende passages met polyestherpoeder, zeer UV en weerbestendig ¬ Afscherming van geperst glas, vlak ¬ Reflector van technopolymeer met zeer efficiënte aluminisering en beschermende oppervlakbehandeling ¬ Siliconenpakking ¬ LED met hoog vermogen met hoge lichtstraling volgens de nieuwste technologie ¬ Beheersing van de warmtedissipatie ter garantie van de werking en de levensduur van de LED ¬ Dimmen (DALI) ¬ De versies DALI zijn voorzien van twee drivers.De dubbele schakeling wordt mogelijk gemaakt door het toewijzen en beheren van de adressen binnen het DALI protocol. ¬ EXTREME versies zijn geschikt voor zeer zware omstandigheden, tot wel -40°C ¬ De versie EM/3P is ontworpen als 3 uur nood- en continu verlichting ¬ Li-Fe Po4 3,2 V 3.0 Ah batterijen, autonomie 3 uur, oplaadtijd 24 uur ¬ Armatuur voorbereid voor doorvoerverbinding ¬ Op aanvraag zijn C versies met automatische schemerschakelaar leverbaar ¬ Fotometrische gegevens getest conform UNI EN 13032-4 en IES LM-79-08 | Wandarmaturen | https://cdn.light-performer.com/product_images/SHIELD_P_2_AN_angle_01_lp.jpg | SHIELD+ 2.jpg | http://www.performanceinlighting.com/fr/fr/prod-3106334 | http://www.performanceinlighting.com/nl/nl/prod-3106334 | YES | YES |  | Released | 3106334
OUTDOOR | ARCHITECTURAL | O AR WALL SURFACE MOUNTED PF | SHIELD+ | 3106335 | SHIELD+2EXTREME-40°72 A/EW 830 WH87 DALI | SHIELD+2EXTREME-40°72 A/EW 830 WIT DALI | 485 | 0 | 0 | 0 | 1 | 0 | 0 | 0 | 0 | 1 | 1 | 3.835 | 4.063 | KG | 0.012 | M3 | 0.24 | 0.37 | 0.14 | M | 8018367693775 | 94051190 | Blanc | Wit | Appliques murales LED | Série d’appliques LED, pour intérieur et extérieur, composées de : ¬ Corps en aluminium moulé sous pression peint par poudre polyester ¬ Peinture en poudre polyester très haute résistance aux rayons UV et aux agents atmosphériques en 13 étapes ¬ Diffuseur en verre plat trempé ¬ Réflecteur en technopolymère à aluminage haute efficacité et traitement de surface de protection (A/ EW) ¬ Joints en silicone antivieillissement ¬ LED Haute Puissance de dernière génération, à flux lumineux élevé ¬ Contrôle de la dissipation thermique garantissant le fonctionnement et la durée de vie de la LED ¬ Gradation (DALI) ¬ Les versions DALI possèdent deux drivers.Le double-allumage est possible par l'intermédiaire de l'attribution et de la gestion des adresses dans le protocole DALI ¬ Les versions EXTREME sont adaptées aux conditions extrêmes, -40°C ¬ La version EM/3P prévoit l’utilisation comme éclairage général outre celui d’urgence 3 heures ¬ Accumulateurs Li-Fe Po4 3,2 V 3.0 Ah, autonomie 3h, temps de charge 24h ¬ Appareil prédisposé pour le raccordement en cascade ¬ Les versions C crépusculaires équipées d’un capteur pour déclenchement automatique sont proposées sur demande. | Appliques murales | Wandarmatuur LED | Serie LED wandarmaturen voor binnen en buiten bestaande uit: ¬ Behuizing van spuitgietaluminium gelakt met polyester poederlak ¬ Het coatingproces is uitgevoerd met 13 verschillende passages met polyestherpoeder, zeer UV en weerbestendig ¬ Afscherming van geperst glas, vlak ¬ Reflector van technopolymeer met zeer efficiënte aluminisering en beschermende oppervlakbehandeling ¬ Siliconenpakking ¬ LED met hoog vermogen met hoge lichtstraling volgens de nieuwste technologie ¬ Beheersing van de warmtedissipatie ter garantie van de werking en de levensduur van de LED ¬ Dimmen (DALI) ¬ De versies DALI zijn voorzien van twee drivers.De dubbele schakeling wordt mogelijk gemaakt door het toewijzen en beheren van de adressen binnen het DALI protocol. ¬ EXTREME versies zijn geschikt voor zeer zware omstandigheden, tot wel -40°C ¬ De versie EM/3P is ontworpen als 3 uur nood- en continu verlichting ¬ Li-Fe Po4 3,2 V 3.0 Ah batterijen, autonomie 3 uur, oplaadtijd 24 uur ¬ Armatuur voorbereid voor doorvoerverbinding ¬ Op aanvraag zijn C versies met automatische schemerschakelaar leverbaar ¬ Fotometrische gegevens getest conform UNI EN 13032-4 en IES LM-79-08 | Wandarmaturen |  | SHIELD+ 2.jpg |  |  | NO | NO |  | Released | 3106335
OUTDOOR | ARCHITECTURAL | O AR WALL SURFACE MOUNTED PF | SHIELD+ | 3106336 | SHIELD+2EXTREME-40°72 A/EW 840 AN96 DALI | SHIELD+2EXTREME-40°72 A/EW 840 ANTR DALI | 485 | 0 | 0 | 0 | 1 | 0 | 0 | 0 | 0 | 1 | 1 | 3.653 | 3.881 | KG | 0.012 | M3 | 0.24 | 0.37 | 0.14 | M | 8018367693782 | 94051190 | Anthracite | Antraciet | Appliques murales LED | Série d’appliques LED, pour intérieur et extérieur, composées de : ¬ Corps en aluminium moulé sous pression peint par poudre polyester ¬ Peinture en poudre polyester très haute résistance aux rayons UV et aux agents atmosphériques en 13 étapes ¬ Diffuseur en verre plat trempé ¬ Réflecteur en technopolymère à aluminage haute efficacité et traitement de surface de protection (A/ EW) ¬ Joints en silicone antivieillissement ¬ LED Haute Puissance de dernière génération, à flux lumineux élevé ¬ Contrôle de la dissipation thermique garantissant le fonctionnement et la durée de vie de la LED ¬ Gradation (DALI) ¬ Les versions DALI possèdent deux drivers.Le double-allumage est possible par l'intermédiaire de l'attribution et de la gestion des adresses dans le protocole DALI ¬ Les versions EXTREME sont adaptées aux conditions extrêmes, -40°C ¬ La version EM/3P prévoit l’utilisation comme éclairage général outre celui d’urgence 3 heures ¬ Accumulateurs Li-Fe Po4 3,2 V 3.0 Ah, autonomie 3h, temps de charge 24h ¬ Appareil prédisposé pour le raccordement en cascade ¬ Les versions C crépusculaires équipées d’un capteur pour déclenchement automatique sont proposées sur demande. | Appliques murales | Wandarmatuur LED | Serie LED wandarmaturen voor binnen en buiten bestaande uit: ¬ Behuizing van spuitgietaluminium gelakt met polyester poederlak ¬ Het coatingproces is uitgevoerd met 13 verschillende passages met polyestherpoeder, zeer UV en weerbestendig ¬ Afscherming van geperst glas, vlak ¬ Reflector van technopolymeer met zeer efficiënte aluminisering en beschermende oppervlakbehandeling ¬ Siliconenpakking ¬ LED met hoog vermogen met hoge lichtstraling volgens de nieuwste technologie ¬ Beheersing van de warmtedissipatie ter garantie van de werking en de levensduur van de LED ¬ Dimmen (DALI) ¬ De versies DALI zijn voorzien van twee drivers.De dubbele schakeling wordt mogelijk gemaakt door het toewijzen en beheren van de adressen binnen het DALI protocol. ¬ EXTREME versies zijn geschikt voor zeer zware omstandigheden, tot wel -40°C ¬ De versie EM/3P is ontworpen als 3 uur nood- en continu verlichting ¬ Li-Fe Po4 3,2 V 3.0 Ah batterijen, autonomie 3 uur, oplaadtijd 24 uur ¬ Armatuur voorbereid voor doorvoerverbinding ¬ Op aanvraag zijn C versies met automatische schemerschakelaar leverbaar ¬ Fotometrische gegevens getest conform UNI EN 13032-4 en IES LM-79-08 | Wandarmaturen | https://cdn.light-performer.com/product_images/SHIELD_P_2_AN_angle_01_lp.jpg | SHIELD+ 2.jpg | http://www.performanceinlighting.com/fr/fr/prod-3106336 | http://www.performanceinlighting.com/nl/nl/prod-3106336 | YES | YES |  | Released | 3106336
OUTDOOR | ARCHITECTURAL | O AR WALL SURFACE MOUNTED PF | SHIELD+ | 3106337 | SHIELD+2EXTREME-40°72 A/EW 840 WH87 DALI | SHIELD+2EXTREME-40°72 A/EW 840 WIT DALI | 485 | 0 | 0 | 0 | 1 | 0 | 0 | 0 | 0 | 1 | 1 | 3.835 | 4.063 | KG | 0.012 | M3 | 0.24 | 0.37 | 0.14 | M | 8018367693799 | 94051190 | Blanc | Wit | Appliques murales LED | Série d’appliques LED, pour intérieur et extérieur, composées de : ¬ Corps en aluminium moulé sous pression peint par poudre polyester ¬ Peinture en poudre polyester très haute résistance aux rayons UV et aux agents atmosphériques en 13 étapes ¬ Diffuseur en verre plat trempé ¬ Réflecteur en technopolymère à aluminage haute efficacité et traitement de surface de protection (A/ EW) ¬ Joints en silicone antivieillissement ¬ LED Haute Puissance de dernière génération, à flux lumineux élevé ¬ Contrôle de la dissipation thermique garantissant le fonctionnement et la durée de vie de la LED ¬ Gradation (DALI) ¬ Les versions DALI possèdent deux drivers.Le double-allumage est possible par l'intermédiaire de l'attribution et de la gestion des adresses dans le protocole DALI ¬ Les versions EXTREME sont adaptées aux conditions extrêmes, -40°C ¬ La version EM/3P prévoit l’utilisation comme éclairage général outre celui d’urgence 3 heures ¬ Accumulateurs Li-Fe Po4 3,2 V 3.0 Ah, autonomie 3h, temps de charge 24h ¬ Appareil prédisposé pour le raccordement en cascade ¬ Les versions C crépusculaires équipées d’un capteur pour déclenchement automatique sont proposées sur demande. | Appliques murales | Wandarmatuur LED | Serie LED wandarmaturen voor binnen en buiten bestaande uit: ¬ Behuizing van spuitgietaluminium gelakt met polyester poederlak ¬ Het coatingproces is uitgevoerd met 13 verschillende passages met polyestherpoeder, zeer UV en weerbestendig ¬ Afscherming van geperst glas, vlak ¬ Reflector van technopolymeer met zeer efficiënte aluminisering en beschermende oppervlakbehandeling ¬ Siliconenpakking ¬ LED met hoog vermogen met hoge lichtstraling volgens de nieuwste technologie ¬ Beheersing van de warmtedissipatie ter garantie van de werking en de levensduur van de LED ¬ Dimmen (DALI) ¬ De versies DALI zijn voorzien van twee drivers.De dubbele schakeling wordt mogelijk gemaakt door het toewijzen en beheren van de adressen binnen het DALI protocol. ¬ EXTREME versies zijn geschikt voor zeer zware omstandigheden, tot wel -40°C ¬ De versie EM/3P is ontworpen als 3 uur nood- en continu verlichting ¬ Li-Fe Po4 3,2 V 3.0 Ah batterijen, autonomie 3 uur, oplaadtijd 24 uur ¬ Armatuur voorbereid voor doorvoerverbinding ¬ Op aanvraag zijn C versies met automatische schemerschakelaar leverbaar ¬ Fotometrische gegevens getest conform UNI EN 13032-4 en IES LM-79-08 | Wandarmaturen |  | SHIELD+ 2.jpg |  |  | NO | NO |  | Released | 3106337
INDOOR | OFFICE | I OF CONTINOUS MOUNTED AC | SL629 | 3117260 | SL629 SM CONTINUOUS MOUNTINGSET | SL629 SM CONTINUOUS MOUNTINGSET | 51 | 0 | 0 | 0 | 0 | 0 | 0 | 0 | 0 | 1 | 1 | 0.365 | 0.365 | KG | 0.001 | M3 | 0.23 | 0.1 | 0.051 | M | 4046075153186 | 94059900 |  |  | SL629 SM CONTINUOUS MOUNTINGSET | SL629 SM CONTINUOUS MOUNTINGSET | SL629 SM CONTINUOUS MOUNTINGSET | SL629 SM CONTINUOUS MOUNTINGSET | SL629 SM CONTINUOUS MOUNTINGSET | SL629 SM CONTINUOUS MOUNTINGSET |  | 3117260.jpg |  |  | YES | YES |  | Phase In | 3117260
INDOOR | OFFICE | I OF SUSPENDED AC | SL629 | 862932330 | SL629LED CONNECTION SET RAL9006S | SL629LED CONNECTION SET GRIJS | 61 | 0 | 0 | 0 | 0 | 0 | 0 | 0 | 0 | 1 | 1 | 0.29 | 0.392 | KG | 0.003 | M3 | 0.3 | 0.15 | 0.13 | M | 4046075042992 | 94059900 | Gris | Grijs | Système de luminaires | Système de luminaires, constitué d‘un ou plusieurs modules de lampes et de composants pouvant être choisis séparément. Boîtier en tôle d’acier, peint par poudrage électrostatique Éléments de raccordement et parties finales en aluminium moulé, peint par poudrage électrostatique Diffuseur prismatique pour une diffusion efficace de la lumière, une minimisation de l’éblouissement et une grande homogénéité Distribution lumineuse directe ou directe/ indirecte Indice général de rendu de la couleur Ra > 80 Tolérance des couleurs selon MacAdam ≤3 SDCM TouchDIM® peut être utilisé comme variateur de la version DALI Réduction de l'éblouissement selon la norme EN 12464-1 Versions en couleur spéciale disponible sur demande Les composants obligatoires figurent dans le tableau des accessoires | Système de luminaires | Verlichtingssysteem | Verlichtingssysteem bestaande uit één of meerdere verlichtingsmodules en afzonderlijk selecteerbare onderdelen. Behuizing van gelakt plaatstaal, met poedercoating Verbindingsstukken en eindstukken van persgegoten aluminium, gepoedercoat Prismavormige afdekking voor efficiënte lichtverstrooiing, minimale verblinding en een hoge gelijkmatigheid Directe of directe/ indirecte lichtverdeling RA-waarde > 80 Kleurtolerantie volgens MacAdam ≤3 SDCM Ook leverbaar in dim push button Anti-verblinding DIN EN 12464-1 Uitvoering in speciale kleuren op verzoek leverbaar De verlichtingscomponenten vindt u in de accessoirestabel. | Verlichtingssysteem | https://cdn.light-performer.com/product_images/pllb629_erweiterungsset_RAL9006_lp.jpg | 862932330.jpg |  |  | YES | YES |  | Released | 862932330
INDOOR | OFFICE | I OF SUSPENDED AC | SL629 | 862932310 | SL629LED CONNECTION SET RAL9016S | SL629LED CONNECTION SET WIT | 61 | 0 | 0 | 0 | 0 | 0 | 0 | 0 | 0 | 1 | 1 | 0.226 | 0.327 | KG | 0.003 | M3 | 0.3 | 0.15 | 0.13 | M | 4046075042985 | 94059900 | Blanc | Wit | Système de luminaires | Système de luminaires, constitué d‘un ou plusieurs modules de lampes et de composants pouvant être choisis séparément. Boîtier en tôle d’acier, peint par poudrage électrostatique Éléments de raccordement et parties finales en aluminium moulé, peint par poudrage électrostatique Diffuseur prismatique pour une diffusion efficace de la lumière, une minimisation de l’éblouissement et une grande homogénéité Distribution lumineuse directe ou directe/ indirecte Indice général de rendu de la couleur Ra > 80 Tolérance des couleurs selon MacAdam ≤3 SDCM TouchDIM® peut être utilisé comme variateur de la version DALI Réduction de l'éblouissement selon la norme EN 12464-1 Versions en couleur spéciale disponible sur demande Les composants obligatoires figurent dans le tableau des accessoires | Système de luminaires | Verlichtingssysteem | Verlichtingssysteem bestaande uit één of meerdere verlichtingsmodules en afzonderlijk selecteerbare onderdelen. Behuizing van gelakt plaatstaal, met poedercoating Verbindingsstukken en eindstukken van persgegoten aluminium, gepoedercoat Prismavormige afdekking voor efficiënte lichtverstrooiing, minimale verblinding en een hoge gelijkmatigheid Directe of directe/ indirecte lichtverdeling RA-waarde > 80 Kleurtolerantie volgens MacAdam ≤3 SDCM Ook leverbaar in dim push button Anti-verblinding DIN EN 12464-1 Uitvoering in speciale kleuren op verzoek leverbaar De verlichtingscomponenten vindt u in de accessoirestabel. | Verlichtingssysteem | https://cdn.light-performer.com/product_images/pllb629_erweiterungsset_RAL9016_lp.jpg | 862932330.jpg |  |  | YES | YES |  | Released | 862932310
INDOOR | OFFICE | I OF SUSPENDED PF | SL629 | 8629261406338 | SL629LED CP L 28 S/A 830 GR9006 DALI MP | SL629LED CP L 28 S/A 3000K GRIJS DALI MP | 449 | 0 | 0 | 1 | 0 | 0 | 0 | 0 | 0 | 1 | 1 | 6.577 | 8.607 | KG | 0.056 | M3 | 1.585 | 0.32 | 0.11 | M | 4046075042930 | 94051190 | Gris | Grijs | Système de luminaires | Système de luminaires, constitué d‘un ou plusieurs modules de lampes et de composants pouvant être choisis séparément. Boîtier en tôle d’acier, peint par poudrage électrostatique Éléments de raccordement et parties finales en aluminium moulé, peint par poudrage électrostatique Diffuseur prismatique pour une diffusion efficace de la lumière, une minimisation de l’éblouissement et une grande homogénéité Distribution lumineuse directe ou directe/ indirecte Indice général de rendu de la couleur Ra > 80 Tolérance des couleurs selon MacAdam ≤3 SDCM TouchDIM® peut être utilisé comme variateur de la version DALI Réduction de l'éblouissement selon la norme EN 12464-1 Versions en couleur spéciale disponible sur demande Les composants obligatoires figurent dans le tableau des accessoires | Système de luminaires | Verlichtingssysteem | Verlichtingssysteem bestaande uit één of meerdere verlichtingsmodules en afzonderlijk selecteerbare onderdelen. Behuizing van gelakt plaatstaal, met poedercoating Verbindingsstukken en eindstukken van persgegoten aluminium, gepoedercoat Prismavormige afdekking voor efficiënte lichtverstrooiing, minimale verblinding en een hoge gelijkmatigheid Directe of directe/ indirecte lichtverdeling RA-waarde > 80 Kleurtolerantie volgens MacAdam ≤3 SDCM Ook leverbaar in dim push button Anti-verblinding DIN EN 12464-1 Uitvoering in speciale kleuren op verzoek leverbaar De verlichtingscomponenten vindt u in de accessoirestabel. | Verlichtingssysteem | https://cdn.light-performer.com/product_images/pllb629_prisma_RAL9006_lp.jpg | PLLB629_PRISMA_RAL9006_WEB.JPG | http://www.performanceinlighting.com/fr/fr/prod-8629261406338 | http://www.performanceinlighting.com/nl/nl/prod-8629261406338 | YES | YES |  | Released | 8629261406338
INDOOR | OFFICE | I OF SUSPENDED PF | SL629 | 8629261403338 | SL629LED CP L 28 S/A 830 GR9006 MP | SL629LED CP L 28 S/A 3000K GRIJS MP | 396 | 0 | 0 | 1 | 0 | 0 | 0 | 0 | 0 | 1 | 1 | 6.497 | 8.527 | KG | 0.056 | M3 | 1.585 | 0.32 | 0.11 | M | 4046075042893 | 94051190 | Gris | Grijs | Système de luminaires | Système de luminaires, constitué d‘un ou plusieurs modules de lampes et de composants pouvant être choisis séparément. Boîtier en tôle d’acier, peint par poudrage électrostatique Éléments de raccordement et parties finales en aluminium moulé, peint par poudrage électrostatique Diffuseur prismatique pour une diffusion efficace de la lumière, une minimisation de l’éblouissement et une grande homogénéité Distribution lumineuse directe ou directe/ indirecte Indice général de rendu de la couleur Ra > 80 Tolérance des couleurs selon MacAdam ≤3 SDCM TouchDIM® peut être utilisé comme variateur de la version DALI Réduction de l'éblouissement selon la norme EN 12464-1 Versions en couleur spéciale disponible sur demande Les composants obligatoires figurent dans le tableau des accessoires | Système de luminaires | Verlichtingssysteem | Verlichtingssysteem bestaande uit één of meerdere verlichtingsmodules en afzonderlijk selecteerbare onderdelen. Behuizing van gelakt plaatstaal, met poedercoating Verbindingsstukken en eindstukken van persgegoten aluminium, gepoedercoat Prismavormige afdekking voor efficiënte lichtverstrooiing, minimale verblinding en een hoge gelijkmatigheid Directe of directe/ indirecte lichtverdeling RA-waarde > 80 Kleurtolerantie volgens MacAdam ≤3 SDCM Ook leverbaar in dim push button Anti-verblinding DIN EN 12464-1 Uitvoering in speciale kleuren op verzoek leverbaar De verlichtingscomponenten vindt u in de accessoirestabel. | Verlichtingssysteem | https://cdn.light-performer.com/product_images/pl629_prisma_RAL9016_lp.jpg | PLLB629_PRISMA_RAL9006_WEB.JPG | http://www.performanceinlighting.com/fr/fr/prod-8629261403338 | http://www.performanceinlighting.com/nl/nl/prod-8629261403338 | YES | YES |  | Released | 8629261403338
INDOOR | OFFICE | I OF SUSPENDED PF | SL629 | 8629261406318 | SL629LED CP L 28 S/A 830 WH9016 DALI MP | SL629LED CP L 28 S/A 3000K WIT DALI MP | 449 | 0 | 0 | 1 | 0 | 0 | 0 | 0 | 0 | 1 | 1 | 6.577 | 8.607 | KG | 0.056 | M3 | 1.585 | 0.32 | 0.11 | M | 4046075042923 | 94051190 | Blanc | Wit | Système de luminaires | Système de luminaires, constitué d‘un ou plusieurs modules de lampes et de composants pouvant être choisis séparément. Boîtier en tôle d’acier, peint par poudrage électrostatique Éléments de raccordement et parties finales en aluminium moulé, peint par poudrage électrostatique Diffuseur prismatique pour une diffusion efficace de la lumière, une minimisation de l’éblouissement et une grande homogénéité Distribution lumineuse directe ou directe/ indirecte Indice général de rendu de la couleur Ra > 80 Tolérance des couleurs selon MacAdam ≤3 SDCM TouchDIM® peut être utilisé comme variateur de la version DALI Réduction de l'éblouissement selon la norme EN 12464-1 Versions en couleur spéciale disponible sur demande Les composants obligatoires figurent dans le tableau des accessoires | Système de luminaires | Verlichtingssysteem | Verlichtingssysteem bestaande uit één of meerdere verlichtingsmodules en afzonderlijk selecteerbare onderdelen. Behuizing van gelakt plaatstaal, met poedercoating Verbindingsstukken en eindstukken van persgegoten aluminium, gepoedercoat Prismavormige afdekking voor efficiënte lichtverstrooiing, minimale verblinding en een hoge gelijkmatigheid Directe of directe/ indirecte lichtverdeling RA-waarde > 80 Kleurtolerantie volgens MacAdam ≤3 SDCM Ook leverbaar in dim push button Anti-verblinding DIN EN 12464-1 Uitvoering in speciale kleuren op verzoek leverbaar De verlichtingscomponenten vindt u in de accessoirestabel. | Verlichtingssysteem | https://cdn.light-performer.com/product_images/pllb629_prisma_RAL9016_lp.jpg | PLLB629_PRISMA_RAL9016_WEB.JPG | http://www.performanceinlighting.com/fr/fr/prod-8629261406318 | http://www.performanceinlighting.com/nl/nl/prod-8629261406318 | YES | YES |  | Released | 8629261406318
INDOOR | OFFICE | I OF SUSPENDED PF | SL629 | 8629261403318 | SL629LED CP L 28 S/A 830 WH9016 MP | SL629LED CP L 28 S/A 3000K WIT MP | 396 | 0 | 0 | 1 | 0 | 0 | 0 | 0 | 0 | 1 | 1 | 6.497 | 8.527 | KG | 0.056 | M3 | 1.585 | 0.32 | 0.11 | M | 4046075042886 | 94051190 | Blanc | Wit | Système de luminaires | Système de luminaires, constitué d‘un ou plusieurs modules de lampes et de composants pouvant être choisis séparément. Boîtier en tôle d’acier, peint par poudrage électrostatique Éléments de raccordement et parties finales en aluminium moulé, peint par poudrage électrostatique Diffuseur prismatique pour une diffusion efficace de la lumière, une minimisation de l’éblouissement et une grande homogénéité Distribution lumineuse directe ou directe/ indirecte Indice général de rendu de la couleur Ra > 80 Tolérance des couleurs selon MacAdam ≤3 SDCM TouchDIM® peut être utilisé comme variateur de la version DALI Réduction de l'éblouissement selon la norme EN 12464-1 Versions en couleur spéciale disponible sur demande Les composants obligatoires figurent dans le tableau des accessoires | Système de luminaires | Verlichtingssysteem | Verlichtingssysteem bestaande uit één of meerdere verlichtingsmodules en afzonderlijk selecteerbare onderdelen. Behuizing van gelakt plaatstaal, met poedercoating Verbindingsstukken en eindstukken van persgegoten aluminium, gepoedercoat Prismavormige afdekking voor efficiënte lichtverstrooiing, minimale verblinding en een hoge gelijkmatigheid Directe of directe/ indirecte lichtverdeling RA-waarde > 80 Kleurtolerantie volgens MacAdam ≤3 SDCM Ook leverbaar in dim push button Anti-verblinding DIN EN 12464-1 Uitvoering in speciale kleuren op verzoek leverbaar De verlichtingscomponenten vindt u in de accessoirestabel. | Verlichtingssysteem | https://cdn.light-performer.com/product_images/pl629_prisma_RAL9006_lp.jpg | PLLB629_PRISMA_RAL9016_WEB.JPG | http://www.performanceinlighting.com/fr/fr/prod-8629261403318 | http://www.performanceinlighting.com/nl/nl/prod-8629261403318 | YES | YES |  | Released | 8629261403318
INDOOR | OFFICE | I OF SUSPENDED PF | SL629 | 8629261406438 | SL629LED CP L 28 S/A 840 GR9006 DALI MP | SL629LED CP L 28 S/A 4000K GRIJS DALI MP | 449 | 0 | 0 | 1 | 0 | 0 | 0 | 0 | 0 | 1 | 1 | 6.577 | 8.607 | KG | 0.056 | M3 | 1.585 | 0.32 | 0.11 | M | 4046075042954 | 94051190 | Gris | Grijs | Système de luminaires | Système de luminaires, constitué d‘un ou plusieurs modules de lampes et de composants pouvant être choisis séparément. Boîtier en tôle d’acier, peint par poudrage électrostatique Éléments de raccordement et parties finales en aluminium moulé, peint par poudrage électrostatique Diffuseur prismatique pour une diffusion efficace de la lumière, une minimisation de l’éblouissement et une grande homogénéité Distribution lumineuse directe ou directe/ indirecte Indice général de rendu de la couleur Ra > 80 Tolérance des couleurs selon MacAdam ≤3 SDCM TouchDIM® peut être utilisé comme variateur de la version DALI Réduction de l'éblouissement selon la norme EN 12464-1 Versions en couleur spéciale disponible sur demande Les composants obligatoires figurent dans le tableau des accessoires | Système de luminaires | Verlichtingssysteem | Verlichtingssysteem bestaande uit één of meerdere verlichtingsmodules en afzonderlijk selecteerbare onderdelen. Behuizing van gelakt plaatstaal, met poedercoating Verbindingsstukken en eindstukken van persgegoten aluminium, gepoedercoat Prismavormige afdekking voor efficiënte lichtverstrooiing, minimale verblinding en een hoge gelijkmatigheid Directe of directe/ indirecte lichtverdeling RA-waarde > 80 Kleurtolerantie volgens MacAdam ≤3 SDCM Ook leverbaar in dim push button Anti-verblinding DIN EN 12464-1 Uitvoering in speciale kleuren op verzoek leverbaar De verlichtingscomponenten vindt u in de accessoirestabel. | Verlichtingssysteem | https://cdn.light-performer.com/product_images/pllb629_prisma_RAL9006_lp.jpg | PLLB629_PRISMA_RAL9006_WEB.JPG | http://www.performanceinlighting.com/fr/fr/prod-8629261406438 | http://www.performanceinlighting.com/nl/nl/prod-8629261406438 | YES | YES |  | Released | 8629261406438
INDOOR | OFFICE | I OF SUSPENDED PF | SL629 | 8629261403438 | SL629LED CP L 28 S/A 840 GR9006 MP | SL629LED CP L 28 S/A 4000K GRIJS MP | 396 | 0 | 0 | 1 | 0 | 0 | 0 | 0 | 0 | 1 | 1 | 6.497 | 8.527 | KG | 0.056 | M3 | 1.585 | 0.32 | 0.11 | M | 4046075042916 | 94051190 | Gris | Grijs | Système de luminaires | Système de luminaires, constitué d‘un ou plusieurs modules de lampes et de composants pouvant être choisis séparément. Boîtier en tôle d’acier, peint par poudrage électrostatique Éléments de raccordement et parties finales en aluminium moulé, peint par poudrage électrostatique Diffuseur prismatique pour une diffusion efficace de la lumière, une minimisation de l’éblouissement et une grande homogénéité Distribution lumineuse directe ou directe/ indirecte Indice général de rendu de la couleur Ra > 80 Tolérance des couleurs selon MacAdam ≤3 SDCM TouchDIM® peut être utilisé comme variateur de la version DALI Réduction de l'éblouissement selon la norme EN 12464-1 Versions en couleur spéciale disponible sur demande Les composants obligatoires figurent dans le tableau des accessoires | Système de luminaires | Verlichtingssysteem | Verlichtingssysteem bestaande uit één of meerdere verlichtingsmodules en afzonderlijk selecteerbare onderdelen. Behuizing van gelakt plaatstaal, met poedercoating Verbindingsstukken en eindstukken van persgegoten aluminium, gepoedercoat Prismavormige afdekking voor efficiënte lichtverstrooiing, minimale verblinding en een hoge gelijkmatigheid Directe of directe/ indirecte lichtverdeling RA-waarde > 80 Kleurtolerantie volgens MacAdam ≤3 SDCM Ook leverbaar in dim push button Anti-verblinding DIN EN 12464-1 Uitvoering in speciale kleuren op verzoek leverbaar De verlichtingscomponenten vindt u in de accessoirestabel. | Verlichtingssysteem | https://cdn.light-performer.com/product_images/pllb629_prisma_RAL9006_lp.jpg | PLLB629_PRISMA_RAL9006_WEB.JPG | http://www.performanceinlighting.com/fr/fr/prod-8629261403438 | http://www.performanceinlighting.com/nl/nl/prod-8629261403438 | YES | YES |  | Released | 8629261403438
INDOOR | OFFICE | I OF SUSPENDED PF | SL629 | 8629261406418 | SL629LED CP L 28 S/A 840 WH9016 DALI MP | SL629LED CP L 28 S/A 4000K WIT DALI MP | 449 | 0 | 0 | 1 | 0 | 0 | 0 | 0 | 0 | 1 | 1 | 6.577 | 8.607 | KG | 0.056 | M3 | 1.585 | 0.32 | 0.11 | M | 4046075042947 | 94051190 | Blanc | Wit | Système de luminaires | Système de luminaires, constitué d‘un ou plusieurs modules de lampes et de composants pouvant être choisis séparément. Boîtier en tôle d’acier, peint par poudrage électrostatique Éléments de raccordement et parties finales en aluminium moulé, peint par poudrage électrostatique Diffuseur prismatique pour une diffusion efficace de la lumière, une minimisation de l’éblouissement et une grande homogénéité Distribution lumineuse directe ou directe/ indirecte Indice général de rendu de la couleur Ra > 80 Tolérance des couleurs selon MacAdam ≤3 SDCM TouchDIM® peut être utilisé comme variateur de la version DALI Réduction de l'éblouissement selon la norme EN 12464-1 Versions en couleur spéciale disponible sur demande Les composants obligatoires figurent dans le tableau des accessoires | Système de luminaires | Verlichtingssysteem | Verlichtingssysteem bestaande uit één of meerdere verlichtingsmodules en afzonderlijk selecteerbare onderdelen. Behuizing van gelakt plaatstaal, met poedercoating Verbindingsstukken en eindstukken van persgegoten aluminium, gepoedercoat Prismavormige afdekking voor efficiënte lichtverstrooiing, minimale verblinding en een hoge gelijkmatigheid Directe of directe/ indirecte lichtverdeling RA-waarde > 80 Kleurtolerantie volgens MacAdam ≤3 SDCM Ook leverbaar in dim push button Anti-verblinding DIN EN 12464-1 Uitvoering in speciale kleuren op verzoek leverbaar De verlichtingscomponenten vindt u in de accessoirestabel. | Verlichtingssysteem | https://cdn.light-performer.com/product_images/pllb629_prisma_RAL9016_lp.jpg | PLLB629_PRISMA_RAL9016_WEB.JPG | http://www.performanceinlighting.com/fr/fr/prod-8629261406418 | http://www.performanceinlighting.com/nl/nl/prod-8629261406418 | YES | YES |  | Released | 8629261406418
INDOOR | OFFICE | I OF SUSPENDED PF | SL629 | 8629261403418 | SL629LED CP L 28 S/A 840 WH9016 MP | SL629LED CP L 28 S/A 4000K WIT MP | 396 | 0 | 0 | 1 | 0 | 0 | 0 | 0 | 0 | 1 | 1 | 6.497 | 8.527 | KG | 0.056 | M3 | 1.585 | 0.32 | 0.11 | M | 4046075042909 | 94051190 | Blanc | Wit | Système de luminaires | Système de luminaires, constitué d‘un ou plusieurs modules de lampes et de composants pouvant être choisis séparément. Boîtier en tôle d’acier, peint par poudrage électrostatique Éléments de raccordement et parties finales en aluminium moulé, peint par poudrage électrostatique Diffuseur prismatique pour une diffusion efficace de la lumière, une minimisation de l’éblouissement et une grande homogénéité Distribution lumineuse directe ou directe/ indirecte Indice général de rendu de la couleur Ra > 80 Tolérance des couleurs selon MacAdam ≤3 SDCM TouchDIM® peut être utilisé comme variateur de la version DALI Réduction de l'éblouissement selon la norme EN 12464-1 Versions en couleur spéciale disponible sur demande Les composants obligatoires figurent dans le tableau des accessoires | Système de luminaires | Verlichtingssysteem | Verlichtingssysteem bestaande uit één of meerdere verlichtingsmodules en afzonderlijk selecteerbare onderdelen. Behuizing van gelakt plaatstaal, met poedercoating Verbindingsstukken en eindstukken van persgegoten aluminium, gepoedercoat Prismavormige afdekking voor efficiënte lichtverstrooiing, minimale verblinding en een hoge gelijkmatigheid Directe of directe/ indirecte lichtverdeling RA-waarde > 80 Kleurtolerantie volgens MacAdam ≤3 SDCM Ook leverbaar in dim push button Anti-verblinding DIN EN 12464-1 Uitvoering in speciale kleuren op verzoek leverbaar De verlichtingscomponenten vindt u in de accessoirestabel. | Verlichtingssysteem | https://cdn.light-performer.com/product_images/pllb629_prisma_RAL9016_lp.jpg | PLLB629_PRISMA_RAL9016_WEB.JPG | http://www.performanceinlighting.com/fr/fr/prod-8629261403418 | http://www.performanceinlighting.com/nl/nl/prod-8629261403418 | YES | YES |  | Released | 8629261403418
INDOOR | OFFICE | I OF SUSPENDED PF | SL629 | 8629461786338 | SL629LED CP L 62 S/C 830 GR9006 DALI MP | SL629LED CP L 62 S/C 3000K GRIJS DALI MP | 449 | 0 | 0 | 1 | 0 | 0 | 0 | 0 | 0 | 1 | 1 | 6.636 | 8.666 | KG | 0.056 | M3 | 1.585 | 0.32 | 0.11 | M | 4046075043135 | 94051190 | Gris | Grijs | Système de luminaires | Système de luminaires, constitué d‘un ou plusieurs modules de lampes et de composants pouvant être choisis séparément. Boîtier en tôle d’acier, peint par poudrage électrostatique Éléments de raccordement et parties finales en aluminium moulé, peint par poudrage électrostatique Diffuseur prismatique pour une diffusion efficace de la lumière, une minimisation de l’éblouissement et une grande homogénéité Distribution lumineuse directe ou directe/ indirecte Indice général de rendu de la couleur Ra > 80 Tolérance des couleurs selon MacAdam ≤3 SDCM TouchDIM® peut être utilisé comme variateur de la version DALI Réduction de l'éblouissement selon la norme EN 12464-1 Versions en couleur spéciale disponible sur demande Les composants obligatoires figurent dans le tableau des accessoires | Système de luminaires | Verlichtingssysteem | Verlichtingssysteem bestaande uit één of meerdere verlichtingsmodules en afzonderlijk selecteerbare onderdelen. Behuizing van gelakt plaatstaal, met poedercoating Verbindingsstukken en eindstukken van persgegoten aluminium, gepoedercoat Prismavormige afdekking voor efficiënte lichtverstrooiing, minimale verblinding en een hoge gelijkmatigheid Directe of directe/ indirecte lichtverdeling RA-waarde > 80 Kleurtolerantie volgens MacAdam ≤3 SDCM Ook leverbaar in dim push button Anti-verblinding DIN EN 12464-1 Uitvoering in speciale kleuren op verzoek leverbaar De verlichtingscomponenten vindt u in de accessoirestabel. | Verlichtingssysteem | https://cdn.light-performer.com/product_images/pllb629_prisma_RAL9006_lp.jpg | PLLB629_PRISMA_RAL9006_WEB.JPG | http://www.performanceinlighting.com/fr/fr/prod-8629461786338 | http://www.performanceinlighting.com/nl/nl/prod-8629461786338 | YES | YES |  | Released | 8629461786338
INDOOR | OFFICE | I OF SUSPENDED PF | SL629 | 8629461783338 | SL629LED CP L 62 S/C 830 GR9006 MP | SL629LED CP L 62 S/C 3000K GRIJS MP | 396 | 0 | 0 | 1 | 0 | 0 | 0 | 0 | 0 | 1 | 1 | 6.62 | 8.65 | KG | 0.056 | M3 | 1.585 | 0.32 | 0.11 | M | 4046075043098 | 94051190 | Gris | Grijs | Système de luminaires | Système de luminaires, constitué d‘un ou plusieurs modules de lampes et de composants pouvant être choisis séparément. Boîtier en tôle d’acier, peint par poudrage électrostatique Éléments de raccordement et parties finales en aluminium moulé, peint par poudrage électrostatique Diffuseur prismatique pour une diffusion efficace de la lumière, une minimisation de l’éblouissement et une grande homogénéité Distribution lumineuse directe ou directe/ indirecte Indice général de rendu de la couleur Ra > 80 Tolérance des couleurs selon MacAdam ≤3 SDCM TouchDIM® peut être utilisé comme variateur de la version DALI Réduction de l'éblouissement selon la norme EN 12464-1 Versions en couleur spéciale disponible sur demande Les composants obligatoires figurent dans le tableau des accessoires | Système de luminaires | Verlichtingssysteem | Verlichtingssysteem bestaande uit één of meerdere verlichtingsmodules en afzonderlijk selecteerbare onderdelen. Behuizing van gelakt plaatstaal, met poedercoating Verbindingsstukken en eindstukken van persgegoten aluminium, gepoedercoat Prismavormige afdekking voor efficiënte lichtverstrooiing, minimale verblinding en een hoge gelijkmatigheid Directe of directe/ indirecte lichtverdeling RA-waarde > 80 Kleurtolerantie volgens MacAdam ≤3 SDCM Ook leverbaar in dim push button Anti-verblinding DIN EN 12464-1 Uitvoering in speciale kleuren op verzoek leverbaar De verlichtingscomponenten vindt u in de accessoirestabel. | Verlichtingssysteem | https://cdn.light-performer.com/product_images/pllb629_prisma_RAL9006_lp.jpg | PLLB629_PRISMA_RAL9006_WEB.JPG | http://www.performanceinlighting.com/fr/fr/prod-8629461783338 | http://www.performanceinlighting.com/nl/nl/prod-8629461783338 | YES | YES |  | Released | 8629461783338
INDOOR | OFFICE | I OF SUSPENDED PF | SL629 | 8629461786318 | SL629LED CP L 62 S/C 830 WH9016 DALI MP | SL629LED CP L 62 S/C 3000K WIT DALI MP | 449 | 0 | 0 | 1 | 0 | 0 | 0 | 0 | 0 | 1 | 1 | 6.636 | 8.666 | KG | 0.056 | M3 | 1.585 | 0.32 | 0.11 | M | 4046075043128 | 94051190 | Blanc | Wit | Système de luminaires | Système de luminaires, constitué d‘un ou plusieurs modules de lampes et de composants pouvant être choisis séparément. Boîtier en tôle d’acier, peint par poudrage électrostatique Éléments de raccordement et parties finales en aluminium moulé, peint par poudrage électrostatique Diffuseur prismatique pour une diffusion efficace de la lumière, une minimisation de l’éblouissement et une grande homogénéité Distribution lumineuse directe ou directe/ indirecte Indice général de rendu de la couleur Ra > 80 Tolérance des couleurs selon MacAdam ≤3 SDCM TouchDIM® peut être utilisé comme variateur de la version DALI Réduction de l'éblouissement selon la norme EN 12464-1 Versions en couleur spéciale disponible sur demande Les composants obligatoires figurent dans le tableau des accessoires | Système de luminaires | Verlichtingssysteem | Verlichtingssysteem bestaande uit één of meerdere verlichtingsmodules en afzonderlijk selecteerbare onderdelen. Behuizing van gelakt plaatstaal, met poedercoating Verbindingsstukken en eindstukken van persgegoten aluminium, gepoedercoat Prismavormige afdekking voor efficiënte lichtverstrooiing, minimale verblinding en een hoge gelijkmatigheid Directe of directe/ indirecte lichtverdeling RA-waarde > 80 Kleurtolerantie volgens MacAdam ≤3 SDCM Ook leverbaar in dim push button Anti-verblinding DIN EN 12464-1 Uitvoering in speciale kleuren op verzoek leverbaar De verlichtingscomponenten vindt u in de accessoirestabel. | Verlichtingssysteem | https://cdn.light-performer.com/product_images/pllb629_prisma_RAL9016_lp.jpg | PLLB629_PRISMA_RAL9016_WEB.JPG | http://www.performanceinlighting.com/fr/fr/prod-8629461786318 | http://www.performanceinlighting.com/nl/nl/prod-8629461786318 | YES | YES |  | Released | 8629461786318
INDOOR | OFFICE | I OF SUSPENDED PF | SL629 | 8629461783318 | SL629LED CP L 62 S/C 830 WH9016 MP | SL629LED CP L 62 S/C 3000K WIT MP | 396 | 0 | 0 | 1 | 0 | 0 | 0 | 0 | 0 | 1 | 1 | 6.62 | 8.65 | KG | 0.056 | M3 | 1.585 | 0.32 | 0.11 | M | 4046075043081 | 94051190 | Blanc | Wit | Système de luminaires | Système de luminaires, constitué d‘un ou plusieurs modules de lampes et de composants pouvant être choisis séparément. Boîtier en tôle d’acier, peint par poudrage électrostatique Éléments de raccordement et parties finales en aluminium moulé, peint par poudrage électrostatique Diffuseur prismatique pour une diffusion efficace de la lumière, une minimisation de l’éblouissement et une grande homogénéité Distribution lumineuse directe ou directe/ indirecte Indice général de rendu de la couleur Ra > 80 Tolérance des couleurs selon MacAdam ≤3 SDCM TouchDIM® peut être utilisé comme variateur de la version DALI Réduction de l'éblouissement selon la norme EN 12464-1 Versions en couleur spéciale disponible sur demande Les composants obligatoires figurent dans le tableau des accessoires | Système de luminaires | Verlichtingssysteem | Verlichtingssysteem bestaande uit één of meerdere verlichtingsmodules en afzonderlijk selecteerbare onderdelen. Behuizing van gelakt plaatstaal, met poedercoating Verbindingsstukken en eindstukken van persgegoten aluminium, gepoedercoat Prismavormige afdekking voor efficiënte lichtverstrooiing, minimale verblinding en een hoge gelijkmatigheid Directe of directe/ indirecte lichtverdeling RA-waarde > 80 Kleurtolerantie volgens MacAdam ≤3 SDCM Ook leverbaar in dim push button Anti-verblinding DIN EN 12464-1 Uitvoering in speciale kleuren op verzoek leverbaar De verlichtingscomponenten vindt u in de accessoirestabel. | Verlichtingssysteem | https://cdn.light-performer.com/product_images/pllb629_prisma_RAL9016_lp.jpg | PLLB629_PRISMA_RAL9016_WEB.JPG | http://www.performanceinlighting.com/fr/fr/prod-8629461783318 | http://www.performanceinlighting.com/nl/nl/prod-8629461783318 | YES | YES |  | Released | 8629461783318
INDOOR | OFFICE | I OF SUSPENDED PF | SL629 | 8629461786438 | SL629LED CP L 62 S/C 840 GR9006 DALI MP | SL629LED CP L 62 S/C 4000K GRIJS DALI MP | 449 | 0 | 0 | 1 | 0 | 0 | 0 | 0 | 0 | 1 | 1 | 6.636 | 8.666 | KG | 0.056 | M3 | 1.585 | 0.32 | 0.11 | M | 4046075043159 | 94051190 | Gris | Grijs | Système de luminaires | Système de luminaires, constitué d‘un ou plusieurs modules de lampes et de composants pouvant être choisis séparément. Boîtier en tôle d’acier, peint par poudrage électrostatique Éléments de raccordement et parties finales en aluminium moulé, peint par poudrage électrostatique Diffuseur prismatique pour une diffusion efficace de la lumière, une minimisation de l’éblouissement et une grande homogénéité Distribution lumineuse directe ou directe/ indirecte Indice général de rendu de la couleur Ra > 80 Tolérance des couleurs selon MacAdam ≤3 SDCM TouchDIM® peut être utilisé comme variateur de la version DALI Réduction de l'éblouissement selon la norme EN 12464-1 Versions en couleur spéciale disponible sur demande Les composants obligatoires figurent dans le tableau des accessoires | Système de luminaires | Verlichtingssysteem | Verlichtingssysteem bestaande uit één of meerdere verlichtingsmodules en afzonderlijk selecteerbare onderdelen. Behuizing van gelakt plaatstaal, met poedercoating Verbindingsstukken en eindstukken van persgegoten aluminium, gepoedercoat Prismavormige afdekking voor efficiënte lichtverstrooiing, minimale verblinding en een hoge gelijkmatigheid Directe of directe/ indirecte lichtverdeling RA-waarde > 80 Kleurtolerantie volgens MacAdam ≤3 SDCM Ook leverbaar in dim push button Anti-verblinding DIN EN 12464-1 Uitvoering in speciale kleuren op verzoek leverbaar De verlichtingscomponenten vindt u in de accessoirestabel. | Verlichtingssysteem | https://cdn.light-performer.com/product_images/pllb629_prisma_RAL9006_lp.jpg | PLLB629_PRISMA_RAL9006_WEB.JPG | http://www.performanceinlighting.com/fr/fr/prod-8629461786438 | http://www.performanceinlighting.com/nl/nl/prod-8629461786438 | YES | YES |  | Released | 8629461786438
INDOOR | OFFICE | I OF SUSPENDED PF | SL629 | 8629461783438 | SL629LED CP L 62 S/C 840 GR9006 MP | SL629LED CP L 62 S/C 4000K GRIJS MP | 396 | 0 | 0 | 1 | 0 | 0 | 0 | 0 | 0 | 1 | 1 | 6.62 | 8.65 | KG | 0.056 | M3 | 1.585 | 0.32 | 0.11 | M | 4046075043111 | 94051190 | Gris | Grijs | Système de luminaires | Système de luminaires, constitué d‘un ou plusieurs modules de lampes et de composants pouvant être choisis séparément. Boîtier en tôle d’acier, peint par poudrage électrostatique Éléments de raccordement et parties finales en aluminium moulé, peint par poudrage électrostatique Diffuseur prismatique pour une diffusion efficace de la lumière, une minimisation de l’éblouissement et une grande homogénéité Distribution lumineuse directe ou directe/ indirecte Indice général de rendu de la couleur Ra > 80 Tolérance des couleurs selon MacAdam ≤3 SDCM TouchDIM® peut être utilisé comme variateur de la version DALI Réduction de l'éblouissement selon la norme EN 12464-1 Versions en couleur spéciale disponible sur demande Les composants obligatoires figurent dans le tableau des accessoires | Système de luminaires | Verlichtingssysteem | Verlichtingssysteem bestaande uit één of meerdere verlichtingsmodules en afzonderlijk selecteerbare onderdelen. Behuizing van gelakt plaatstaal, met poedercoating Verbindingsstukken en eindstukken van persgegoten aluminium, gepoedercoat Prismavormige afdekking voor efficiënte lichtverstrooiing, minimale verblinding en een hoge gelijkmatigheid Directe of directe/ indirecte lichtverdeling RA-waarde > 80 Kleurtolerantie volgens MacAdam ≤3 SDCM Ook leverbaar in dim push button Anti-verblinding DIN EN 12464-1 Uitvoering in speciale kleuren op verzoek leverbaar De verlichtingscomponenten vindt u in de accessoirestabel. | Verlichtingssysteem | https://cdn.light-performer.com/product_images/pllb629_prisma_RAL9006_lp.jpg | PLLB629_PRISMA_RAL9006_WEB.JPG | http://www.performanceinlighting.com/fr/fr/prod-8629461783438 | http://www.performanceinlighting.com/nl/nl/prod-8629461783438 | YES | YES |  | Released | 8629461783438
INDOOR | OFFICE | I OF SUSPENDED PF | SL629 | 8629461786418 | SL629LED CP L 62 S/C 840 WH9016 DALI MP | SL629LED CP L 62 S/C 4000K WIT DALI MP | 449 | 0 | 0 | 1 | 0 | 0 | 0 | 0 | 0 | 1 | 1 | 6.636 | 8.666 | KG | 0.056 | M3 | 1.585 | 0.32 | 0.11 | M | 4046075043142 | 94051190 | Blanc | Wit | Système de luminaires | Système de luminaires, constitué d‘un ou plusieurs modules de lampes et de composants pouvant être choisis séparément. Boîtier en tôle d’acier, peint par poudrage électrostatique Éléments de raccordement et parties finales en aluminium moulé, peint par poudrage électrostatique Diffuseur prismatique pour une diffusion efficace de la lumière, une minimisation de l’éblouissement et une grande homogénéité Distribution lumineuse directe ou directe/ indirecte Indice général de rendu de la couleur Ra > 80 Tolérance des couleurs selon MacAdam ≤3 SDCM TouchDIM® peut être utilisé comme variateur de la version DALI Réduction de l'éblouissement selon la norme EN 12464-1 Versions en couleur spéciale disponible sur demande Les composants obligatoires figurent dans le tableau des accessoires | Système de luminaires | Verlichtingssysteem | Verlichtingssysteem bestaande uit één of meerdere verlichtingsmodules en afzonderlijk selecteerbare onderdelen. Behuizing van gelakt plaatstaal, met poedercoating Verbindingsstukken en eindstukken van persgegoten aluminium, gepoedercoat Prismavormige afdekking voor efficiënte lichtverstrooiing, minimale verblinding en een hoge gelijkmatigheid Directe of directe/ indirecte lichtverdeling RA-waarde > 80 Kleurtolerantie volgens MacAdam ≤3 SDCM Ook leverbaar in dim push button Anti-verblinding DIN EN 12464-1 Uitvoering in speciale kleuren op verzoek leverbaar De verlichtingscomponenten vindt u in de accessoirestabel. | Verlichtingssysteem | https://cdn.light-performer.com/product_images/pllb629_prisma_RAL9016_lp.jpg | PLLB629_PRISMA_RAL9016_WEB.JPG | http://www.performanceinlighting.com/fr/fr/prod-8629461786418 | http://www.performanceinlighting.com/nl/nl/prod-8629461786418 | YES | YES |  | Released | 8629461786418
INDOOR | OFFICE | I OF SUSPENDED PF | SL629 | 8629461783418 | SL629LED CP L 62 S/C 840 WH9016 MP | SL629LED CP L 62 S/C 4000K WIT MP | 396 | 0 | 0 | 1 | 0 | 0 | 0 | 0 | 0 | 1 | 1 | 6.62 | 8.65 | KG | 0.056 | M3 | 1.585 | 0.32 | 0.11 | M | 4046075043104 | 94051190 | Blanc | Wit | Système de luminaires | Système de luminaires, constitué d‘un ou plusieurs modules de lampes et de composants pouvant être choisis séparément. Boîtier en tôle d’acier, peint par poudrage électrostatique Éléments de raccordement et parties finales en aluminium moulé, peint par poudrage électrostatique Diffuseur prismatique pour une diffusion efficace de la lumière, une minimisation de l’éblouissement et une grande homogénéité Distribution lumineuse directe ou directe/ indirecte Indice général de rendu de la couleur Ra > 80 Tolérance des couleurs selon MacAdam ≤3 SDCM TouchDIM® peut être utilisé comme variateur de la version DALI Réduction de l'éblouissement selon la norme EN 12464-1 Versions en couleur spéciale disponible sur demande Les composants obligatoires figurent dans le tableau des accessoires | Système de luminaires | Verlichtingssysteem | Verlichtingssysteem bestaande uit één of meerdere verlichtingsmodules en afzonderlijk selecteerbare onderdelen. Behuizing van gelakt plaatstaal, met poedercoating Verbindingsstukken en eindstukken van persgegoten aluminium, gepoedercoat Prismavormige afdekking voor efficiënte lichtverstrooiing, minimale verblinding en een hoge gelijkmatigheid Directe of directe/ indirecte lichtverdeling RA-waarde > 80 Kleurtolerantie volgens MacAdam ≤3 SDCM Ook leverbaar in dim push button Anti-verblinding DIN EN 12464-1 Uitvoering in speciale kleuren op verzoek leverbaar De verlichtingscomponenten vindt u in de accessoirestabel. | Verlichtingssysteem | https://cdn.light-performer.com/product_images/pllb629_prisma_RAL9016_lp.jpg | PLLB629_PRISMA_RAL9016_WEB.JPG | http://www.performanceinlighting.com/fr/fr/prod-8629461783418 | http://www.performanceinlighting.com/nl/nl/prod-8629461783418 | YES | YES |  | Released | 8629461783418
INDOOR | OFFICE | I OF SUSPENDED PF | SL629 | 3112445 | SL629LED CP L 69 S/C 930 WH9016 DALI MP | SL629LED CP L 69 S/C 930 WH9016 DALI MP | 477 | 0 | 0 | 1 | 0 | 0 | 0 | 0 | 0 | 1 | 1 | 6.657 | 8.687 | KG | 0.056 | M3 | 1.585 | 0.32 | 0.11 | M | 4046075105710 | 94051190 | Blanc | Wit | Système de luminaires | Système de luminaires, constitué d‘un ou plusieurs modules de lampes et de composants pouvant être choisis séparément. Boîtier en tôle d’acier, peint par poudrage électrostatique Éléments de raccordement et parties finales en aluminium moulé, peint par poudrage électrostatique Diffuseur prismatique pour une diffusion efficace de la lumière, une minimisation de l’éblouissement et une grande homogénéité Distribution lumineuse directe ou directe/ indirecte Indice général de rendu de la couleur Ra > 80 Tolérance des couleurs selon MacAdam ≤3 SDCM TouchDIM® peut être utilisé comme variateur de la version DALI Réduction de l'éblouissement selon la norme EN 12464-1 Versions en couleur spéciale disponible sur demande Les composants obligatoires figurent dans le tableau des accessoires | Système de luminaires | Verlichtingssysteem | Verlichtingssysteem bestaande uit één of meerdere verlichtingsmodules en afzonderlijk selecteerbare onderdelen. Behuizing van gelakt plaatstaal, met poedercoating Verbindingsstukken en eindstukken van persgegoten aluminium, gepoedercoat Prismavormige afdekking voor efficiënte lichtverstrooiing, minimale verblinding en een hoge gelijkmatigheid Directe of directe/ indirecte lichtverdeling RA-waarde > 80 Kleurtolerantie volgens MacAdam ≤3 SDCM Ook leverbaar in dim push button Anti-verblinding DIN EN 12464-1 Uitvoering in speciale kleuren op verzoek leverbaar De verlichtingscomponenten vindt u in de accessoirestabel. | Verlichtingssysteem | https://cdn.light-performer.com/product_images/pl629_prisma_RAL9016_lp.jpg | PLLB629_PRISMA_RAL9016_WEB.JPG | http://www.performanceinlighting.com/fr/fr/prod-3112445 | http://www.performanceinlighting.com/nl/nl/prod-3112445 | YES | YES |  | Phase In | 3112445
INDOOR | OFFICE | I OF SUSPENDED PF | SL629 | 3112444 | SL629LED CP L 69 S/C 930 WH9016 MP | SL629LED CP L 69 S/C 930 WH9016 MP | 425 | 0 | 0 | 1 | 0 | 0 | 0 | 0 | 0 | 1 | 1 | 6.641 | 8.671 | KG | 0.056 | M3 | 1.585 | 0.32 | 0.11 | M | 4046075105727 | 94051190 | Blanc | Wit | Système de luminaires | Système de luminaires, constitué d‘un ou plusieurs modules de lampes et de composants pouvant être choisis séparément. Boîtier en tôle d’acier, peint par poudrage électrostatique Éléments de raccordement et parties finales en aluminium moulé, peint par poudrage électrostatique Diffuseur prismatique pour une diffusion efficace de la lumière, une minimisation de l’éblouissement et une grande homogénéité Distribution lumineuse directe ou directe/ indirecte Indice général de rendu de la couleur Ra > 80 Tolérance des couleurs selon MacAdam ≤3 SDCM TouchDIM® peut être utilisé comme variateur de la version DALI Réduction de l'éblouissement selon la norme EN 12464-1 Versions en couleur spéciale disponible sur demande Les composants obligatoires figurent dans le tableau des accessoires | Système de luminaires | Verlichtingssysteem | Verlichtingssysteem bestaande uit één of meerdere verlichtingsmodules en afzonderlijk selecteerbare onderdelen. Behuizing van gelakt plaatstaal, met poedercoating Verbindingsstukken en eindstukken van persgegoten aluminium, gepoedercoat Prismavormige afdekking voor efficiënte lichtverstrooiing, minimale verblinding en een hoge gelijkmatigheid Directe of directe/ indirecte lichtverdeling RA-waarde > 80 Kleurtolerantie volgens MacAdam ≤3 SDCM Ook leverbaar in dim push button Anti-verblinding DIN EN 12464-1 Uitvoering in speciale kleuren op verzoek leverbaar De verlichtingscomponenten vindt u in de accessoirestabel. | Verlichtingssysteem | https://cdn.light-performer.com/product_images/pl629_prisma_RAL9016_lp.jpg | PLLB629_PRISMA_RAL9016_WEB.JPG | http://www.performanceinlighting.com/fr/fr/prod-3112444 | http://www.performanceinlighting.com/nl/nl/prod-3112444 | YES | YES |  | Phase In | 3112444
INDOOR | OFFICE | I OF SUSPENDED PF | SL629 | 3112447 | SL629LED CP L 69 S/C 940 WH9016 DALI MP | SL629LED CP L 69 S/C 940 WH9016 DALI MP | 477 | 0 | 0 | 1 | 0 | 0 | 0 | 0 | 0 | 1 | 1 | 6.657 | 8.687 | KG | 0.056 | M3 | 1.585 | 0.32 | 0.11 | M | 4046075105741 | 94051190 | Blanc | Wit | Système de luminaires | Système de luminaires, constitué d‘un ou plusieurs modules de lampes et de composants pouvant être choisis séparément. Boîtier en tôle d’acier, peint par poudrage électrostatique Éléments de raccordement et parties finales en aluminium moulé, peint par poudrage électrostatique Diffuseur prismatique pour une diffusion efficace de la lumière, une minimisation de l’éblouissement et une grande homogénéité Distribution lumineuse directe ou directe/ indirecte Indice général de rendu de la couleur Ra > 80 Tolérance des couleurs selon MacAdam ≤3 SDCM TouchDIM® peut être utilisé comme variateur de la version DALI Réduction de l'éblouissement selon la norme EN 12464-1 Versions en couleur spéciale disponible sur demande Les composants obligatoires figurent dans le tableau des accessoires | Système de luminaires | Verlichtingssysteem | Verlichtingssysteem bestaande uit één of meerdere verlichtingsmodules en afzonderlijk selecteerbare onderdelen. Behuizing van gelakt plaatstaal, met poedercoating Verbindingsstukken en eindstukken van persgegoten aluminium, gepoedercoat Prismavormige afdekking voor efficiënte lichtverstrooiing, minimale verblinding en een hoge gelijkmatigheid Directe of directe/ indirecte lichtverdeling RA-waarde > 80 Kleurtolerantie volgens MacAdam ≤3 SDCM Ook leverbaar in dim push button Anti-verblinding DIN EN 12464-1 Uitvoering in speciale kleuren op verzoek leverbaar De verlichtingscomponenten vindt u in de accessoirestabel. | Verlichtingssysteem | https://cdn.light-performer.com/product_images/pl629_prisma_RAL9016_lp.jpg | PLLB629_PRISMA_RAL9016_WEB.JPG | http://www.performanceinlighting.com/fr/fr/prod-3112447 | http://www.performanceinlighting.com/nl/nl/prod-3112447 | YES | YES |  | Phase In | 3112447
INDOOR | OFFICE | I OF SUSPENDED PF | SL629 | 3112446 | SL629LED CP L 69 S/C 940 WH9016 MP | SL629LED CP L 69 S/C 940 WH9016 MP | 425 | 0 | 0 | 1 | 0 | 0 | 0 | 0 | 0 | 1 | 1 | 6.641 | 8.671 | KG | 0.056 | M3 | 1.585 | 0.32 | 0.11 | M | 4046075105734 | 94051190 | Blanc | Wit | Système de luminaires | Système de luminaires, constitué d‘un ou plusieurs modules de lampes et de composants pouvant être choisis séparément. Boîtier en tôle d’acier, peint par poudrage électrostatique Éléments de raccordement et parties finales en aluminium moulé, peint par poudrage électrostatique Diffuseur prismatique pour une diffusion efficace de la lumière, une minimisation de l’éblouissement et une grande homogénéité Distribution lumineuse directe ou directe/ indirecte Indice général de rendu de la couleur Ra > 80 Tolérance des couleurs selon MacAdam ≤3 SDCM TouchDIM® peut être utilisé comme variateur de la version DALI Réduction de l'éblouissement selon la norme EN 12464-1 Versions en couleur spéciale disponible sur demande Les composants obligatoires figurent dans le tableau des accessoires | Système de luminaires | Verlichtingssysteem | Verlichtingssysteem bestaande uit één of meerdere verlichtingsmodules en afzonderlijk selecteerbare onderdelen. Behuizing van gelakt plaatstaal, met poedercoating Verbindingsstukken en eindstukken van persgegoten aluminium, gepoedercoat Prismavormige afdekking voor efficiënte lichtverstrooiing, minimale verblinding en een hoge gelijkmatigheid Directe of directe/ indirecte lichtverdeling RA-waarde > 80 Kleurtolerantie volgens MacAdam ≤3 SDCM Ook leverbaar in dim push button Anti-verblinding DIN EN 12464-1 Uitvoering in speciale kleuren op verzoek leverbaar De verlichtingscomponenten vindt u in de accessoirestabel. | Verlichtingssysteem | https://cdn.light-performer.com/product_images/pl629_prisma_RAL9016_lp.jpg | PLLB629_PRISMA_RAL9016_WEB.JPG | http://www.performanceinlighting.com/fr/fr/prod-3112446 | http://www.performanceinlighting.com/nl/nl/prod-3112446 | YES | YES |  | Phase In | 3112446
INDOOR | OFFICE | I OF SUSPENDED PF | SL629 | 8629261286338 | SL629LED CP M 23 S/A 830 GR9006 DALI MP | SL629LED CP M 23 S/A 3000K GRIJS DALI MP | 396 | 0 | 0 | 1 | 0 | 0 | 0 | 0 | 0 | 1 | 1 | 5.495 | 7.315 | KG | 0.046 | M3 | 1.295 | 0.32 | 0.11 | M | 4046075042855 | 94051190 | Gris | Grijs | Système de luminaires | Système de luminaires, constitué d‘un ou plusieurs modules de lampes et de composants pouvant être choisis séparément. Boîtier en tôle d’acier, peint par poudrage électrostatique Éléments de raccordement et parties finales en aluminium moulé, peint par poudrage électrostatique Diffuseur prismatique pour une diffusion efficace de la lumière, une minimisation de l’éblouissement et une grande homogénéité Distribution lumineuse directe ou directe/ indirecte Indice général de rendu de la couleur Ra > 80 Tolérance des couleurs selon MacAdam ≤3 SDCM TouchDIM® peut être utilisé comme variateur de la version DALI Réduction de l'éblouissement selon la norme EN 12464-1 Versions en couleur spéciale disponible sur demande Les composants obligatoires figurent dans le tableau des accessoires | Système de luminaires | Verlichtingssysteem | Verlichtingssysteem bestaande uit één of meerdere verlichtingsmodules en afzonderlijk selecteerbare onderdelen. Behuizing van gelakt plaatstaal, met poedercoating Verbindingsstukken en eindstukken van persgegoten aluminium, gepoedercoat Prismavormige afdekking voor efficiënte lichtverstrooiing, minimale verblinding en een hoge gelijkmatigheid Directe of directe/ indirecte lichtverdeling RA-waarde > 80 Kleurtolerantie volgens MacAdam ≤3 SDCM Ook leverbaar in dim push button Anti-verblinding DIN EN 12464-1 Uitvoering in speciale kleuren op verzoek leverbaar De verlichtingscomponenten vindt u in de accessoirestabel. | Verlichtingssysteem | https://cdn.light-performer.com/product_images/pl629_prisma_RAL9016_lp.jpg | PLLB629_PRISMA_RAL9006_WEB.JPG | http://www.performanceinlighting.com/fr/fr/prod-8629261286338 | http://www.performanceinlighting.com/nl/nl/prod-8629261286338 | YES | YES |  | Released | 8629261286338
INDOOR | OFFICE | I OF SUSPENDED PF | SL629 | 8629261283338 | SL629LED CP M 23 S/A 830 GR9006 MP | SL629LED CP M 23 S/A 3000K GRIJS MP | 337 | 0 | 0 | 1 | 0 | 0 | 0 | 0 | 0 | 1 | 1 | 5.351 | 7.171 | KG | 0.046 | M3 | 1.295 | 0.32 | 0.11 | M | 4046075042817 | 94051190 | Gris | Grijs | Système de luminaires | Système de luminaires, constitué d‘un ou plusieurs modules de lampes et de composants pouvant être choisis séparément. Boîtier en tôle d’acier, peint par poudrage électrostatique Éléments de raccordement et parties finales en aluminium moulé, peint par poudrage électrostatique Diffuseur prismatique pour une diffusion efficace de la lumière, une minimisation de l’éblouissement et une grande homogénéité Distribution lumineuse directe ou directe/ indirecte Indice général de rendu de la couleur Ra > 80 Tolérance des couleurs selon MacAdam ≤3 SDCM TouchDIM® peut être utilisé comme variateur de la version DALI Réduction de l'éblouissement selon la norme EN 12464-1 Versions en couleur spéciale disponible sur demande Les composants obligatoires figurent dans le tableau des accessoires | Système de luminaires | Verlichtingssysteem | Verlichtingssysteem bestaande uit één of meerdere verlichtingsmodules en afzonderlijk selecteerbare onderdelen. Behuizing van gelakt plaatstaal, met poedercoating Verbindingsstukken en eindstukken van persgegoten aluminium, gepoedercoat Prismavormige afdekking voor efficiënte lichtverstrooiing, minimale verblinding en een hoge gelijkmatigheid Directe of directe/ indirecte lichtverdeling RA-waarde > 80 Kleurtolerantie volgens MacAdam ≤3 SDCM Ook leverbaar in dim push button Anti-verblinding DIN EN 12464-1 Uitvoering in speciale kleuren op verzoek leverbaar De verlichtingscomponenten vindt u in de accessoirestabel. | Verlichtingssysteem | https://cdn.light-performer.com/product_images/pllb629_prisma_RAL9006_lp.jpg | PLLB629_PRISMA_RAL9006_WEB.JPG | http://www.performanceinlighting.com/fr/fr/prod-8629261283338 | http://www.performanceinlighting.com/nl/nl/prod-8629261283338 | YES | YES |  | Released | 8629261283338
INDOOR | OFFICE | I OF SUSPENDED PF | SL629 | 8629261286318 | SL629LED CP M 23 S/A 830 WH9016 DALI MP | SL629LED CP M 23 S/A 3000K WIT DALI MP | 396 | 0 | 0 | 1 | 0 | 0 | 0 | 0 | 0 | 1 | 1 | 5.495 | 7.315 | KG | 0.046 | M3 | 1.295 | 0.32 | 0.11 | M | 4046075042848 | 94051190 | Blanc | Wit | Système de luminaires | Système de luminaires, constitué d‘un ou plusieurs modules de lampes et de composants pouvant être choisis séparément. Boîtier en tôle d’acier, peint par poudrage électrostatique Éléments de raccordement et parties finales en aluminium moulé, peint par poudrage électrostatique Diffuseur prismatique pour une diffusion efficace de la lumière, une minimisation de l’éblouissement et une grande homogénéité Distribution lumineuse directe ou directe/ indirecte Indice général de rendu de la couleur Ra > 80 Tolérance des couleurs selon MacAdam ≤3 SDCM TouchDIM® peut être utilisé comme variateur de la version DALI Réduction de l'éblouissement selon la norme EN 12464-1 Versions en couleur spéciale disponible sur demande Les composants obligatoires figurent dans le tableau des accessoires | Système de luminaires | Verlichtingssysteem | Verlichtingssysteem bestaande uit één of meerdere verlichtingsmodules en afzonderlijk selecteerbare onderdelen. Behuizing van gelakt plaatstaal, met poedercoating Verbindingsstukken en eindstukken van persgegoten aluminium, gepoedercoat Prismavormige afdekking voor efficiënte lichtverstrooiing, minimale verblinding en een hoge gelijkmatigheid Directe of directe/ indirecte lichtverdeling RA-waarde > 80 Kleurtolerantie volgens MacAdam ≤3 SDCM Ook leverbaar in dim push button Anti-verblinding DIN EN 12464-1 Uitvoering in speciale kleuren op verzoek leverbaar De verlichtingscomponenten vindt u in de accessoirestabel. | Verlichtingssysteem | https://cdn.light-performer.com/product_images/pl629_prisma_RAL9006_lp.jpg | PLLB629_PRISMA_RAL9016_WEB.JPG | http://www.performanceinlighting.com/fr/fr/prod-8629261286318 | http://www.performanceinlighting.com/nl/nl/prod-8629261286318 | YES | YES |  | Released | 8629261286318
INDOOR | OFFICE | I OF SUSPENDED PF | SL629 | 8629261283318 | SL629LED CP M 23 S/A 830 WH9016 MP | SL629LED CP M 23 S/A 3000K WIT MP | 337 | 0 | 0 | 1 | 0 | 0 | 0 | 0 | 0 | 1 | 1 | 5.351 | 7.171 | KG | 0.046 | M3 | 1.295 | 0.32 | 0.11 | M | 4046075042800 | 94051190 | Blanc | Wit | Système de luminaires | Système de luminaires, constitué d‘un ou plusieurs modules de lampes et de composants pouvant être choisis séparément. Boîtier en tôle d’acier, peint par poudrage électrostatique Éléments de raccordement et parties finales en aluminium moulé, peint par poudrage électrostatique Diffuseur prismatique pour une diffusion efficace de la lumière, une minimisation de l’éblouissement et une grande homogénéité Distribution lumineuse directe ou directe/ indirecte Indice général de rendu de la couleur Ra > 80 Tolérance des couleurs selon MacAdam ≤3 SDCM TouchDIM® peut être utilisé comme variateur de la version DALI Réduction de l'éblouissement selon la norme EN 12464-1 Versions en couleur spéciale disponible sur demande Les composants obligatoires figurent dans le tableau des accessoires | Système de luminaires | Verlichtingssysteem | Verlichtingssysteem bestaande uit één of meerdere verlichtingsmodules en afzonderlijk selecteerbare onderdelen. Behuizing van gelakt plaatstaal, met poedercoating Verbindingsstukken en eindstukken van persgegoten aluminium, gepoedercoat Prismavormige afdekking voor efficiënte lichtverstrooiing, minimale verblinding en een hoge gelijkmatigheid Directe of directe/ indirecte lichtverdeling RA-waarde > 80 Kleurtolerantie volgens MacAdam ≤3 SDCM Ook leverbaar in dim push button Anti-verblinding DIN EN 12464-1 Uitvoering in speciale kleuren op verzoek leverbaar De verlichtingscomponenten vindt u in de accessoirestabel. | Verlichtingssysteem | https://cdn.light-performer.com/product_images/pl629_prisma_RAL9016_lp.jpg | PLLB629_PRISMA_RAL9016_WEB.JPG | http://www.performanceinlighting.com/fr/fr/prod-8629261283318 | http://www.performanceinlighting.com/nl/nl/prod-8629261283318 | YES | YES |  | Released | 8629261283318
INDOOR | OFFICE | I OF SUSPENDED PF | SL629 | 8629261286438 | SL629LED CP M 23 S/A 840 GR9006 DALI MP | SL629LED CP M 23 S/A 4000K GRIJS DALI MP | 396 | 0 | 0 | 1 | 0 | 0 | 0 | 0 | 0 | 1 | 1 | 5.495 | 7.315 | KG | 0.046 | M3 | 1.295 | 0.32 | 0.11 | M | 4046075042879 | 94051190 | Gris | Grijs | Système de luminaires | Système de luminaires, constitué d‘un ou plusieurs modules de lampes et de composants pouvant être choisis séparément. Boîtier en tôle d’acier, peint par poudrage électrostatique Éléments de raccordement et parties finales en aluminium moulé, peint par poudrage électrostatique Diffuseur prismatique pour une diffusion efficace de la lumière, une minimisation de l’éblouissement et une grande homogénéité Distribution lumineuse directe ou directe/ indirecte Indice général de rendu de la couleur Ra > 80 Tolérance des couleurs selon MacAdam ≤3 SDCM TouchDIM® peut être utilisé comme variateur de la version DALI Réduction de l'éblouissement selon la norme EN 12464-1 Versions en couleur spéciale disponible sur demande Les composants obligatoires figurent dans le tableau des accessoires | Système de luminaires | Verlichtingssysteem | Verlichtingssysteem bestaande uit één of meerdere verlichtingsmodules en afzonderlijk selecteerbare onderdelen. Behuizing van gelakt plaatstaal, met poedercoating Verbindingsstukken en eindstukken van persgegoten aluminium, gepoedercoat Prismavormige afdekking voor efficiënte lichtverstrooiing, minimale verblinding en een hoge gelijkmatigheid Directe of directe/ indirecte lichtverdeling RA-waarde > 80 Kleurtolerantie volgens MacAdam ≤3 SDCM Ook leverbaar in dim push button Anti-verblinding DIN EN 12464-1 Uitvoering in speciale kleuren op verzoek leverbaar De verlichtingscomponenten vindt u in de accessoirestabel. | Verlichtingssysteem | https://cdn.light-performer.com/product_images/pl629_prisma_RAL9016_lp.jpg | PLLB629_PRISMA_RAL9006_WEB.JPG | http://www.performanceinlighting.com/fr/fr/prod-8629261286438 | http://www.performanceinlighting.com/nl/nl/prod-8629261286438 | YES | YES |  | Released | 8629261286438
INDOOR | OFFICE | I OF SUSPENDED PF | SL629 | 8629261283438 | SL629LED CP M 23 S/A 840 GR9006 MP | SL629LED CP M 23 S/A 4000K GRIJS MP | 337 | 0 | 0 | 1 | 0 | 0 | 0 | 0 | 0 | 1 | 1 | 5.351 | 7.171 | KG | 0.046 | M3 | 1.295 | 0.32 | 0.11 | M | 4046075042831 | 94051190 | Gris | Grijs | Système de luminaires | Système de luminaires, constitué d‘un ou plusieurs modules de lampes et de composants pouvant être choisis séparément. Boîtier en tôle d’acier, peint par poudrage électrostatique Éléments de raccordement et parties finales en aluminium moulé, peint par poudrage électrostatique Diffuseur prismatique pour une diffusion efficace de la lumière, une minimisation de l’éblouissement et une grande homogénéité Distribution lumineuse directe ou directe/ indirecte Indice général de rendu de la couleur Ra > 80 Tolérance des couleurs selon MacAdam ≤3 SDCM TouchDIM® peut être utilisé comme variateur de la version DALI Réduction de l'éblouissement selon la norme EN 12464-1 Versions en couleur spéciale disponible sur demande Les composants obligatoires figurent dans le tableau des accessoires | Système de luminaires | Verlichtingssysteem | Verlichtingssysteem bestaande uit één of meerdere verlichtingsmodules en afzonderlijk selecteerbare onderdelen. Behuizing van gelakt plaatstaal, met poedercoating Verbindingsstukken en eindstukken van persgegoten aluminium, gepoedercoat Prismavormige afdekking voor efficiënte lichtverstrooiing, minimale verblinding en een hoge gelijkmatigheid Directe of directe/ indirecte lichtverdeling RA-waarde > 80 Kleurtolerantie volgens MacAdam ≤3 SDCM Ook leverbaar in dim push button Anti-verblinding DIN EN 12464-1 Uitvoering in speciale kleuren op verzoek leverbaar De verlichtingscomponenten vindt u in de accessoirestabel. | Verlichtingssysteem | https://cdn.light-performer.com/product_images/pllb629_prisma_RAL9006_lp.jpg | PLLB629_PRISMA_RAL9006_WEB.JPG | http://www.performanceinlighting.com/fr/fr/prod-8629261283438 | http://www.performanceinlighting.com/nl/nl/prod-8629261283438 | YES | YES |  | Released | 8629261283438
INDOOR | OFFICE | I OF SUSPENDED PF | SL629 | 8629261286418 | SL629LED CP M 23 S/A 840 WH9016 DALI MP | SL629LED CP M 23 S/A 4000K WIT DALI MP | 396 | 0 | 0 | 1 | 0 | 0 | 0 | 0 | 0 | 1 | 1 | 5.495 | 7.315 | KG | 0.046 | M3 | 1.295 | 0.32 | 0.11 | M | 4046075042862 | 94051190 | Blanc | Wit | Système de luminaires | Système de luminaires, constitué d‘un ou plusieurs modules de lampes et de composants pouvant être choisis séparément. Boîtier en tôle d’acier, peint par poudrage électrostatique Éléments de raccordement et parties finales en aluminium moulé, peint par poudrage électrostatique Diffuseur prismatique pour une diffusion efficace de la lumière, une minimisation de l’éblouissement et une grande homogénéité Distribution lumineuse directe ou directe/ indirecte Indice général de rendu de la couleur Ra > 80 Tolérance des couleurs selon MacAdam ≤3 SDCM TouchDIM® peut être utilisé comme variateur de la version DALI Réduction de l'éblouissement selon la norme EN 12464-1 Versions en couleur spéciale disponible sur demande Les composants obligatoires figurent dans le tableau des accessoires | Système de luminaires | Verlichtingssysteem | Verlichtingssysteem bestaande uit één of meerdere verlichtingsmodules en afzonderlijk selecteerbare onderdelen. Behuizing van gelakt plaatstaal, met poedercoating Verbindingsstukken en eindstukken van persgegoten aluminium, gepoedercoat Prismavormige afdekking voor efficiënte lichtverstrooiing, minimale verblinding en een hoge gelijkmatigheid Directe of directe/ indirecte lichtverdeling RA-waarde > 80 Kleurtolerantie volgens MacAdam ≤3 SDCM Ook leverbaar in dim push button Anti-verblinding DIN EN 12464-1 Uitvoering in speciale kleuren op verzoek leverbaar De verlichtingscomponenten vindt u in de accessoirestabel. | Verlichtingssysteem | https://cdn.light-performer.com/product_images/pl629_prisma_RAL9006_lp.jpg | PLLB629_PRISMA_RAL9016_WEB.JPG | http://www.performanceinlighting.com/fr/fr/prod-8629261286418 | http://www.performanceinlighting.com/nl/nl/prod-8629261286418 | YES | YES |  | Released | 8629261286418
INDOOR | OFFICE | I OF SUSPENDED PF | SL629 | 8629261283418 | SL629LED CP M 23 S/A 840 WH9016 MP | SL629LED CP M 23 S/A 4000K WIT MP | 337 | 0 | 0 | 1 | 0 | 0 | 0 | 0 | 0 | 1 | 1 | 5.351 | 7.171 | KG | 0.046 | M3 | 1.295 | 0.32 | 0.11 | M | 4046075042824 | 94051190 | Blanc | Wit | Système de luminaires | Système de luminaires, constitué d‘un ou plusieurs modules de lampes et de composants pouvant être choisis séparément. Boîtier en tôle d’acier, peint par poudrage électrostatique Éléments de raccordement et parties finales en aluminium moulé, peint par poudrage électrostatique Diffuseur prismatique pour une diffusion efficace de la lumière, une minimisation de l’éblouissement et une grande homogénéité Distribution lumineuse directe ou directe/ indirecte Indice général de rendu de la couleur Ra > 80 Tolérance des couleurs selon MacAdam ≤3 SDCM TouchDIM® peut être utilisé comme variateur de la version DALI Réduction de l'éblouissement selon la norme EN 12464-1 Versions en couleur spéciale disponible sur demande Les composants obligatoires figurent dans le tableau des accessoires | Système de luminaires | Verlichtingssysteem | Verlichtingssysteem bestaande uit één of meerdere verlichtingsmodules en afzonderlijk selecteerbare onderdelen. Behuizing van gelakt plaatstaal, met poedercoating Verbindingsstukken en eindstukken van persgegoten aluminium, gepoedercoat Prismavormige afdekking voor efficiënte lichtverstrooiing, minimale verblinding en een hoge gelijkmatigheid Directe of directe/ indirecte lichtverdeling RA-waarde > 80 Kleurtolerantie volgens MacAdam ≤3 SDCM Ook leverbaar in dim push button Anti-verblinding DIN EN 12464-1 Uitvoering in speciale kleuren op verzoek leverbaar De verlichtingscomponenten vindt u in de accessoirestabel. | Verlichtingssysteem | https://cdn.light-performer.com/product_images/pllb629_prisma_RAL9016_lp.jpg | PLLB629_PRISMA_RAL9016_WEB.JPG | http://www.performanceinlighting.com/fr/fr/prod-8629261283418 | http://www.performanceinlighting.com/nl/nl/prod-8629261283418 | YES | YES |  | Released | 8629261283418
INDOOR | OFFICE | I OF SUSPENDED PF | SL629 | 8629461546338 | SL629LED CP M 49 S/C 830 GR9006 DALI MP | SL629LED CP M 49 S/C 3000K GRIJS DALI MP | 396 | 0 | 0 | 1 | 0 | 0 | 0 | 0 | 0 | 1 | 1 | 5.496 | 7.316 | KG | 0.046 | M3 | 1.295 | 0.32 | 0.11 | M | 4046075043050 | 94051190 | Gris | Grijs | Système de luminaires | Système de luminaires, constitué d‘un ou plusieurs modules de lampes et de composants pouvant être choisis séparément. Boîtier en tôle d’acier, peint par poudrage électrostatique Éléments de raccordement et parties finales en aluminium moulé, peint par poudrage électrostatique Diffuseur prismatique pour une diffusion efficace de la lumière, une minimisation de l’éblouissement et une grande homogénéité Distribution lumineuse directe ou directe/ indirecte Indice général de rendu de la couleur Ra > 80 Tolérance des couleurs selon MacAdam ≤3 SDCM TouchDIM® peut être utilisé comme variateur de la version DALI Réduction de l'éblouissement selon la norme EN 12464-1 Versions en couleur spéciale disponible sur demande Les composants obligatoires figurent dans le tableau des accessoires | Système de luminaires | Verlichtingssysteem | Verlichtingssysteem bestaande uit één of meerdere verlichtingsmodules en afzonderlijk selecteerbare onderdelen. Behuizing van gelakt plaatstaal, met poedercoating Verbindingsstukken en eindstukken van persgegoten aluminium, gepoedercoat Prismavormige afdekking voor efficiënte lichtverstrooiing, minimale verblinding en een hoge gelijkmatigheid Directe of directe/ indirecte lichtverdeling RA-waarde > 80 Kleurtolerantie volgens MacAdam ≤3 SDCM Ook leverbaar in dim push button Anti-verblinding DIN EN 12464-1 Uitvoering in speciale kleuren op verzoek leverbaar De verlichtingscomponenten vindt u in de accessoirestabel. | Verlichtingssysteem | https://cdn.light-performer.com/product_images/pllb629_prisma_RAL9006_lp.jpg | PLLB629_PRISMA_RAL9006_WEB.JPG | http://www.performanceinlighting.com/fr/fr/prod-8629461546338 | http://www.performanceinlighting.com/nl/nl/prod-8629461546338 | YES | YES |  | Released | 8629461546338
INDOOR | OFFICE | I OF SUSPENDED PF | SL629 | 8629461543338 | SL629LED CP M 49 S/C 830 GR9006 MP | SL629LED CP M 49 S/C 3000K GRIJS MP | 337 | 0 | 0 | 1 | 0 | 0 | 0 | 0 | 0 | 1 | 1 | 5.493 | 7.313 | KG | 0.046 | M3 | 1.295 | 0.32 | 0.11 | M | 4046075043012 | 94051190 | Gris | Grijs | Système de luminaires | Système de luminaires, constitué d‘un ou plusieurs modules de lampes et de composants pouvant être choisis séparément. Boîtier en tôle d’acier, peint par poudrage électrostatique Éléments de raccordement et parties finales en aluminium moulé, peint par poudrage électrostatique Diffuseur prismatique pour une diffusion efficace de la lumière, une minimisation de l’éblouissement et une grande homogénéité Distribution lumineuse directe ou directe/ indirecte Indice général de rendu de la couleur Ra > 80 Tolérance des couleurs selon MacAdam ≤3 SDCM TouchDIM® peut être utilisé comme variateur de la version DALI Réduction de l'éblouissement selon la norme EN 12464-1 Versions en couleur spéciale disponible sur demande Les composants obligatoires figurent dans le tableau des accessoires | Système de luminaires | Verlichtingssysteem | Verlichtingssysteem bestaande uit één of meerdere verlichtingsmodules en afzonderlijk selecteerbare onderdelen. Behuizing van gelakt plaatstaal, met poedercoating Verbindingsstukken en eindstukken van persgegoten aluminium, gepoedercoat Prismavormige afdekking voor efficiënte lichtverstrooiing, minimale verblinding en een hoge gelijkmatigheid Directe of directe/ indirecte lichtverdeling RA-waarde > 80 Kleurtolerantie volgens MacAdam ≤3 SDCM Ook leverbaar in dim push button Anti-verblinding DIN EN 12464-1 Uitvoering in speciale kleuren op verzoek leverbaar De verlichtingscomponenten vindt u in de accessoirestabel. | Verlichtingssysteem | https://cdn.light-performer.com/product_images/pllb629_prisma_RAL9006_lp.jpg | PLLB629_PRISMA_RAL9006_WEB.JPG | http://www.performanceinlighting.com/fr/fr/prod-8629461543338 | http://www.performanceinlighting.com/nl/nl/prod-8629461543338 | YES | YES |  | Released | 8629461543338
INDOOR | OFFICE | I OF SUSPENDED PF | SL629 | 8629461546318 | SL629LED CP M 49 S/C 830 WH9016 DALI MP | SL629LED CP M 49 S/C 3000K WIT DALI MP | 396 | 0 | 0 | 1 | 0 | 0 | 0 | 0 | 0 | 1 | 1 | 5.496 | 7.316 | KG | 0.046 | M3 | 1.295 | 0.32 | 0.11 | M | 4046075043043 | 94051190 | Blanc | Wit | Système de luminaires | Système de luminaires, constitué d‘un ou plusieurs modules de lampes et de composants pouvant être choisis séparément. Boîtier en tôle d’acier, peint par poudrage électrostatique Éléments de raccordement et parties finales en aluminium moulé, peint par poudrage électrostatique Diffuseur prismatique pour une diffusion efficace de la lumière, une minimisation de l’éblouissement et une grande homogénéité Distribution lumineuse directe ou directe/ indirecte Indice général de rendu de la couleur Ra > 80 Tolérance des couleurs selon MacAdam ≤3 SDCM TouchDIM® peut être utilisé comme variateur de la version DALI Réduction de l'éblouissement selon la norme EN 12464-1 Versions en couleur spéciale disponible sur demande Les composants obligatoires figurent dans le tableau des accessoires | Système de luminaires | Verlichtingssysteem | Verlichtingssysteem bestaande uit één of meerdere verlichtingsmodules en afzonderlijk selecteerbare onderdelen. Behuizing van gelakt plaatstaal, met poedercoating Verbindingsstukken en eindstukken van persgegoten aluminium, gepoedercoat Prismavormige afdekking voor efficiënte lichtverstrooiing, minimale verblinding en een hoge gelijkmatigheid Directe of directe/ indirecte lichtverdeling RA-waarde > 80 Kleurtolerantie volgens MacAdam ≤3 SDCM Ook leverbaar in dim push button Anti-verblinding DIN EN 12464-1 Uitvoering in speciale kleuren op verzoek leverbaar De verlichtingscomponenten vindt u in de accessoirestabel. | Verlichtingssysteem | https://cdn.light-performer.com/product_images/pllb629_prisma_RAL9016_lp.jpg | PLLB629_PRISMA_RAL9016_WEB.JPG | http://www.performanceinlighting.com/fr/fr/prod-8629461546318 | http://www.performanceinlighting.com/nl/nl/prod-8629461546318 | YES | YES |  | Released | 8629461546318
INDOOR | OFFICE | I OF SUSPENDED PF | SL629 | 8629461543318 | SL629LED CP M 49 S/C 830 WH9016 MP | SL629LED CP M 49 S/C 3000K WIT MP | 337 | 0 | 0 | 1 | 0 | 0 | 0 | 0 | 0 | 1 | 1 | 5.493 | 7.313 | KG | 0.046 | M3 | 1.295 | 0.32 | 0.11 | M | 4046075043005 | 94051190 | Blanc | Wit | Système de luminaires | Système de luminaires, constitué d‘un ou plusieurs modules de lampes et de composants pouvant être choisis séparément. Boîtier en tôle d’acier, peint par poudrage électrostatique Éléments de raccordement et parties finales en aluminium moulé, peint par poudrage électrostatique Diffuseur prismatique pour une diffusion efficace de la lumière, une minimisation de l’éblouissement et une grande homogénéité Distribution lumineuse directe ou directe/ indirecte Indice général de rendu de la couleur Ra > 80 Tolérance des couleurs selon MacAdam ≤3 SDCM TouchDIM® peut être utilisé comme variateur de la version DALI Réduction de l'éblouissement selon la norme EN 12464-1 Versions en couleur spéciale disponible sur demande Les composants obligatoires figurent dans le tableau des accessoires | Système de luminaires | Verlichtingssysteem | Verlichtingssysteem bestaande uit één of meerdere verlichtingsmodules en afzonderlijk selecteerbare onderdelen. Behuizing van gelakt plaatstaal, met poedercoating Verbindingsstukken en eindstukken van persgegoten aluminium, gepoedercoat Prismavormige afdekking voor efficiënte lichtverstrooiing, minimale verblinding en een hoge gelijkmatigheid Directe of directe/ indirecte lichtverdeling RA-waarde > 80 Kleurtolerantie volgens MacAdam ≤3 SDCM Ook leverbaar in dim push button Anti-verblinding DIN EN 12464-1 Uitvoering in speciale kleuren op verzoek leverbaar De verlichtingscomponenten vindt u in de accessoirestabel. | Verlichtingssysteem | https://cdn.light-performer.com/product_images/pllb629_prisma_RAL9016_lp.jpg | PLLB629_PRISMA_RAL9016_WEB.JPG | http://www.performanceinlighting.com/fr/fr/prod-8629461543318 | http://www.performanceinlighting.com/nl/nl/prod-8629461543318 | YES | YES |  | Released | 8629461543318
INDOOR | OFFICE | I OF SUSPENDED PF | SL629 | 8629461546438 | SL629LED CP M 49 S/C 840 GR9006 DALI MP | SL629LED CP M 49 S/C 4000K GRIJS DALI MP | 396 | 0 | 0 | 1 | 0 | 0 | 0 | 0 | 0 | 1 | 1 | 5.496 | 7.316 | KG | 0.046 | M3 | 1.295 | 0.32 | 0.11 | M | 4046075043074 | 94051190 | Gris | Grijs | Système de luminaires | Système de luminaires, constitué d‘un ou plusieurs modules de lampes et de composants pouvant être choisis séparément. Boîtier en tôle d’acier, peint par poudrage électrostatique Éléments de raccordement et parties finales en aluminium moulé, peint par poudrage électrostatique Diffuseur prismatique pour une diffusion efficace de la lumière, une minimisation de l’éblouissement et une grande homogénéité Distribution lumineuse directe ou directe/ indirecte Indice général de rendu de la couleur Ra > 80 Tolérance des couleurs selon MacAdam ≤3 SDCM TouchDIM® peut être utilisé comme variateur de la version DALI Réduction de l'éblouissement selon la norme EN 12464-1 Versions en couleur spéciale disponible sur demande Les composants obligatoires figurent dans le tableau des accessoires | Système de luminaires | Verlichtingssysteem | Verlichtingssysteem bestaande uit één of meerdere verlichtingsmodules en afzonderlijk selecteerbare onderdelen. Behuizing van gelakt plaatstaal, met poedercoating Verbindingsstukken en eindstukken van persgegoten aluminium, gepoedercoat Prismavormige afdekking voor efficiënte lichtverstrooiing, minimale verblinding en een hoge gelijkmatigheid Directe of directe/ indirecte lichtverdeling RA-waarde > 80 Kleurtolerantie volgens MacAdam ≤3 SDCM Ook leverbaar in dim push button Anti-verblinding DIN EN 12464-1 Uitvoering in speciale kleuren op verzoek leverbaar De verlichtingscomponenten vindt u in de accessoirestabel. | Verlichtingssysteem | https://cdn.light-performer.com/product_images/pllb629_prisma_RAL9006_lp.jpg | PLLB629_PRISMA_RAL9006_WEB.JPG | http://www.performanceinlighting.com/fr/fr/prod-8629461546438 | http://www.performanceinlighting.com/nl/nl/prod-8629461546438 | YES | YES |  | Released | 8629461546438
INDOOR | OFFICE | I OF SUSPENDED PF | SL629 | 8629461543438 | SL629LED CP M 49 S/C 840 GR9006 MP | SL629LED CP M 49 S/C 4000K GRIJS MP | 337 | 0 | 0 | 1 | 0 | 0 | 0 | 0 | 0 | 1 | 1 | 5.493 | 7.313 | KG | 0.046 | M3 | 1.295 | 0.32 | 0.11 | M | 4046075043036 | 94051190 | Gris | Grijs | Système de luminaires | Système de luminaires, constitué d‘un ou plusieurs modules de lampes et de composants pouvant être choisis séparément. Boîtier en tôle d’acier, peint par poudrage électrostatique Éléments de raccordement et parties finales en aluminium moulé, peint par poudrage électrostatique Diffuseur prismatique pour une diffusion efficace de la lumière, une minimisation de l’éblouissement et une grande homogénéité Distribution lumineuse directe ou directe/ indirecte Indice général de rendu de la couleur Ra > 80 Tolérance des couleurs selon MacAdam ≤3 SDCM TouchDIM® peut être utilisé comme variateur de la version DALI Réduction de l'éblouissement selon la norme EN 12464-1 Versions en couleur spéciale disponible sur demande Les composants obligatoires figurent dans le tableau des accessoires | Système de luminaires | Verlichtingssysteem | Verlichtingssysteem bestaande uit één of meerdere verlichtingsmodules en afzonderlijk selecteerbare onderdelen. Behuizing van gelakt plaatstaal, met poedercoating Verbindingsstukken en eindstukken van persgegoten aluminium, gepoedercoat Prismavormige afdekking voor efficiënte lichtverstrooiing, minimale verblinding en een hoge gelijkmatigheid Directe of directe/ indirecte lichtverdeling RA-waarde > 80 Kleurtolerantie volgens MacAdam ≤3 SDCM Ook leverbaar in dim push button Anti-verblinding DIN EN 12464-1 Uitvoering in speciale kleuren op verzoek leverbaar De verlichtingscomponenten vindt u in de accessoirestabel. | Verlichtingssysteem | https://cdn.light-performer.com/product_images/pllb629_prisma_RAL9006_lp.jpg | PLLB629_PRISMA_RAL9006_WEB.JPG | http://www.performanceinlighting.com/fr/fr/prod-8629461543438 | http://www.performanceinlighting.com/nl/nl/prod-8629461543438 | YES | YES |  | Released | 8629461543438
INDOOR | OFFICE | I OF SUSPENDED PF | SL629 | 8629461546418 | SL629LED CP M 49 S/C 840 WH9016 DALI MP | SL629LED CP M 49 S/C 4000K WIT DALI MP | 396 | 0 | 0 | 1 | 0 | 0 | 0 | 0 | 0 | 1 | 1 | 5.496 | 7.316 | KG | 0.046 | M3 | 1.295 | 0.32 | 0.11 | M | 4046075043067 | 94051190 | Blanc | Wit | Système de luminaires | Système de luminaires, constitué d‘un ou plusieurs modules de lampes et de composants pouvant être choisis séparément. Boîtier en tôle d’acier, peint par poudrage électrostatique Éléments de raccordement et parties finales en aluminium moulé, peint par poudrage électrostatique Diffuseur prismatique pour une diffusion efficace de la lumière, une minimisation de l’éblouissement et une grande homogénéité Distribution lumineuse directe ou directe/ indirecte Indice général de rendu de la couleur Ra > 80 Tolérance des couleurs selon MacAdam ≤3 SDCM TouchDIM® peut être utilisé comme variateur de la version DALI Réduction de l'éblouissement selon la norme EN 12464-1 Versions en couleur spéciale disponible sur demande Les composants obligatoires figurent dans le tableau des accessoires | Système de luminaires | Verlichtingssysteem | Verlichtingssysteem bestaande uit één of meerdere verlichtingsmodules en afzonderlijk selecteerbare onderdelen. Behuizing van gelakt plaatstaal, met poedercoating Verbindingsstukken en eindstukken van persgegoten aluminium, gepoedercoat Prismavormige afdekking voor efficiënte lichtverstrooiing, minimale verblinding en een hoge gelijkmatigheid Directe of directe/ indirecte lichtverdeling RA-waarde > 80 Kleurtolerantie volgens MacAdam ≤3 SDCM Ook leverbaar in dim push button Anti-verblinding DIN EN 12464-1 Uitvoering in speciale kleuren op verzoek leverbaar De verlichtingscomponenten vindt u in de accessoirestabel. | Verlichtingssysteem | https://cdn.light-performer.com/product_images/pllb629_prisma_RAL9016_lp.jpg | PLLB629_PRISMA_RAL9016_WEB.JPG | http://www.performanceinlighting.com/fr/fr/prod-8629461546418 | http://www.performanceinlighting.com/nl/nl/prod-8629461546418 | YES | YES |  | Released | 8629461546418
INDOOR | OFFICE | I OF SUSPENDED PF | SL629 | 8629461543418 | SL629LED CP M 49 S/C 840 WH9016 MP | SL629LED CP M 49 S/C 4000K WIT MP | 337 | 0 | 0 | 1 | 0 | 0 | 0 | 0 | 0 | 1 | 1 | 5.493 | 7.313 | KG | 0.046 | M3 | 1.295 | 0.32 | 0.11 | M | 4046075043029 | 94051190 | Blanc | Wit | Système de luminaires | Système de luminaires, constitué d‘un ou plusieurs modules de lampes et de composants pouvant être choisis séparément. Boîtier en tôle d’acier, peint par poudrage électrostatique Éléments de raccordement et parties finales en aluminium moulé, peint par poudrage électrostatique Diffuseur prismatique pour une diffusion efficace de la lumière, une minimisation de l’éblouissement et une grande homogénéité Distribution lumineuse directe ou directe/ indirecte Indice général de rendu de la couleur Ra > 80 Tolérance des couleurs selon MacAdam ≤3 SDCM TouchDIM® peut être utilisé comme variateur de la version DALI Réduction de l'éblouissement selon la norme EN 12464-1 Versions en couleur spéciale disponible sur demande Les composants obligatoires figurent dans le tableau des accessoires | Système de luminaires | Verlichtingssysteem | Verlichtingssysteem bestaande uit één of meerdere verlichtingsmodules en afzonderlijk selecteerbare onderdelen. Behuizing van gelakt plaatstaal, met poedercoating Verbindingsstukken en eindstukken van persgegoten aluminium, gepoedercoat Prismavormige afdekking voor efficiënte lichtverstrooiing, minimale verblinding en een hoge gelijkmatigheid Directe of directe/ indirecte lichtverdeling RA-waarde > 80 Kleurtolerantie volgens MacAdam ≤3 SDCM Ook leverbaar in dim push button Anti-verblinding DIN EN 12464-1 Uitvoering in speciale kleuren op verzoek leverbaar De verlichtingscomponenten vindt u in de accessoirestabel. | Verlichtingssysteem | https://cdn.light-performer.com/product_images/pllb629_prisma_RAL9016_lp.jpg | PLLB629_PRISMA_RAL9016_WEB.JPG | http://www.performanceinlighting.com/fr/fr/prod-8629461543418 | http://www.performanceinlighting.com/nl/nl/prod-8629461543418 | YES | YES |  | Released | 8629461543418
INDOOR | OFFICE | I OF SUSPENDED PF | SL629 | 3112441 | SL629LED CP M 54 S/C 930 WH9016 DALI MP | SL629LED CP M 54 S/C 930 WH9016 DALI MP | 425 | 0 | 0 | 1 | 0 | 0 | 0 | 0 | 0 | 1 | 1 | 5.521 | 7.341 | KG | 0.046 | M3 | 1.295 | 0.32 | 0.11 | M | 4046075105673 | 94051190 | Blanc | Wit | Système de luminaires | Système de luminaires, constitué d‘un ou plusieurs modules de lampes et de composants pouvant être choisis séparément. Boîtier en tôle d’acier, peint par poudrage électrostatique Éléments de raccordement et parties finales en aluminium moulé, peint par poudrage électrostatique Diffuseur prismatique pour une diffusion efficace de la lumière, une minimisation de l’éblouissement et une grande homogénéité Distribution lumineuse directe ou directe/ indirecte Indice général de rendu de la couleur Ra > 80 Tolérance des couleurs selon MacAdam ≤3 SDCM TouchDIM® peut être utilisé comme variateur de la version DALI Réduction de l'éblouissement selon la norme EN 12464-1 Versions en couleur spéciale disponible sur demande Les composants obligatoires figurent dans le tableau des accessoires | Système de luminaires | Verlichtingssysteem | Verlichtingssysteem bestaande uit één of meerdere verlichtingsmodules en afzonderlijk selecteerbare onderdelen. Behuizing van gelakt plaatstaal, met poedercoating Verbindingsstukken en eindstukken van persgegoten aluminium, gepoedercoat Prismavormige afdekking voor efficiënte lichtverstrooiing, minimale verblinding en een hoge gelijkmatigheid Directe of directe/ indirecte lichtverdeling RA-waarde > 80 Kleurtolerantie volgens MacAdam ≤3 SDCM Ook leverbaar in dim push button Anti-verblinding DIN EN 12464-1 Uitvoering in speciale kleuren op verzoek leverbaar De verlichtingscomponenten vindt u in de accessoirestabel. | Verlichtingssysteem | https://cdn.light-performer.com/product_images/pl629_prisma_RAL9016_lp.jpg | PLLB629_PRISMA_RAL9016_WEB.JPG | http://www.performanceinlighting.com/fr/fr/prod-3112441 | http://www.performanceinlighting.com/nl/nl/prod-3112441 | YES | YES |  | Phase In | 3112441
INDOOR | OFFICE | I OF SUSPENDED PF | SL629 | 3112440 | SL629LED CP M 54 S/C 930 WH9016 MP | SL629LED CP M 54 S/C 930 WH9016 MP | 365 | 0 | 0 | 1 | 0 | 0 | 0 | 0 | 0 | 1 | 1 | 5.518 | 7.338 | KG | 0.046 | M3 | 1.295 | 0.32 | 0.11 | M | 4046075105680 | 94051190 | Blanc | Wit | Système de luminaires | Système de luminaires, constitué d‘un ou plusieurs modules de lampes et de composants pouvant être choisis séparément. Boîtier en tôle d’acier, peint par poudrage électrostatique Éléments de raccordement et parties finales en aluminium moulé, peint par poudrage électrostatique Diffuseur prismatique pour une diffusion efficace de la lumière, une minimisation de l’éblouissement et une grande homogénéité Distribution lumineuse directe ou directe/ indirecte Indice général de rendu de la couleur Ra > 80 Tolérance des couleurs selon MacAdam ≤3 SDCM TouchDIM® peut être utilisé comme variateur de la version DALI Réduction de l'éblouissement selon la norme EN 12464-1 Versions en couleur spéciale disponible sur demande Les composants obligatoires figurent dans le tableau des accessoires | Système de luminaires | Verlichtingssysteem | Verlichtingssysteem bestaande uit één of meerdere verlichtingsmodules en afzonderlijk selecteerbare onderdelen. Behuizing van gelakt plaatstaal, met poedercoating Verbindingsstukken en eindstukken van persgegoten aluminium, gepoedercoat Prismavormige afdekking voor efficiënte lichtverstrooiing, minimale verblinding en een hoge gelijkmatigheid Directe of directe/ indirecte lichtverdeling RA-waarde > 80 Kleurtolerantie volgens MacAdam ≤3 SDCM Ook leverbaar in dim push button Anti-verblinding DIN EN 12464-1 Uitvoering in speciale kleuren op verzoek leverbaar De verlichtingscomponenten vindt u in de accessoirestabel. | Verlichtingssysteem | https://cdn.light-performer.com/product_images/pl629_prisma_RAL9016_lp.jpg | PLLB629_PRISMA_RAL9016_WEB.JPG | http://www.performanceinlighting.com/fr/fr/prod-3112440 | http://www.performanceinlighting.com/nl/nl/prod-3112440 | YES | YES |  | Phase In | 3112440
INDOOR | OFFICE | I OF SUSPENDED PF | SL629 | 3112443 | SL629LED CP M 54 S/C 940 WH9016 DALI MP | SL629LED CP M 54 S/C 940 WH9016 DALI MP | 425 | 0 | 0 | 1 | 0 | 0 | 0 | 0 | 0 | 1 | 1 | 5.521 | 7.341 | KG | 0.046 | M3 | 1.295 | 0.32 | 0.11 | M | 4046075105703 | 94051190 | Blanc | Wit | Système de luminaires | Système de luminaires, constitué d‘un ou plusieurs modules de lampes et de composants pouvant être choisis séparément. Boîtier en tôle d’acier, peint par poudrage électrostatique Éléments de raccordement et parties finales en aluminium moulé, peint par poudrage électrostatique Diffuseur prismatique pour une diffusion efficace de la lumière, une minimisation de l’éblouissement et une grande homogénéité Distribution lumineuse directe ou directe/ indirecte Indice général de rendu de la couleur Ra > 80 Tolérance des couleurs selon MacAdam ≤3 SDCM TouchDIM® peut être utilisé comme variateur de la version DALI Réduction de l'éblouissement selon la norme EN 12464-1 Versions en couleur spéciale disponible sur demande Les composants obligatoires figurent dans le tableau des accessoires | Système de luminaires | Verlichtingssysteem | Verlichtingssysteem bestaande uit één of meerdere verlichtingsmodules en afzonderlijk selecteerbare onderdelen. Behuizing van gelakt plaatstaal, met poedercoating Verbindingsstukken en eindstukken van persgegoten aluminium, gepoedercoat Prismavormige afdekking voor efficiënte lichtverstrooiing, minimale verblinding en een hoge gelijkmatigheid Directe of directe/ indirecte lichtverdeling RA-waarde > 80 Kleurtolerantie volgens MacAdam ≤3 SDCM Ook leverbaar in dim push button Anti-verblinding DIN EN 12464-1 Uitvoering in speciale kleuren op verzoek leverbaar De verlichtingscomponenten vindt u in de accessoirestabel. | Verlichtingssysteem | https://cdn.light-performer.com/product_images/pl629_prisma_RAL9016_lp.jpg | PLLB629_PRISMA_RAL9016_WEB.JPG | http://www.performanceinlighting.com/fr/fr/prod-3112443 | http://www.performanceinlighting.com/nl/nl/prod-3112443 | YES | YES |  | Phase In | 3112443
INDOOR | OFFICE | I OF SUSPENDED PF | SL629 | 3112442 | SL629LED CP M 54 S/C 940 WH9016 MP | SL629LED CP M 54 S/C 940 WH9016 MP | 365 | 0 | 0 | 1 | 0 | 0 | 0 | 0 | 0 | 1 | 1 | 5.518 | 7.338 | KG | 0.046 | M3 | 1.295 | 0.32 | 0.11 | M | 4046075105697 | 94051190 | Blanc | Wit | Système de luminaires | Système de luminaires, constitué d‘un ou plusieurs modules de lampes et de composants pouvant être choisis séparément. Boîtier en tôle d’acier, peint par poudrage électrostatique Éléments de raccordement et parties finales en aluminium moulé, peint par poudrage électrostatique Diffuseur prismatique pour une diffusion efficace de la lumière, une minimisation de l’éblouissement et une grande homogénéité Distribution lumineuse directe ou directe/ indirecte Indice général de rendu de la couleur Ra > 80 Tolérance des couleurs selon MacAdam ≤3 SDCM TouchDIM® peut être utilisé comme variateur de la version DALI Réduction de l'éblouissement selon la norme EN 12464-1 Versions en couleur spéciale disponible sur demande Les composants obligatoires figurent dans le tableau des accessoires | Système de luminaires | Verlichtingssysteem | Verlichtingssysteem bestaande uit één of meerdere verlichtingsmodules en afzonderlijk selecteerbare onderdelen. Behuizing van gelakt plaatstaal, met poedercoating Verbindingsstukken en eindstukken van persgegoten aluminium, gepoedercoat Prismavormige afdekking voor efficiënte lichtverstrooiing, minimale verblinding en een hoge gelijkmatigheid Directe of directe/ indirecte lichtverdeling RA-waarde > 80 Kleurtolerantie volgens MacAdam ≤3 SDCM Ook leverbaar in dim push button Anti-verblinding DIN EN 12464-1 Uitvoering in speciale kleuren op verzoek leverbaar De verlichtingscomponenten vindt u in de accessoirestabel. | Verlichtingssysteem | https://cdn.light-performer.com/product_images/pl629_prisma_RAL9016_lp.jpg | PLLB629_PRISMA_RAL9016_WEB.JPG | http://www.performanceinlighting.com/fr/fr/prod-3112442 | http://www.performanceinlighting.com/nl/nl/prod-3112442 | YES | YES |  | Phase In | 3112442
INDOOR | OFFICE | I OF SUSPENDED PF | SL629 | 8629261406330 | SL629LED PL L 28 S/A 830 GR9006 DALI MP | SL629LED PL 37W 3000K DALI GRIJS DIR | 460 | 0 | 0 | 1 | 0 | 0 | 0 | 0 | 0 | 1 | 1 | 7.057 | 9.088 | KG | 0.056 | M3 | 1.585 | 0.32 | 0.11 | M | 4052075184648 | 94051190 | Gris | Grijs | Suspension 31W 3000K DSL EVG_DALI diffuseur microprisme | Appareil LED à suspension pour intérieur, composé de: Boîtier en tôle d'acier, embouts en aluminium moulé sous pression et peints / Cache prismatique pour une diffusion efficace de la lumière, une minimisation de l’éblouissement et une grande homogénéité / Distribution de la lumière directe / LED avec technologie Sidelight pour une distribution lumineuse homogène sur l’ensemble de la zone diffusante / Indice général de rendu de la couleur Ra > 80 / Tolérance des couleurs selon MacAdam = 3 SDCM / TouchDIM® peut être utilisé comme variateur de la version DALI / Module d’éclairage interchangeable au moyen d’un mécanisme enfichable / Équipé de suspension avec câble d'acier (1,5 m), câble d'alimentation transparent et rosace / DALI gradable / Réduction de l'éblouissement selon la norme EN 12464-1 (voir tableau) / Versions en couleur spéciale disponible sur demande | Suspension | Pendelarmaturen 31W 3000K DSL EVG_DALI microprisma | LED-pendelarmatuur voor binnen, bestaande uit: Behuizing van plaatstaal, kappen van persgegoten gepoedercoat aluminium / Prismavormige afdekking voor efficiënte lichtverstrooiing, minimale verblinding en een hoge gelijkmatigheid / Lichtverdeling directe / LED Sidelight-technologie voor een gelijkmatige lichtverdeling over de gehele zone / RA-waarde > 80 / Kleurtolerantie volgens MacAdam = 3 SDCM / Ook leverbaar in dim push button / Lichtmodule verwisselbaar middels een inschuifmechanisme / Incl. ophanging met stalen kabel (1,5 mt), transparante voedingskabel en rozet / DALI regelbaar / Anti-verblinding DIN EN 12464-1(zie tabel) / Uitvoering in speciale kleuren op verzoek leverbaar | Pendelarmaturen | https://cdn.light-performer.com/product_images/pl629_prisma_RAL9006_lp.jpg | PL629_PRISMA_RAL9006_WEB.JPG | http://www.performanceinlighting.com/fr/fr/prod-8629261406330 | http://www.performanceinlighting.com/nl/nl/prod-8629261406330 | YES | YES |  | Released | 8629261406330
INDOOR | OFFICE | I OF SUSPENDED PF | SL629 | 8629261403330 | SL629LED PL L 28 S/A 830 GR9006 MP | SL629LED PL 37W 3000K GRIJS DIR | 408 | 0 | 0 | 1 | 0 | 0 | 0 | 0 | 0 | 1 | 1 | 6.977 | 9.008 | KG | 0.056 | M3 | 1.585 | 0.32 | 0.11 | M | 4052075184624 | 94051190 | Gris | Grijs | Suspension 31W 3000K DSL EVG diffuseur microprisme | Appareil LED à suspension pour intérieur, composé de: Boîtier en tôle d'acier, embouts en aluminium moulé sous pression et peints / Cache prismatique pour une diffusion efficace de la lumière, une minimisation de l’éblouissement et une grande homogénéité / Distribution de la lumière directe / LED avec technologie Sidelight pour une distribution lumineuse homogène sur l’ensemble de la zone diffusante / Indice général de rendu de la couleur Ra > 80 / Tolérance des couleurs selon MacAdam = 3 SDCM / Module d’éclairage interchangeable au moyen d’un mécanisme enfichable / Équipé de suspension avec câble d'acier (1,5 m), câble d'alimentation transparent et rosace / Réduction de l'éblouissement selon la norme EN 12464-1 (voir tableau) / Versions en couleur spéciale disponible sur demande | Suspension | Pendelarmaturen 31W 3000K DSL EVG microprisma | LED-pendelarmatuur voor binnen, bestaande uit: Behuizing van plaatstaal, kappen van persgegoten gepoedercoat aluminium / Prismavormige afdekking voor efficiënte lichtverstrooiing, minimale verblinding en een hoge gelijkmatigheid / Lichtverdeling directe / LED Sidelight-technologie voor een gelijkmatige lichtverdeling over de gehele zone / RA-waarde > 80 / Kleurtolerantie volgens MacAdam = 3 SDCM / Lichtmodule verwisselbaar middels een inschuifmechanisme / Incl. ophanging met stalen kabel (1,5 mt), transparante voedingskabel en rozet / Anti-verblinding DIN EN 12464-1(zie tabel) / Uitvoering in speciale kleuren op verzoek leverbaar | Pendelarmaturen | https://cdn.light-performer.com/product_images/pllb629_prisma_RAL9006_lp.jpg | PL629_PRISMA_RAL9006_WEB.JPG | http://www.performanceinlighting.com/fr/fr/prod-8629261403330 | http://www.performanceinlighting.com/nl/nl/prod-8629261403330 | YES | YES |  | Released | 8629261403330
INDOOR | OFFICE | I OF SUSPENDED PF | SL629 | 8629261406310 | SL629LED PL L 28 S/A 830 WH9016 DALI MP | SL629LED PL 37W 3000K DALI WIT DIR | 460 | 0 | 0 | 1 | 0 | 0 | 0 | 0 | 0 | 1 | 1 | 7.057 | 9.088 | KG | 0.056 | M3 | 1.585 | 0.32 | 0.11 | M | 4052075184631 | 94051190 | Blanc | Wit | Suspension 31W 3000K DSL EVG_DALI diffuseur microprisme | Appareil LED à suspension pour intérieur, composé de: Boîtier en tôle d'acier, embouts en aluminium moulé sous pression et peints / Cache prismatique pour une diffusion efficace de la lumière, une minimisation de l’éblouissement et une grande homogénéité / Distribution de la lumière directe / LED avec technologie Sidelight pour une distribution lumineuse homogène sur l’ensemble de la zone diffusante / Indice général de rendu de la couleur Ra > 80 / Tolérance des couleurs selon MacAdam = 3 SDCM / TouchDIM® peut être utilisé comme variateur de la version DALI / Module d’éclairage interchangeable au moyen d’un mécanisme enfichable / Équipé de suspension avec câble d'acier (1,5 m), câble d'alimentation transparent et rosace / DALI gradable / Réduction de l'éblouissement selon la norme EN 12464-1 (voir tableau) / Versions en couleur spéciale disponible sur demande | Suspension | Pendelarmaturen 31W 3000K DSL EVG_DALI microprisma | LED-pendelarmatuur voor binnen, bestaande uit: Behuizing van plaatstaal, kappen van persgegoten gepoedercoat aluminium / Prismavormige afdekking voor efficiënte lichtverstrooiing, minimale verblinding en een hoge gelijkmatigheid / Lichtverdeling directe / LED Sidelight-technologie voor een gelijkmatige lichtverdeling over de gehele zone / RA-waarde > 80 / Kleurtolerantie volgens MacAdam = 3 SDCM / Ook leverbaar in dim push button / Lichtmodule verwisselbaar middels een inschuifmechanisme / Incl. ophanging met stalen kabel (1,5 mt), transparante voedingskabel en rozet / DALI regelbaar / Anti-verblinding DIN EN 12464-1(zie tabel) / Uitvoering in speciale kleuren op verzoek leverbaar | Pendelarmaturen | https://cdn.light-performer.com/product_images/pl629_prisma_RAL9016_lp.jpg | PL629_PRISMA_RAL9016_WEB.JPG | http://www.performanceinlighting.com/fr/fr/prod-8629261406310 | http://www.performanceinlighting.com/nl/nl/prod-8629261406310 | YES | YES |  | Released | 8629261406310
INDOOR | OFFICE | I OF SUSPENDED PF | SL629 | 8629261403310 | SL629LED PL L 28 S/A 830 WH9016 MP | SL629LED PL 37W 3000K WIT DIR | 408 | 0 | 0 | 1 | 0 | 0 | 0 | 0 | 0 | 1 | 1 | 6.977 | 9.008 | KG | 0.056 | M3 | 1.585 | 0.32 | 0.11 | M | 4052075184617 | 94051190 | Blanc | Wit | Suspension 31W 3000K DSL EVG diffuseur microprisme | Appareil LED à suspension pour intérieur, composé de: Boîtier en tôle d'acier, embouts en aluminium moulé sous pression et peints / Cache prismatique pour une diffusion efficace de la lumière, une minimisation de l’éblouissement et une grande homogénéité / Distribution de la lumière directe / LED avec technologie Sidelight pour une distribution lumineuse homogène sur l’ensemble de la zone diffusante / Indice général de rendu de la couleur Ra > 80 / Tolérance des couleurs selon MacAdam = 3 SDCM / Module d’éclairage interchangeable au moyen d’un mécanisme enfichable / Équipé de suspension avec câble d'acier (1,5 m), câble d'alimentation transparent et rosace / Réduction de l'éblouissement selon la norme EN 12464-1 (voir tableau) / Versions en couleur spéciale disponible sur demande | Suspension | Pendelarmaturen 31W 3000K DSL EVG microprisma | LED-pendelarmatuur voor binnen, bestaande uit: Behuizing van plaatstaal, kappen van persgegoten gepoedercoat aluminium / Prismavormige afdekking voor efficiënte lichtverstrooiing, minimale verblinding en een hoge gelijkmatigheid / Lichtverdeling directe / LED Sidelight-technologie voor een gelijkmatige lichtverdeling over de gehele zone / RA-waarde > 80 / Kleurtolerantie volgens MacAdam = 3 SDCM / Lichtmodule verwisselbaar middels een inschuifmechanisme / Incl. ophanging met stalen kabel (1,5 mt), transparante voedingskabel en rozet / Anti-verblinding DIN EN 12464-1(zie tabel) / Uitvoering in speciale kleuren op verzoek leverbaar | Pendelarmaturen | https://cdn.light-performer.com/product_images/pllb629_prisma_RAL9016_lp.jpg | PL629_PRISMA_RAL9016_WEB.JPG | http://www.performanceinlighting.com/fr/fr/prod-8629261403310 | http://www.performanceinlighting.com/nl/nl/prod-8629261403310 | YES | YES |  | Released | 8629261403310
INDOOR | OFFICE | I OF SUSPENDED PF | SL629 | 8629261406430 | SL629LED PL L 28 S/A 840 GR9006 DALI MP | SL629LED PL 37W 4000K DALI GRIJS DIR | 460 | 0 | 0 | 1 | 0 | 0 | 0 | 0 | 0 | 1 | 1 | 6.966 | 8.997 | KG | 0.056 | M3 | 1.585 | 0.32 | 0.11 | M | 4052075184709 | 94051190 | Gris | Grijs | Suspension 31W 4000K DSL EVG_DALI diffuseur microprisme | Appareil LED à suspension pour intérieur, composé de: Boîtier en tôle d'acier, embouts en aluminium moulé sous pression et peints / Cache prismatique pour une diffusion efficace de la lumière, une minimisation de l’éblouissement et une grande homogénéité / Distribution de la lumière directe / LED avec technologie Sidelight pour une distribution lumineuse homogène sur l’ensemble de la zone diffusante / Indice général de rendu de la couleur Ra > 80 / Tolérance des couleurs selon MacAdam = 3 SDCM / TouchDIM® peut être utilisé comme variateur de la version DALI / Module d’éclairage interchangeable au moyen d’un mécanisme enfichable / Équipé de suspension avec câble d'acier (1,5 m), câble d'alimentation transparent et rosace / DALI gradable / Réduction de l'éblouissement selon la norme EN 12464-1 (voir tableau) / Versions en couleur spéciale disponible sur demande | Suspension | Pendelarmaturen 31W 4000K DSL EVG_DALI microprisma | LED-pendelarmatuur voor binnen, bestaande uit: Behuizing van plaatstaal, kappen van persgegoten gepoedercoat aluminium / Prismavormige afdekking voor efficiënte lichtverstrooiing, minimale verblinding en een hoge gelijkmatigheid / Lichtverdeling directe / LED Sidelight-technologie voor een gelijkmatige lichtverdeling over de gehele zone / RA-waarde > 80 / Kleurtolerantie volgens MacAdam = 3 SDCM / Ook leverbaar in dim push button / Lichtmodule verwisselbaar middels een inschuifmechanisme / Incl. ophanging met stalen kabel (1,5 mt), transparante voedingskabel en rozet / DALI regelbaar / Anti-verblinding DIN EN 12464-1(zie tabel) / Uitvoering in speciale kleuren op verzoek leverbaar | Pendelarmaturen | https://cdn.light-performer.com/product_images/pl629_prisma_RAL9006_lp.jpg | PL629_PRISMA_RAL9006_WEB.JPG | http://www.performanceinlighting.com/fr/fr/prod-8629261406430 | http://www.performanceinlighting.com/nl/nl/prod-8629261406430 | YES | YES |  | Released | 8629261406430
INDOOR | OFFICE | I OF SUSPENDED PF | SL629 | 8629261403430 | SL629LED PL L 28 S/A 840 GR9006 MP | SL629LED PL 37W 4000K GRIJS DIR | 408 | 0 | 0 | 1 | 0 | 0 | 0 | 0 | 0 | 1 | 1 | 6.977 | 9.008 | KG | 0.056 | M3 | 1.585 | 0.32 | 0.11 | M | 4052075184686 | 94051190 | Gris | Grijs | Suspension 31W 4000K DSL EVG diffuseur microprisme | Appareil LED à suspension pour intérieur, composé de: Boîtier en tôle d'acier, embouts en aluminium moulé sous pression et peints / Cache prismatique pour une diffusion efficace de la lumière, une minimisation de l’éblouissement et une grande homogénéité / Distribution de la lumière directe / LED avec technologie Sidelight pour une distribution lumineuse homogène sur l’ensemble de la zone diffusante / Indice général de rendu de la couleur Ra > 80 / Tolérance des couleurs selon MacAdam = 3 SDCM / Module d’éclairage interchangeable au moyen d’un mécanisme enfichable / Équipé de suspension avec câble d'acier (1,5 m), câble d'alimentation transparent et rosace / Réduction de l'éblouissement selon la norme EN 12464-1 (voir tableau) / Versions en couleur spéciale disponible sur demande | Suspension | Pendelarmaturen 31W 4000K DSL EVG microprisma | LED-pendelarmatuur voor binnen, bestaande uit: Behuizing van plaatstaal, kappen van persgegoten gepoedercoat aluminium / Prismavormige afdekking voor efficiënte lichtverstrooiing, minimale verblinding en een hoge gelijkmatigheid / Lichtverdeling directe / LED Sidelight-technologie voor een gelijkmatige lichtverdeling over de gehele zone / RA-waarde > 80 / Kleurtolerantie volgens MacAdam = 3 SDCM / Lichtmodule verwisselbaar middels een inschuifmechanisme / Incl. ophanging met stalen kabel (1,5 mt), transparante voedingskabel en rozet / Anti-verblinding DIN EN 12464-1(zie tabel) / Uitvoering in speciale kleuren op verzoek leverbaar | Pendelarmaturen | https://cdn.light-performer.com/product_images/pl629_prisma_RAL9006_lp.jpg | PL629_PRISMA_RAL9006_WEB.JPG | http://www.performanceinlighting.com/fr/fr/prod-8629261403430 | http://www.performanceinlighting.com/nl/nl/prod-8629261403430 | YES | YES |  | Released | 8629261403430
INDOOR | OFFICE | I OF SUSPENDED PF | SL629 | 8629261406410 | SL629LED PL L 28 S/A 840 WH9016 DALI MP | SL629LED PL 37W 4000K DALI WIT DIR | 460 | 0 | 0 | 1 | 0 | 0 | 0 | 0 | 0 | 1 | 1 | 7.057 | 9.088 | KG | 0.056 | M3 | 1.585 | 0.32 | 0.11 | M | 4052075184693 | 94051190 | Blanc | Wit | Suspension 31W 4000K DSL EVG_DALI diffuseur microprisme | Appareil LED à suspension pour intérieur, composé de: Boîtier en tôle d'acier, embouts en aluminium moulé sous pression et peints / Cache prismatique pour une diffusion efficace de la lumière, une minimisation de l’éblouissement et une grande homogénéité / Distribution de la lumière directe / LED avec technologie Sidelight pour une distribution lumineuse homogène sur l’ensemble de la zone diffusante / Indice général de rendu de la couleur Ra > 80 / Tolérance des couleurs selon MacAdam = 3 SDCM / TouchDIM® peut être utilisé comme variateur de la version DALI / Module d’éclairage interchangeable au moyen d’un mécanisme enfichable / Équipé de suspension avec câble d'acier (1,5 m), câble d'alimentation transparent et rosace / DALI gradable / Réduction de l'éblouissement selon la norme EN 12464-1 (voir tableau) / Versions en couleur spéciale disponible sur demande | Suspension | Pendelarmaturen 31W 4000K DSL EVG_DALI microprisma | LED-pendelarmatuur voor binnen, bestaande uit: Behuizing van plaatstaal, kappen van persgegoten gepoedercoat aluminium / Prismavormige afdekking voor efficiënte lichtverstrooiing, minimale verblinding en een hoge gelijkmatigheid / Lichtverdeling directe / LED Sidelight-technologie voor een gelijkmatige lichtverdeling over de gehele zone / RA-waarde > 80 / Kleurtolerantie volgens MacAdam = 3 SDCM / Ook leverbaar in dim push button / Lichtmodule verwisselbaar middels een inschuifmechanisme / Incl. ophanging met stalen kabel (1,5 mt), transparante voedingskabel en rozet / DALI regelbaar / Anti-verblinding DIN EN 12464-1(zie tabel) / Uitvoering in speciale kleuren op verzoek leverbaar | Pendelarmaturen | https://cdn.light-performer.com/product_images/pl629_prisma_RAL9016_lp.jpg | PL629_PRISMA_RAL9016_WEB.JPG | http://www.performanceinlighting.com/fr/fr/prod-8629261406410 | http://www.performanceinlighting.com/nl/nl/prod-8629261406410 | YES | YES |  | Released | 8629261406410
INDOOR | OFFICE | I OF SUSPENDED PF | SL629 | 8629261403410 | SL629LED PL L 28 S/A 840 WH9016 MP | SL629LED PL 37W 4000K WIT DIR | 408 | 0 | 0 | 1 | 0 | 0 | 0 | 0 | 0 | 1 | 1 | 6.977 | 9.008 | KG | 0.056 | M3 | 1.585 | 0.32 | 0.11 | M | 4052075184679 | 94051190 | Blanc | Wit | Suspension 31W 4000K DSL EVG diffuseur microprisme | Appareil LED à suspension pour intérieur, composé de: Boîtier en tôle d'acier, embouts en aluminium moulé sous pression et peints / Cache prismatique pour une diffusion efficace de la lumière, une minimisation de l’éblouissement et une grande homogénéité / Distribution de la lumière directe / LED avec technologie Sidelight pour une distribution lumineuse homogène sur l’ensemble de la zone diffusante / Indice général de rendu de la couleur Ra > 80 / Tolérance des couleurs selon MacAdam = 3 SDCM / Module d’éclairage interchangeable au moyen d’un mécanisme enfichable / Équipé de suspension avec câble d'acier (1,5 m), câble d'alimentation transparent et rosace / Réduction de l'éblouissement selon la norme EN 12464-1 (voir tableau) / Versions en couleur spéciale disponible sur demande | Suspension | Pendelarmaturen 31W 4000K DSL EVG microprisma | LED-pendelarmatuur voor binnen, bestaande uit: Behuizing van plaatstaal, kappen van persgegoten gepoedercoat aluminium / Prismavormige afdekking voor efficiënte lichtverstrooiing, minimale verblinding en een hoge gelijkmatigheid / Lichtverdeling directe / LED Sidelight-technologie voor een gelijkmatige lichtverdeling over de gehele zone / RA-waarde > 80 / Kleurtolerantie volgens MacAdam = 3 SDCM / Lichtmodule verwisselbaar middels een inschuifmechanisme / Incl. ophanging met stalen kabel (1,5 mt), transparante voedingskabel en rozet / Anti-verblinding DIN EN 12464-1(zie tabel) / Uitvoering in speciale kleuren op verzoek leverbaar | Pendelarmaturen | https://cdn.light-performer.com/product_images/pl629_prisma_RAL9016_lp.jpg | PL629_PRISMA_RAL9016_WEB.JPG | http://www.performanceinlighting.com/fr/fr/prod-8629261403410 | http://www.performanceinlighting.com/nl/nl/prod-8629261403410 | YES | YES |  | Released | 8629261403410
INDOOR | OFFICE | I OF SUSPENDED PF | SL629 | 3119887 | SL629LED PL L 62 S/C 830 BK9005 DALI MP | SL629LED PL L 62 S/C 830 BK9005 DALI MP | 460 | 0 | 0 | 1 | 0 | 0 | 0 | 0 | 0 | 1 | 1 | 7.203 | 9.234 | KG | 0.012 | M3 | 1.544 | 0.273 | 0.029 | M | 4046075173030 | 94051190 | Noir | Zwart | Suspension 3000K DSL EVG diffuseur microprisme | Appareil LED à suspension pour intérieur, composé de: Boîtier en tôle d'acier, embouts en aluminium moulé sous pression et peints / Cache prismatique pour une diffusion efficace de la lumière, une minimisation de l’éblouissement et une grande homogénéité / Distribution de la lumière directe / LED avec technologie Sidelight pour une distribution lumineuse homogène sur l’ensemble de la zone diffusante / Indice général de rendu de la couleur Ra > 80 / Tolérance des couleurs selon MacAdam = 3 SDCM / Module d’éclairage interchangeable au moyen d’un mécanisme enfichable / Équipé de suspension avec câble d'acier (1,5 m), câble d'alimentation transparent et rosace / Réduction de l'éblouissement selon la norme EN 12464-1 (voir tableau) / Versions en couleur spéciale disponible sur demande | Suspension | Pendelarmaturen 3000K DSL EVG microprisma | LED-pendelarmatuur voor binnen, bestaande uit: Behuizing van plaatstaal, kappen van persgegoten gepoedercoat aluminium / Prismavormige afdekking voor efficiënte lichtverstrooiing, minimale verblinding en een hoge gelijkmatigheid / Lichtverdeling directe / LED Sidelight-technologie voor een gelijkmatige lichtverdeling over de gehele zone / RA-waarde > 80 / Kleurtolerantie volgens MacAdam = 3 SDCM / Lichtmodule verwisselbaar middels een inschuifmechanisme / Incl. ophanging met stalen kabel (1,5 mt), transparante voedingskabel en rozet / Anti-verblinding DIN EN 12464-1(zie tabel) / Uitvoering in speciale kleuren op verzoek leverbaar | Pendelarmaturen |  | SL629+PL+MP+BK-RAL9005.jpg | http://www.performanceinlighting.com/fr/fr/prod-3119887 | http://www.performanceinlighting.com/nl/nl/prod-3119887 | YES | YES |  | Phase In | 3119887
INDOOR | OFFICE | I OF SUSPENDED PF | SL629 | 3119888 | SL629LED PL L 62 S/C 830 BK9005 MP | SL629LED PL L 62 S/C 830 BK9005 MP | 408 | 0 | 0 | 1 | 0 | 0 | 0 | 0 | 0 | 1 | 1 | 7.149 | 9.18 | KG | 0.012 | M3 | 1.544 | 0.273 | 0.029 | M | 4046075173047 | 94051190 | Noir | Zwart | Suspension 3000K DSL EVG diffuseur microprisme | Appareil LED à suspension pour intérieur, composé de: Boîtier en tôle d'acier, embouts en aluminium moulé sous pression et peints / Cache prismatique pour une diffusion efficace de la lumière, une minimisation de l’éblouissement et une grande homogénéité / Distribution de la lumière directe / LED avec technologie Sidelight pour une distribution lumineuse homogène sur l’ensemble de la zone diffusante / Indice général de rendu de la couleur Ra > 80 / Tolérance des couleurs selon MacAdam = 3 SDCM / Module d’éclairage interchangeable au moyen d’un mécanisme enfichable / Équipé de suspension avec câble d'acier (1,5 m), câble d'alimentation transparent et rosace / Réduction de l'éblouissement selon la norme EN 12464-1 (voir tableau) / Versions en couleur spéciale disponible sur demande | Suspension | Pendelarmaturen 3000K DSL EVG microprisma | LED-pendelarmatuur voor binnen, bestaande uit: Behuizing van plaatstaal, kappen van persgegoten gepoedercoat aluminium / Prismavormige afdekking voor efficiënte lichtverstrooiing, minimale verblinding en een hoge gelijkmatigheid / Lichtverdeling directe / LED Sidelight-technologie voor een gelijkmatige lichtverdeling over de gehele zone / RA-waarde > 80 / Kleurtolerantie volgens MacAdam = 3 SDCM / Lichtmodule verwisselbaar middels een inschuifmechanisme / Incl. ophanging met stalen kabel (1,5 mt), transparante voedingskabel en rozet / Anti-verblinding DIN EN 12464-1(zie tabel) / Uitvoering in speciale kleuren op verzoek leverbaar | Pendelarmaturen |  | SL629+PL+MP+BK-RAL9005.jpg | http://www.performanceinlighting.com/fr/fr/prod-3119888 | http://www.performanceinlighting.com/nl/nl/prod-3119888 | YES | YES |  | Phase In | 3119888
INDOOR | OFFICE | I OF SUSPENDED PF | SL629 | 8629461786330 | SL629LED PL L 62 S/C 830 GR9006 DALI MP | SL629LED PL 69W 3000K DALI GRIJS D/I | 460 | 0 | 0 | 1 | 0 | 0 | 0 | 0 | 0 | 1 | 1 | 7.025 | 9.056 | KG | 0.056 | M3 | 1.585 | 0.32 | 0.11 | M | 4052075184402 | 94051190 | Gris | Grijs | Suspension 69W 3000K DSL EVG_DALI diffuseur microprisme | Appareil LED à suspension pour intérieur, composé de: Boîtier en tôle d'acier, embouts en aluminium moulé sous pression et peints / Cache prismatique pour une diffusion efficace de la lumière, une minimisation de l’éblouissement et une grande homogénéité / Diffusion de la lumière directe / indirecte / LED avec technologie Sidelight pour une distribution lumineuse homogène sur l’ensemble de la zone diffusante / Indice général de rendu de la couleur Ra > 80 / Tolérance des couleurs selon MacAdam = 3 SDCM / TouchDIM® peut être utilisé comme variateur de la version DALI / Module d’éclairage interchangeable au moyen d’un mécanisme enfichable / Équipé de suspension avec câble d'acier (1,5 m), câble d'alimentation transparent et rosace / DALI gradable / Réduction de l'éblouissement selon la norme EN 12464-1 (voir tableau) / Versions en couleur spéciale disponible sur demande | Suspension | Pendelarmaturen 69W 3000K DSL EVG_DALI microprisma | LED-pendelarmatuur voor binnen, bestaande uit: Behuizing van plaatstaal, kappen van persgegoten gepoedercoat aluminium / Prismavormige afdekking voor efficiënte lichtverstrooiing, minimale verblinding en een hoge gelijkmatigheid / Directe / indirecte lichtverspreiding / LED Sidelight-technologie voor een gelijkmatige lichtverdeling over de gehele zone / RA-waarde > 80 / Kleurtolerantie volgens MacAdam = 3 SDCM / Ook leverbaar in dim push button / Lichtmodule verwisselbaar middels een inschuifmechanisme / Incl. ophanging met stalen kabel (1,5 mt), transparante voedingskabel en rozet / DALI regelbaar / Anti-verblinding DIN EN 12464-1(zie tabel) / Uitvoering in speciale kleuren op verzoek leverbaar | Pendelarmaturen | https://cdn.light-performer.com/product_images/pl629_prisma_RAL9006_lp.jpg | PL629_PRISMA_RAL9006_WEB.JPG | http://www.performanceinlighting.com/fr/fr/prod-8629461786330 | http://www.performanceinlighting.com/nl/nl/prod-8629461786330 | YES | YES |  | Released | 8629461786330
INDOOR | OFFICE | I OF SUSPENDED PF | SL629 | 8629461783330 | SL629LED PL L 62 S/C 830 GR9006 MP | SL629LED PL 69W 3000K GRIJS D/I | 408 | 0 | 0 | 1 | 0 | 0 | 0 | 0 | 0 | 1 | 1 | 7.1 | 9.131 | KG | 0.056 | M3 | 1.585 | 0.32 | 0.11 | M | 4052075184389 | 94051190 | Gris | Grijs | Suspension 69W 3000K DSL EVG diffuseur microprisme | Appareil LED à suspension pour intérieur, composé de: Boîtier en tôle d'acier, embouts en aluminium moulé sous pression et peints / Cache prismatique pour une diffusion efficace de la lumière, une minimisation de l’éblouissement et une grande homogénéité / Diffusion de la lumière directe / indirecte / LED avec technologie Sidelight pour une distribution lumineuse homogène sur l’ensemble de la zone diffusante / Indice général de rendu de la couleur Ra > 80 / Tolérance des couleurs selon MacAdam = 3 SDCM / Module d’éclairage interchangeable au moyen d’un mécanisme enfichable / Équipé de suspension avec câble d'acier (1,5 m), câble d'alimentation transparent et rosace / Réduction de l'éblouissement selon la norme EN 12464-1 (voir tableau) / Versions en couleur spéciale disponible sur demande | Suspension | Pendelarmaturen 69W 3000K DSL EVG microprisma | LED-pendelarmatuur voor binnen, bestaande uit: Behuizing van plaatstaal, kappen van persgegoten gepoedercoat aluminium / Prismavormige afdekking voor efficiënte lichtverstrooiing, minimale verblinding en een hoge gelijkmatigheid / Directe / indirecte lichtverspreiding / LED Sidelight-technologie voor een gelijkmatige lichtverdeling over de gehele zone / RA-waarde > 80 / Kleurtolerantie volgens MacAdam = 3 SDCM / Lichtmodule verwisselbaar middels een inschuifmechanisme / Incl. ophanging met stalen kabel (1,5 mt), transparante voedingskabel en rozet / Anti-verblinding DIN EN 12464-1(zie tabel) / Uitvoering in speciale kleuren op verzoek leverbaar | Pendelarmaturen | https://cdn.light-performer.com/product_images/pl629_prisma_RAL9006_lp.jpg | PL629_PRISMA_RAL9006_WEB.JPG | http://www.performanceinlighting.com/fr/fr/prod-8629461783330 | http://www.performanceinlighting.com/nl/nl/prod-8629461783330 | YES | YES |  | Released | 8629461783330
INDOOR | OFFICE | I OF SUSPENDED PF | SL629 | 8629461786310 | SL629LED PL L 62 S/C 830 WH9016 DALI MP | SL629LED PL 69W 3000K DALI WIT D/I | 460 | 0 | 0 | 1 | 0 | 0 | 0 | 0 | 0 | 1 | 1 | 7.025 | 9.056 | KG | 0.056 | M3 | 1.585 | 0.32 | 0.11 | M | 4052075184396 | 94051190 | Blanc | Wit | Suspension 69W 3000K DSL EVG_DALI diffuseur microprisme | Appareil LED à suspension pour intérieur, composé de: Boîtier en tôle d'acier, embouts en aluminium moulé sous pression et peints / Cache prismatique pour une diffusion efficace de la lumière, une minimisation de l’éblouissement et une grande homogénéité / Diffusion de la lumière directe / indirecte / LED avec technologie Sidelight pour une distribution lumineuse homogène sur l’ensemble de la zone diffusante / Indice général de rendu de la couleur Ra > 80 / Tolérance des couleurs selon MacAdam = 3 SDCM / TouchDIM® peut être utilisé comme variateur de la version DALI / Module d’éclairage interchangeable au moyen d’un mécanisme enfichable / Équipé de suspension avec câble d'acier (1,5 m), câble d'alimentation transparent et rosace / DALI gradable / Réduction de l'éblouissement selon la norme EN 12464-1 (voir tableau) / Versions en couleur spéciale disponible sur demande | Suspension | Pendelarmaturen 69W 3000K DSL EVG_DALI microprisma | LED-pendelarmatuur voor binnen, bestaande uit: Behuizing van plaatstaal, kappen van persgegoten gepoedercoat aluminium / Prismavormige afdekking voor efficiënte lichtverstrooiing, minimale verblinding en een hoge gelijkmatigheid / Directe / indirecte lichtverspreiding / LED Sidelight-technologie voor een gelijkmatige lichtverdeling over de gehele zone / RA-waarde > 80 / Kleurtolerantie volgens MacAdam = 3 SDCM / Ook leverbaar in dim push button / Lichtmodule verwisselbaar middels een inschuifmechanisme / Incl. ophanging met stalen kabel (1,5 mt), transparante voedingskabel en rozet / DALI regelbaar / Anti-verblinding DIN EN 12464-1(zie tabel) / Uitvoering in speciale kleuren op verzoek leverbaar | Pendelarmaturen | https://cdn.light-performer.com/product_images/pl629_prisma_RAL9016_lp.jpg | PL629_PRISMA_RAL9016_WEB.JPG | http://www.performanceinlighting.com/fr/fr/prod-8629461786310 | http://www.performanceinlighting.com/nl/nl/prod-8629461786310 | YES | YES |  | Released | 8629461786310
INDOOR | OFFICE | I OF SUSPENDED PF | SL629 | 8629461783310 | SL629LED PL L 62 S/C 830 WH9016 MP | SL629LED PL 69W 3000K WIT D/I | 408 | 0 | 0 | 1 | 0 | 0 | 0 | 0 | 0 | 1 | 1 | 7.1 | 9.131 | KG | 0.056 | M3 | 1.585 | 0.32 | 0.11 | M | 4052075184372 | 94051190 | Blanc | Wit | Suspension 69W 3000K DSL EVG diffuseur microprisme | Appareil LED à suspension pour intérieur, composé de: Boîtier en tôle d'acier, embouts en aluminium moulé sous pression et peints / Cache prismatique pour une diffusion efficace de la lumière, une minimisation de l’éblouissement et une grande homogénéité / Diffusion de la lumière directe / indirecte / LED avec technologie Sidelight pour une distribution lumineuse homogène sur l’ensemble de la zone diffusante / Indice général de rendu de la couleur Ra > 80 / Tolérance des couleurs selon MacAdam = 3 SDCM / Module d’éclairage interchangeable au moyen d’un mécanisme enfichable / Équipé de suspension avec câble d'acier (1,5 m), câble d'alimentation transparent et rosace / Réduction de l'éblouissement selon la norme EN 12464-1 (voir tableau) / Versions en couleur spéciale disponible sur demande | Suspension | Pendelarmaturen 69W 3000K DSL EVG microprisma | LED-pendelarmatuur voor binnen, bestaande uit: Behuizing van plaatstaal, kappen van persgegoten gepoedercoat aluminium / Prismavormige afdekking voor efficiënte lichtverstrooiing, minimale verblinding en een hoge gelijkmatigheid / Directe / indirecte lichtverspreiding / LED Sidelight-technologie voor een gelijkmatige lichtverdeling over de gehele zone / RA-waarde > 80 / Kleurtolerantie volgens MacAdam = 3 SDCM / Lichtmodule verwisselbaar middels een inschuifmechanisme / Incl. ophanging met stalen kabel (1,5 mt), transparante voedingskabel en rozet / Anti-verblinding DIN EN 12464-1(zie tabel) / Uitvoering in speciale kleuren op verzoek leverbaar | Pendelarmaturen | https://cdn.light-performer.com/product_images/pl629_prisma_RAL9016_lp.jpg | PL629_PRISMA_RAL9016_WEB.JPG | http://www.performanceinlighting.com/fr/fr/prod-8629461783310 | http://www.performanceinlighting.com/nl/nl/prod-8629461783310 | YES | YES |  | Released | 8629461783310
INDOOR | OFFICE | I OF SUSPENDED PF | SL629 | 3119885 | SL629LED PL L 62 S/C 840 BK9005 DALI MP | SL629LED PL L 62 S/C 840 BK9005 DALI MP | 460 | 0 | 0 | 1 | 0 | 0 | 0 | 0 | 0 | 1 | 1 | 7.203 | 9.234 | KG | 0.012 | M3 | 1.544 | 0.273 | 0.029 | M | 4046075173016 | 94051190 | Noir | Zwart | Suspension 4000K DSL EVG diffuseur microprisme | Appareil LED à suspension pour intérieur, composé de: Boîtier en tôle d'acier, embouts en aluminium moulé sous pression et peints / Cache prismatique pour une diffusion efficace de la lumière, une minimisation de l’éblouissement et une grande homogénéité / Distribution de la lumière directe / LED avec technologie Sidelight pour une distribution lumineuse homogène sur l’ensemble de la zone diffusante / Indice général de rendu de la couleur Ra > 80 / Tolérance des couleurs selon MacAdam = 3 SDCM / Module d’éclairage interchangeable au moyen d’un mécanisme enfichable / Équipé de suspension avec câble d'acier (1,5 m), câble d'alimentation transparent et rosace / Réduction de l'éblouissement selon la norme EN 12464-1 (voir tableau) / Versions en couleur spéciale disponible sur demande | Suspension | Pendelarmaturen 4000K DSL EVG microprisma | LED-pendelarmatuur voor binnen, bestaande uit: Behuizing van plaatstaal, kappen van persgegoten gepoedercoat aluminium / Prismavormige afdekking voor efficiënte lichtverstrooiing, minimale verblinding en een hoge gelijkmatigheid / Lichtverdeling directe / LED Sidelight-technologie voor een gelijkmatige lichtverdeling over de gehele zone / RA-waarde > 80 / Kleurtolerantie volgens MacAdam = 3 SDCM / Lichtmodule verwisselbaar middels een inschuifmechanisme / Incl. ophanging met stalen kabel (1,5 mt), transparante voedingskabel en rozet / Anti-verblinding DIN EN 12464-1(zie tabel) / Uitvoering in speciale kleuren op verzoek leverbaar | Pendelarmaturen | https://cdn.light-performer.com/product_images/pl629_prisma_RAL9016_lp.jpg | SL629+PL+MP+BK-RAL9005.jpg | http://www.performanceinlighting.com/fr/fr/prod-3119885 | http://www.performanceinlighting.com/nl/nl/prod-3119885 | YES | YES |  | Phase In | 3119885
INDOOR | OFFICE | I OF SUSPENDED PF | SL629 | 3119886 | SL629LED PL L 62 S/C 840 BK9005 MP | SL629LED PL L 62 S/C 840 BK9005 MP | 408 | 0 | 0 | 1 | 0 | 0 | 0 | 0 | 0 | 1 | 1 | 7.149 | 9.18 | KG | 0.012 | M3 | 1.544 | 0.273 | 0.029 | M | 4046075173023 | 94051190 | Noir | Zwart | Suspension 4000K DSL EVG diffuseur microprisme | Appareil LED à suspension pour intérieur, composé de: Boîtier en tôle d'acier, embouts en aluminium moulé sous pression et peints / Cache prismatique pour une diffusion efficace de la lumière, une minimisation de l’éblouissement et une grande homogénéité / Distribution de la lumière directe / LED avec technologie Sidelight pour une distribution lumineuse homogène sur l’ensemble de la zone diffusante / Indice général de rendu de la couleur Ra > 80 / Tolérance des couleurs selon MacAdam = 3 SDCM / Module d’éclairage interchangeable au moyen d’un mécanisme enfichable / Équipé de suspension avec câble d'acier (1,5 m), câble d'alimentation transparent et rosace / Réduction de l'éblouissement selon la norme EN 12464-1 (voir tableau) / Versions en couleur spéciale disponible sur demande | Suspension | Pendelarmaturen 4000K DSL EVG microprisma | LED-pendelarmatuur voor binnen, bestaande uit: Behuizing van plaatstaal, kappen van persgegoten gepoedercoat aluminium / Prismavormige afdekking voor efficiënte lichtverstrooiing, minimale verblinding en een hoge gelijkmatigheid / Lichtverdeling directe / LED Sidelight-technologie voor een gelijkmatige lichtverdeling over de gehele zone / RA-waarde > 80 / Kleurtolerantie volgens MacAdam = 3 SDCM / Lichtmodule verwisselbaar middels een inschuifmechanisme / Incl. ophanging met stalen kabel (1,5 mt), transparante voedingskabel en rozet / Anti-verblinding DIN EN 12464-1(zie tabel) / Uitvoering in speciale kleuren op verzoek leverbaar | Pendelarmaturen | https://cdn.light-performer.com/product_images/pl629_prisma_RAL9016_lp.jpg | SL629+PL+MP+BK-RAL9005.jpg | http://www.performanceinlighting.com/fr/fr/prod-3119886 | http://www.performanceinlighting.com/nl/nl/prod-3119886 | YES | YES |  | Phase In | 3119886
INDOOR | OFFICE | I OF SUSPENDED PF | SL629 | 8629461786430 | SL629LED PL L 62 S/C 840 GR9006 DALI MP | SL629LED PL 69W 4000K DALI GRIJS D/I | 460 | 0 | 0 | 1 | 0 | 0 | 0 | 0 | 0 | 1 | 1 | 7.025 | 9.056 | KG | 0.056 | M3 | 1.585 | 0.32 | 0.11 | M | 4052075184464 | 94051190 | Gris | Grijs | Suspension 69W 4000K DSL EVG_DALI diffuseur microprisme | Appareil LED à suspension pour intérieur, composé de: Boîtier en tôle d'acier, embouts en aluminium moulé sous pression et peints / Cache prismatique pour une diffusion efficace de la lumière, une minimisation de l’éblouissement et une grande homogénéité / Diffusion de la lumière directe / indirecte / LED avec technologie Sidelight pour une distribution lumineuse homogène sur l’ensemble de la zone diffusante / Indice général de rendu de la couleur Ra > 80 / Tolérance des couleurs selon MacAdam = 3 SDCM / TouchDIM® peut être utilisé comme variateur de la version DALI / Module d’éclairage interchangeable au moyen d’un mécanisme enfichable / Équipé de suspension avec câble d'acier (1,5 m), câble d'alimentation transparent et rosace / DALI gradable / Réduction de l'éblouissement selon la norme EN 12464-1 (voir tableau) / Versions en couleur spéciale disponible sur demande | Suspension | Pendelarmaturen 69W 4000K DSL EVG_DALI microprisma | LED-pendelarmatuur voor binnen, bestaande uit: Behuizing van plaatstaal, kappen van persgegoten gepoedercoat aluminium / Prismavormige afdekking voor efficiënte lichtverstrooiing, minimale verblinding en een hoge gelijkmatigheid / Directe / indirecte lichtverspreiding / LED Sidelight-technologie voor een gelijkmatige lichtverdeling over de gehele zone / RA-waarde > 80 / Kleurtolerantie volgens MacAdam = 3 SDCM / Ook leverbaar in dim push button / Lichtmodule verwisselbaar middels een inschuifmechanisme / Incl. ophanging met stalen kabel (1,5 mt), transparante voedingskabel en rozet / DALI regelbaar / Anti-verblinding DIN EN 12464-1(zie tabel) / Uitvoering in speciale kleuren op verzoek leverbaar | Pendelarmaturen | https://cdn.light-performer.com/product_images/pl629_prisma_RAL9006_lp.jpg | PL629_PRISMA_RAL9006_WEB.JPG | http://www.performanceinlighting.com/fr/fr/prod-8629461786430 | http://www.performanceinlighting.com/nl/nl/prod-8629461786430 | YES | YES |  | Released | 8629461786430
INDOOR | OFFICE | I OF SUSPENDED PF | SL629 | 8629461783430 | SL629LED PL L 62 S/C 840 GR9006 MP | SL629LED PL 69W 4000K GRIJS D/I | 408 | 0 | 0 | 1 | 0 | 0 | 0 | 0 | 0 | 1 | 1 | 7.1 | 9.131 | KG | 0.056 | M3 | 1.585 | 0.32 | 0.11 | M | 4046075047362 | 94051190 | Gris | Grijs | Suspension 69W 4000K DSL EVG diffuseur microprisme | Appareil LED à suspension pour intérieur, composé de: Boîtier en tôle d'acier, embouts en aluminium moulé sous pression et peints / Cache prismatique pour une diffusion efficace de la lumière, une minimisation de l’éblouissement et une grande homogénéité / Diffusion de la lumière directe / indirecte / LED avec technologie Sidelight pour une distribution lumineuse homogène sur l’ensemble de la zone diffusante / Indice général de rendu de la couleur Ra > 80 / Tolérance des couleurs selon MacAdam = 3 SDCM / Module d’éclairage interchangeable au moyen d’un mécanisme enfichable / Équipé de suspension avec câble d'acier (1,5 m), câble d'alimentation transparent et rosace / Réduction de l'éblouissement selon la norme EN 12464-1 (voir tableau) / Versions en couleur spéciale disponible sur demande | Suspension | Pendelarmaturen 69W 4000K DSL EVG microprisma | LED-pendelarmatuur voor binnen, bestaande uit: Behuizing van plaatstaal, kappen van persgegoten gepoedercoat aluminium / Prismavormige afdekking voor efficiënte lichtverstrooiing, minimale verblinding en een hoge gelijkmatigheid / Directe / indirecte lichtverspreiding / LED Sidelight-technologie voor een gelijkmatige lichtverdeling over de gehele zone / RA-waarde > 80 / Kleurtolerantie volgens MacAdam = 3 SDCM / Lichtmodule verwisselbaar middels een inschuifmechanisme / Incl. ophanging met stalen kabel (1,5 mt), transparante voedingskabel en rozet / Anti-verblinding DIN EN 12464-1(zie tabel) / Uitvoering in speciale kleuren op verzoek leverbaar | Pendelarmaturen | https://cdn.light-performer.com/product_images/pl629_prisma_RAL9006_lp.jpg | PL629_PRISMA_RAL9006_WEB.JPG | http://www.performanceinlighting.com/fr/fr/prod-8629461783430 | http://www.performanceinlighting.com/nl/nl/prod-8629461783430 | YES | YES |  | Released | 8629461783430
INDOOR | OFFICE | I OF SUSPENDED PF | SL629 | 8629461786410 | SL629LED PL L 62 S/C 840 WH9016 DALI MP | SL629LED PL 69W 4000K DALI WIT D/I | 460 | 0 | 0 | 1 | 0 | 0 | 0 | 0 | 0 | 1 | 1 | 7.025 | 9.056 | KG | 0.056 | M3 | 1.585 | 0.32 | 0.11 | M | 4052075184457 | 94051190 | Blanc | Wit | Suspension 69W 4000K DSL EVG_DALI diffuseur microprisme | Appareil LED à suspension pour intérieur, composé de: Boîtier en tôle d'acier, embouts en aluminium moulé sous pression et peints / Cache prismatique pour une diffusion efficace de la lumière, une minimisation de l’éblouissement et une grande homogénéité / Diffusion de la lumière directe / indirecte / LED avec technologie Sidelight pour une distribution lumineuse homogène sur l’ensemble de la zone diffusante / Indice général de rendu de la couleur Ra > 80 / Tolérance des couleurs selon MacAdam = 3 SDCM / TouchDIM® peut être utilisé comme variateur de la version DALI / Module d’éclairage interchangeable au moyen d’un mécanisme enfichable / Équipé de suspension avec câble d'acier (1,5 m), câble d'alimentation transparent et rosace / DALI gradable / Réduction de l'éblouissement selon la norme EN 12464-1 (voir tableau) / Versions en couleur spéciale disponible sur demande | Suspension | Pendelarmaturen 69W 4000K DSL EVG_DALI microprisma | LED-pendelarmatuur voor binnen, bestaande uit: Behuizing van plaatstaal, kappen van persgegoten gepoedercoat aluminium / Prismavormige afdekking voor efficiënte lichtverstrooiing, minimale verblinding en een hoge gelijkmatigheid / Directe / indirecte lichtverspreiding / LED Sidelight-technologie voor een gelijkmatige lichtverdeling over de gehele zone / RA-waarde > 80 / Kleurtolerantie volgens MacAdam = 3 SDCM / Ook leverbaar in dim push button / Lichtmodule verwisselbaar middels een inschuifmechanisme / Incl. ophanging met stalen kabel (1,5 mt), transparante voedingskabel en rozet / DALI regelbaar / Anti-verblinding DIN EN 12464-1(zie tabel) / Uitvoering in speciale kleuren op verzoek leverbaar | Pendelarmaturen | https://cdn.light-performer.com/product_images/pl629_prisma_RAL9016_lp.jpg | PL629_PRISMA_RAL9016_WEB.JPG | http://www.performanceinlighting.com/fr/fr/prod-8629461786410 | http://www.performanceinlighting.com/nl/nl/prod-8629461786410 | YES | YES |  | Released | 8629461786410
INDOOR | OFFICE | I OF SUSPENDED PF | SL629 | 8629461783410 | SL629LED PL L 62 S/C 840 WH9016 MP | SL629LED PL 69W 4000K WIT D/I | 408 | 0 | 0 | 1 | 0 | 0 | 0 | 0 | 0 | 1 | 1 | 7.1 | 9.131 | KG | 0.056 | M3 | 1.585 | 0.32 | 0.11 | M | 4046075047355 | 94051190 | Blanc | Wit | Suspension 69W 4000K DSL EVG diffuseur microprisme | Appareil LED à suspension pour intérieur, composé de: Boîtier en tôle d'acier, embouts en aluminium moulé sous pression et peints / Cache prismatique pour une diffusion efficace de la lumière, une minimisation de l’éblouissement et une grande homogénéité / Diffusion de la lumière directe / indirecte / LED avec technologie Sidelight pour une distribution lumineuse homogène sur l’ensemble de la zone diffusante / Indice général de rendu de la couleur Ra > 80 / Tolérance des couleurs selon MacAdam = 3 SDCM / Module d’éclairage interchangeable au moyen d’un mécanisme enfichable / Équipé de suspension avec câble d'acier (1,5 m), câble d'alimentation transparent et rosace / Réduction de l'éblouissement selon la norme EN 12464-1 (voir tableau) / Versions en couleur spéciale disponible sur demande | Suspension | Pendelarmaturen 69W 4000K DSL EVG microprisma | LED-pendelarmatuur voor binnen, bestaande uit: Behuizing van plaatstaal, kappen van persgegoten gepoedercoat aluminium / Prismavormige afdekking voor efficiënte lichtverstrooiing, minimale verblinding en een hoge gelijkmatigheid / Directe / indirecte lichtverspreiding / LED Sidelight-technologie voor een gelijkmatige lichtverdeling over de gehele zone / RA-waarde > 80 / Kleurtolerantie volgens MacAdam = 3 SDCM / Lichtmodule verwisselbaar middels een inschuifmechanisme / Incl. ophanging met stalen kabel (1,5 mt), transparante voedingskabel en rozet / Anti-verblinding DIN EN 12464-1(zie tabel) / Uitvoering in speciale kleuren op verzoek leverbaar | Pendelarmaturen | https://cdn.light-performer.com/product_images/pl629_prisma_RAL9016_lp.jpg | PL629_PRISMA_RAL9016_WEB.JPG | http://www.performanceinlighting.com/fr/fr/prod-8629461783410 | http://www.performanceinlighting.com/nl/nl/prod-8629461783410 | YES | YES |  | Released | 8629461783410
INDOOR | OFFICE | I OF SUSPENDED PF | SL629 | 3112451 | SL629LED PL L 69 S/C 930 WH9016 DALI MP | SL629LED PL L 69 S/C 930 WH9016 DALI MP | 490 | 0 | 0 | 1 | 0 | 0 | 0 | 0 | 0 | 1 | 1 | 7.165 | 9.195 | KG | 0.056 | M3 | 1.585 | 0.32 | 0.11 | M | 4046075105789 | 94051190 | Blanc | Wit | Suspension 3000K DSL EVG diffuseur microprisme | Appareil LED à suspension pour intérieur, composé de: Boîtier en tôle d'acier, embouts en aluminium moulé sous pression et peints / Cache prismatique pour une diffusion efficace de la lumière, une minimisation de l’éblouissement et une grande homogénéité / Distribution de la lumière directe / LED avec technologie Sidelight pour une distribution lumineuse homogène sur l’ensemble de la zone diffusante / Indice général de rendu de la couleur Ra > 80 / Tolérance des couleurs selon MacAdam = 3 SDCM / Module d’éclairage interchangeable au moyen d’un mécanisme enfichable / Équipé de suspension avec câble d'acier (1,5 m), câble d'alimentation transparent et rosace / Réduction de l'éblouissement selon la norme EN 12464-1 (voir tableau) / Versions en couleur spéciale disponible sur demande | Suspension | Pendelarmaturen 3000K DSL EVG microprisma | LED-pendelarmatuur voor binnen, bestaande uit: Behuizing van plaatstaal, kappen van persgegoten gepoedercoat aluminium / Prismavormige afdekking voor efficiënte lichtverstrooiing, minimale verblinding en een hoge gelijkmatigheid / Lichtverdeling directe / LED Sidelight-technologie voor een gelijkmatige lichtverdeling over de gehele zone / RA-waarde > 80 / Kleurtolerantie volgens MacAdam = 3 SDCM / Lichtmodule verwisselbaar middels een inschuifmechanisme / Incl. ophanging met stalen kabel (1,5 mt), transparante voedingskabel en rozet / Anti-verblinding DIN EN 12464-1(zie tabel) / Uitvoering in speciale kleuren op verzoek leverbaar | Pendelarmaturen | https://cdn.light-performer.com/product_images/pl629_prisma_RAL9016_lp.jpg | PL629_PRISMA_RAL9016_WEB.JPG | http://www.performanceinlighting.com/fr/fr/prod-3112451 | http://www.performanceinlighting.com/nl/nl/prod-3112451 | YES | YES |  | Phase In | 3112451
INDOOR | OFFICE | I OF SUSPENDED PF | SL629 | 3112450 | SL629LED PL L 69 S/C 930 WH9016 MP | SL629LED PL L 69 S/C 930 WH9016 MP | 436 | 0 | 0 | 1 | 0 | 0 | 0 | 0 | 0 | 1 | 1 | 7.095 | 9.125 | KG | 0.056 | M3 | 1.585 | 0.32 | 0.11 | M | 4046075105772 | 94051190 | Blanc | Wit | Suspension 3000K DSL EVG diffuseur microprisme | Appareil LED à suspension pour intérieur, composé de: Boîtier en tôle d'acier, embouts en aluminium moulé sous pression et peints / Cache prismatique pour une diffusion efficace de la lumière, une minimisation de l’éblouissement et une grande homogénéité / Distribution de la lumière directe / LED avec technologie Sidelight pour une distribution lumineuse homogène sur l’ensemble de la zone diffusante / Indice général de rendu de la couleur Ra > 80 / Tolérance des couleurs selon MacAdam = 3 SDCM / Module d’éclairage interchangeable au moyen d’un mécanisme enfichable / Équipé de suspension avec câble d'acier (1,5 m), câble d'alimentation transparent et rosace / Réduction de l'éblouissement selon la norme EN 12464-1 (voir tableau) / Versions en couleur spéciale disponible sur demande | Suspension | Pendelarmaturen 3000K DSL EVG microprisma | LED-pendelarmatuur voor binnen, bestaande uit: Behuizing van plaatstaal, kappen van persgegoten gepoedercoat aluminium / Prismavormige afdekking voor efficiënte lichtverstrooiing, minimale verblinding en een hoge gelijkmatigheid / Lichtverdeling directe / LED Sidelight-technologie voor een gelijkmatige lichtverdeling over de gehele zone / RA-waarde > 80 / Kleurtolerantie volgens MacAdam = 3 SDCM / Lichtmodule verwisselbaar middels een inschuifmechanisme / Incl. ophanging met stalen kabel (1,5 mt), transparante voedingskabel en rozet / Anti-verblinding DIN EN 12464-1(zie tabel) / Uitvoering in speciale kleuren op verzoek leverbaar | Pendelarmaturen | https://cdn.light-performer.com/product_images/pl629_prisma_RAL9016_lp.jpg | PL629_PRISMA_RAL9016_WEB.JPG | http://www.performanceinlighting.com/fr/fr/prod-3112450 | http://www.performanceinlighting.com/nl/nl/prod-3112450 | YES | YES |  | Phase In | 3112450
INDOOR | OFFICE | I OF SUSPENDED PF | SL629 | 3119898 | SL629LED PL L 69 S/C 940 BK9005 MP | SL629LED PL L 69 S/C 940 BK9005 MP | 436 | 0 | 0 | 1 | 0 | 0 | 0 | 0 | 0 | 1 | 1 | 7.098 | 9.129 | KG | 0.012 | M3 | 1.544 | 0.273 | 0.029 | M | 4046075173146 | 94051190 | Noir | Zwart | Suspension 3000K DSL EVG diffuseur microprisme | Appareil LED à suspension pour intérieur, composé de: Boîtier en tôle d'acier, embouts en aluminium moulé sous pression et peints / Cache prismatique pour une diffusion efficace de la lumière, une minimisation de l’éblouissement et une grande homogénéité / Distribution de la lumière directe / LED avec technologie Sidelight pour une distribution lumineuse homogène sur l’ensemble de la zone diffusante / Indice général de rendu de la couleur Ra > 80 / Tolérance des couleurs selon MacAdam = 3 SDCM / Module d’éclairage interchangeable au moyen d’un mécanisme enfichable / Équipé de suspension avec câble d'acier (1,5 m), câble d'alimentation transparent et rosace / Réduction de l'éblouissement selon la norme EN 12464-1 (voir tableau) / Versions en couleur spéciale disponible sur demande | Suspension | Pendelarmaturen 3000K DSL EVG microprisma | LED-pendelarmatuur voor binnen, bestaande uit: Behuizing van plaatstaal, kappen van persgegoten gepoedercoat aluminium / Prismavormige afdekking voor efficiënte lichtverstrooiing, minimale verblinding en een hoge gelijkmatigheid / Lichtverdeling directe / LED Sidelight-technologie voor een gelijkmatige lichtverdeling over de gehele zone / RA-waarde > 80 / Kleurtolerantie volgens MacAdam = 3 SDCM / Lichtmodule verwisselbaar middels een inschuifmechanisme / Incl. ophanging met stalen kabel (1,5 mt), transparante voedingskabel en rozet / Anti-verblinding DIN EN 12464-1(zie tabel) / Uitvoering in speciale kleuren op verzoek leverbaar | Pendelarmaturen |  | SL629+PL+MP+BK-RAL9005.jpg | http://www.performanceinlighting.com/fr/fr/prod-3119898 | http://www.performanceinlighting.com/nl/nl/prod-3119898 | YES | YES |  | Phase In | 3119898
INDOOR | OFFICE | I OF SUSPENDED PF | SL629 | 3112453 | SL629LED PL L 69 S/C 940 WH9016 DALI MP | SL629LED PL L 69 S/C 940 WH9016 DALI MP | 490 | 0 | 0 | 1 | 0 | 0 | 0 | 0 | 0 | 1 | 1 | 7.165 | 9.195 | KG | 0.056 | M3 | 1.585 | 0.32 | 0.11 | M | 4046075105802 | 94051190 | Blanc | Wit | Suspension 4000K DSL EVG diffuseur microprisme | Appareil LED à suspension pour intérieur, composé de: Boîtier en tôle d'acier, embouts en aluminium moulé sous pression et peints / Cache prismatique pour une diffusion efficace de la lumière, une minimisation de l’éblouissement et une grande homogénéité / Distribution de la lumière directe / LED avec technologie Sidelight pour une distribution lumineuse homogène sur l’ensemble de la zone diffusante / Indice général de rendu de la couleur Ra > 80 / Tolérance des couleurs selon MacAdam = 3 SDCM / Module d’éclairage interchangeable au moyen d’un mécanisme enfichable / Équipé de suspension avec câble d'acier (1,5 m), câble d'alimentation transparent et rosace / Réduction de l'éblouissement selon la norme EN 12464-1 (voir tableau) / Versions en couleur spéciale disponible sur demande | Suspension | Pendelarmaturen 4000K DSL EVG microprisma | LED-pendelarmatuur voor binnen, bestaande uit: Behuizing van plaatstaal, kappen van persgegoten gepoedercoat aluminium / Prismavormige afdekking voor efficiënte lichtverstrooiing, minimale verblinding en een hoge gelijkmatigheid / Lichtverdeling directe / LED Sidelight-technologie voor een gelijkmatige lichtverdeling over de gehele zone / RA-waarde > 80 / Kleurtolerantie volgens MacAdam = 3 SDCM / Lichtmodule verwisselbaar middels een inschuifmechanisme / Incl. ophanging met stalen kabel (1,5 mt), transparante voedingskabel en rozet / Anti-verblinding DIN EN 12464-1(zie tabel) / Uitvoering in speciale kleuren op verzoek leverbaar | Pendelarmaturen | https://cdn.light-performer.com/product_images/pl629_prisma_RAL9016_lp.jpg | PL629_PRISMA_RAL9016_WEB.JPG | http://www.performanceinlighting.com/fr/fr/prod-3112453 | http://www.performanceinlighting.com/nl/nl/prod-3112453 | YES | YES |  | Phase In | 3112453
INDOOR | OFFICE | I OF SUSPENDED PF | SL629 | 3112452 | SL629LED PL L 69 S/C 940 WH9016 MP | SL629LED PL L 69 S/C 940 WH9016 MP | 436 | 0 | 0 | 1 | 0 | 0 | 0 | 0 | 0 | 1 | 1 | 7.095 | 9.125 | KG | 0.056 | M3 | 1.585 | 0.32 | 0.11 | M | 4046075105796 | 94051190 | Blanc | Wit | Suspension 4000K DSL EVG diffuseur microprisme | Appareil LED à suspension pour intérieur, composé de: Boîtier en tôle d'acier, embouts en aluminium moulé sous pression et peints / Cache prismatique pour une diffusion efficace de la lumière, une minimisation de l’éblouissement et une grande homogénéité / Distribution de la lumière directe / LED avec technologie Sidelight pour une distribution lumineuse homogène sur l’ensemble de la zone diffusante / Indice général de rendu de la couleur Ra > 80 / Tolérance des couleurs selon MacAdam = 3 SDCM / Module d’éclairage interchangeable au moyen d’un mécanisme enfichable / Équipé de suspension avec câble d'acier (1,5 m), câble d'alimentation transparent et rosace / Réduction de l'éblouissement selon la norme EN 12464-1 (voir tableau) / Versions en couleur spéciale disponible sur demande | Suspension | Pendelarmaturen 4000K DSL EVG microprisma | LED-pendelarmatuur voor binnen, bestaande uit: Behuizing van plaatstaal, kappen van persgegoten gepoedercoat aluminium / Prismavormige afdekking voor efficiënte lichtverstrooiing, minimale verblinding en een hoge gelijkmatigheid / Lichtverdeling directe / LED Sidelight-technologie voor een gelijkmatige lichtverdeling over de gehele zone / RA-waarde > 80 / Kleurtolerantie volgens MacAdam = 3 SDCM / Lichtmodule verwisselbaar middels een inschuifmechanisme / Incl. ophanging met stalen kabel (1,5 mt), transparante voedingskabel en rozet / Anti-verblinding DIN EN 12464-1(zie tabel) / Uitvoering in speciale kleuren op verzoek leverbaar | Pendelarmaturen | https://cdn.light-performer.com/product_images/pl629_prisma_RAL9016_lp.jpg | PL629_PRISMA_RAL9016_WEB.JPG | http://www.performanceinlighting.com/fr/fr/prod-3112452 | http://www.performanceinlighting.com/nl/nl/prod-3112452 | YES | YES |  | Phase In | 3112452
INDOOR | OFFICE | I OF SUSPENDED PF | SL629 | 8629261286330 | SL629LED PL M 23 S/A 830 GR9006 DALI MP | SL629LED PL 30W 3000K DALI GRIJS DIR | 408 | 0 | 0 | 1 | 0 | 0 | 0 | 0 | 0 | 1 | 1 | 5.884 | 7.705 | KG | 0.045 | M3 | 1.295 | 0.32 | 0.11 | M | 4052075184525 | 94051190 | Gris | Grijs | Suspension 26W 3000K DSL EVG_DALI diffuseur microprisme | Appareil LED à suspension pour intérieur, composé de: Boîtier en tôle d'acier, embouts en aluminium moulé sous pression et peints / Cache prismatique pour une diffusion efficace de la lumière, une minimisation de l’éblouissement et une grande homogénéité / Distribution de la lumière directe / LED avec technologie Sidelight pour une distribution lumineuse homogène sur l’ensemble de la zone diffusante / Indice général de rendu de la couleur Ra > 80 / Tolérance des couleurs selon MacAdam = 3 SDCM / TouchDIM® peut être utilisé comme variateur de la version DALI / Module d’éclairage interchangeable au moyen d’un mécanisme enfichable / Équipé de suspension avec câble d'acier (1,5 m), câble d'alimentation transparent et rosace / DALI gradable / Réduction de l'éblouissement selon la norme EN 12464-1 (voir tableau) / Versions en couleur spéciale disponible sur demande | Suspension | Pendelarmaturen 26W 3000K DSL EVG_DALI microprisma | LED-pendelarmatuur voor binnen, bestaande uit: Behuizing van plaatstaal, kappen van persgegoten gepoedercoat aluminium / Prismavormige afdekking voor efficiënte lichtverstrooiing, minimale verblinding en een hoge gelijkmatigheid / Lichtverdeling directe / LED Sidelight-technologie voor een gelijkmatige lichtverdeling over de gehele zone / RA-waarde > 80 / Kleurtolerantie volgens MacAdam = 3 SDCM / Ook leverbaar in dim push button / Lichtmodule verwisselbaar middels een inschuifmechanisme / Incl. ophanging met stalen kabel (1,5 mt), transparante voedingskabel en rozet / DALI regelbaar / Anti-verblinding DIN EN 12464-1(zie tabel) / Uitvoering in speciale kleuren op verzoek leverbaar | Pendelarmaturen | https://cdn.light-performer.com/product_images/pllb629_prisma_RAL9006_lp.jpg | PL629_PRISMA_RAL9006_WEB.JPG | http://www.performanceinlighting.com/fr/fr/prod-8629261286330 | http://www.performanceinlighting.com/nl/nl/prod-8629261286330 | YES | YES |  | Released | 8629261286330
INDOOR | OFFICE | I OF SUSPENDED PF | SL629 | 8629261283330 | SL629LED PL M 23 S/A 830 GR9006 MP | SL629LED PL 30W 3000K GRIJS DIR | 353 | 0 | 0 | 1 | 0 | 0 | 0 | 0 | 0 | 1 | 1 | 5.831 | 7.652 | KG | 0.045 | M3 | 1.295 | 0.32 | 0.11 | M | 4052075184501 | 94051190 | Gris | Grijs | Suspension 26W 3000K DSL EVG diffuseur microprisme | Appareil LED à suspension pour intérieur, composé de: Boîtier en tôle d'acier, embouts en aluminium moulé sous pression et peints / Cache prismatique pour une diffusion efficace de la lumière, une minimisation de l’éblouissement et une grande homogénéité / Distribution de la lumière directe / LED avec technologie Sidelight pour une distribution lumineuse homogène sur l’ensemble de la zone diffusante / Indice général de rendu de la couleur Ra > 80 / Tolérance des couleurs selon MacAdam = 3 SDCM / Module d’éclairage interchangeable au moyen d’un mécanisme enfichable / Équipé de suspension avec câble d'acier (1,5 m), câble d'alimentation transparent et rosace / Réduction de l'éblouissement selon la norme EN 12464-1 (voir tableau) / Versions en couleur spéciale disponible sur demande | Suspension | Pendelarmaturen 26W 3000K DSL EVG microprisma | LED-pendelarmatuur voor binnen, bestaande uit: Behuizing van plaatstaal, kappen van persgegoten gepoedercoat aluminium / Prismavormige afdekking voor efficiënte lichtverstrooiing, minimale verblinding en een hoge gelijkmatigheid / Lichtverdeling directe / LED Sidelight-technologie voor een gelijkmatige lichtverdeling over de gehele zone / RA-waarde > 80 / Kleurtolerantie volgens MacAdam = 3 SDCM / Lichtmodule verwisselbaar middels een inschuifmechanisme / Incl. ophanging met stalen kabel (1,5 mt), transparante voedingskabel en rozet / Anti-verblinding DIN EN 12464-1(zie tabel) / Uitvoering in speciale kleuren op verzoek leverbaar | Pendelarmaturen | https://cdn.light-performer.com/product_images/pllb629_prisma_RAL9006_lp.jpg | PL629_PRISMA_RAL9006_WEB.JPG | http://www.performanceinlighting.com/fr/fr/prod-8629261283330 | http://www.performanceinlighting.com/nl/nl/prod-8629261283330 | YES | YES |  | Released | 8629261283330
INDOOR | OFFICE | I OF SUSPENDED PF | SL629 | 8629261286310 | SL629LED PL M 23 S/A 830 WH9016 DALI MP | SL629LED PL 30W 3000K DALI WIT DIR | 408 | 0 | 0 | 1 | 0 | 0 | 0 | 0 | 0 | 1 | 1 | 5.884 | 7.705 | KG | 0.045 | M3 | 1.295 | 0.32 | 0.11 | M | 4052075184518 | 94051190 | Blanc | Wit | Suspension 26W 3000K DSL EVG_DALI diffuseur microprisme | Appareil LED à suspension pour intérieur, composé de: Boîtier en tôle d'acier, embouts en aluminium moulé sous pression et peints / Cache prismatique pour une diffusion efficace de la lumière, une minimisation de l’éblouissement et une grande homogénéité / Distribution de la lumière directe / LED avec technologie Sidelight pour une distribution lumineuse homogène sur l’ensemble de la zone diffusante / Indice général de rendu de la couleur Ra > 80 / Tolérance des couleurs selon MacAdam = 3 SDCM / TouchDIM® peut être utilisé comme variateur de la version DALI / Module d’éclairage interchangeable au moyen d’un mécanisme enfichable / Équipé de suspension avec câble d'acier (1,5 m), câble d'alimentation transparent et rosace / DALI gradable / Réduction de l'éblouissement selon la norme EN 12464-1 (voir tableau) / Versions en couleur spéciale disponible sur demande | Suspension | Pendelarmaturen 26W 3000K DSL EVG_DALI microprisma | LED-pendelarmatuur voor binnen, bestaande uit: Behuizing van plaatstaal, kappen van persgegoten gepoedercoat aluminium / Prismavormige afdekking voor efficiënte lichtverstrooiing, minimale verblinding en een hoge gelijkmatigheid / Lichtverdeling directe / LED Sidelight-technologie voor een gelijkmatige lichtverdeling over de gehele zone / RA-waarde > 80 / Kleurtolerantie volgens MacAdam = 3 SDCM / Ook leverbaar in dim push button / Lichtmodule verwisselbaar middels een inschuifmechanisme / Incl. ophanging met stalen kabel (1,5 mt), transparante voedingskabel en rozet / DALI regelbaar / Anti-verblinding DIN EN 12464-1(zie tabel) / Uitvoering in speciale kleuren op verzoek leverbaar | Pendelarmaturen | https://cdn.light-performer.com/product_images/pllb629_prisma_RAL9016_lp.jpg | PL629_PRISMA_RAL9016_WEB.JPG | http://www.performanceinlighting.com/fr/fr/prod-8629261286310 | http://www.performanceinlighting.com/nl/nl/prod-8629261286310 | YES | YES |  | Released | 8629261286310
INDOOR | OFFICE | I OF SUSPENDED PF | SL629 | 8629261283310 | SL629LED PL M 23 S/A 830 WH9016 MP | SL629LED PL 30W 3000K WIT DIR | 353 | 0 | 0 | 1 | 0 | 0 | 0 | 0 | 0 | 1 | 1 | 5.831 | 7.652 | KG | 0.045 | M3 | 1.295 | 0.32 | 0.11 | M | 4052075184495 | 94051190 | Blanc | Wit | Suspension 26W 3000K DSL EVG diffuseur microprisme | Appareil LED à suspension pour intérieur, composé de: Boîtier en tôle d'acier, embouts en aluminium moulé sous pression et peints / Cache prismatique pour une diffusion efficace de la lumière, une minimisation de l’éblouissement et une grande homogénéité / Distribution de la lumière directe / LED avec technologie Sidelight pour une distribution lumineuse homogène sur l’ensemble de la zone diffusante / Indice général de rendu de la couleur Ra > 80 / Tolérance des couleurs selon MacAdam = 3 SDCM / Module d’éclairage interchangeable au moyen d’un mécanisme enfichable / Équipé de suspension avec câble d'acier (1,5 m), câble d'alimentation transparent et rosace / Réduction de l'éblouissement selon la norme EN 12464-1 (voir tableau) / Versions en couleur spéciale disponible sur demande | Suspension | Pendelarmaturen 26W 3000K DSL EVG microprisma | LED-pendelarmatuur voor binnen, bestaande uit: Behuizing van plaatstaal, kappen van persgegoten gepoedercoat aluminium / Prismavormige afdekking voor efficiënte lichtverstrooiing, minimale verblinding en een hoge gelijkmatigheid / Lichtverdeling directe / LED Sidelight-technologie voor een gelijkmatige lichtverdeling over de gehele zone / RA-waarde > 80 / Kleurtolerantie volgens MacAdam = 3 SDCM / Lichtmodule verwisselbaar middels een inschuifmechanisme / Incl. ophanging met stalen kabel (1,5 mt), transparante voedingskabel en rozet / Anti-verblinding DIN EN 12464-1(zie tabel) / Uitvoering in speciale kleuren op verzoek leverbaar | Pendelarmaturen | https://cdn.light-performer.com/product_images/pl629_prisma_RAL9016_lp.jpg | PL629_PRISMA_RAL9016_WEB.JPG | http://www.performanceinlighting.com/fr/fr/prod-8629261283310 | http://www.performanceinlighting.com/nl/nl/prod-8629261283310 | YES | YES |  | Released | 8629261283310
INDOOR | OFFICE | I OF SUSPENDED PF | SL629 | 8629261286430 | SL629LED PL M 23 S/A 840 GR9006 DALI MP | SL629LED PL 30W 4000K DALI GRIJS DIR | 408 | 0 | 0 | 1 | 0 | 0 | 0 | 0 | 0 | 1 | 1 | 5.884 | 7.705 | KG | 0.045 | M3 | 1.295 | 0.32 | 0.11 | M | 4052075184587 | 94051190 | Gris | Grijs | Suspension 26W 4000K DSL EVG_DALI diffuseur microprisme | Appareil LED à suspension pour intérieur, composé de: Boîtier en tôle d'acier, embouts en aluminium moulé sous pression et peints / Cache prismatique pour une diffusion efficace de la lumière, une minimisation de l’éblouissement et une grande homogénéité / Distribution de la lumière directe / LED avec technologie Sidelight pour une distribution lumineuse homogène sur l’ensemble de la zone diffusante / Indice général de rendu de la couleur Ra > 80 / Tolérance des couleurs selon MacAdam = 3 SDCM / TouchDIM® peut être utilisé comme variateur de la version DALI / Module d’éclairage interchangeable au moyen d’un mécanisme enfichable / Équipé de suspension avec câble d'acier (1,5 m), câble d'alimentation transparent et rosace / DALI gradable / Réduction de l'éblouissement selon la norme EN 12464-1 (voir tableau) / Versions en couleur spéciale disponible sur demande | Suspension | Pendelarmaturen 26W 4000K DSL EVG_DALI microprisma | LED-pendelarmatuur voor binnen, bestaande uit: Behuizing van plaatstaal, kappen van persgegoten gepoedercoat aluminium / Prismavormige afdekking voor efficiënte lichtverstrooiing, minimale verblinding en een hoge gelijkmatigheid / Lichtverdeling directe / LED Sidelight-technologie voor een gelijkmatige lichtverdeling over de gehele zone / RA-waarde > 80 / Kleurtolerantie volgens MacAdam = 3 SDCM / Ook leverbaar in dim push button / Lichtmodule verwisselbaar middels een inschuifmechanisme / Incl. ophanging met stalen kabel (1,5 mt), transparante voedingskabel en rozet / DALI regelbaar / Anti-verblinding DIN EN 12464-1(zie tabel) / Uitvoering in speciale kleuren op verzoek leverbaar | Pendelarmaturen | https://cdn.light-performer.com/product_images/pllb629_prisma_RAL9006_lp.jpg | PL629_PRISMA_RAL9006_WEB.JPG | http://www.performanceinlighting.com/fr/fr/prod-8629261286430 | http://www.performanceinlighting.com/nl/nl/prod-8629261286430 | YES | YES |  | Released | 8629261286430
INDOOR | OFFICE | I OF SUSPENDED PF | SL629 | 8629261283430 | SL629LED PL M 23 S/A 840 GR9006 MP | SL629LED PL 30W 4000K GRIJS DIR | 353 | 0 | 0 | 1 | 0 | 0 | 0 | 0 | 0 | 1 | 1 | 5.831 | 7.652 | KG | 0.045 | M3 | 1.295 | 0.32 | 0.11 | M | 4052075184563 | 94051190 | Gris | Grijs | Suspension 26W 4000K DSL EVG diffuseur microprisme | Appareil LED à suspension pour intérieur, composé de: Boîtier en tôle d'acier, embouts en aluminium moulé sous pression et peints / Cache prismatique pour une diffusion efficace de la lumière, une minimisation de l’éblouissement et une grande homogénéité / Distribution de la lumière directe / LED avec technologie Sidelight pour une distribution lumineuse homogène sur l’ensemble de la zone diffusante / Indice général de rendu de la couleur Ra > 80 / Tolérance des couleurs selon MacAdam = 3 SDCM / Module d’éclairage interchangeable au moyen d’un mécanisme enfichable / Équipé de suspension avec câble d'acier (1,5 m), câble d'alimentation transparent et rosace / Réduction de l'éblouissement selon la norme EN 12464-1 (voir tableau) / Versions en couleur spéciale disponible sur demande | Suspension | Pendelarmaturen 26W 4000K DSL EVG microprisma | LED-pendelarmatuur voor binnen, bestaande uit: Behuizing van plaatstaal, kappen van persgegoten gepoedercoat aluminium / Prismavormige afdekking voor efficiënte lichtverstrooiing, minimale verblinding en een hoge gelijkmatigheid / Lichtverdeling directe / LED Sidelight-technologie voor een gelijkmatige lichtverdeling over de gehele zone / RA-waarde > 80 / Kleurtolerantie volgens MacAdam = 3 SDCM / Lichtmodule verwisselbaar middels een inschuifmechanisme / Incl. ophanging met stalen kabel (1,5 mt), transparante voedingskabel en rozet / Anti-verblinding DIN EN 12464-1(zie tabel) / Uitvoering in speciale kleuren op verzoek leverbaar | Pendelarmaturen | https://cdn.light-performer.com/product_images/pllb629_prisma_RAL9006_lp.jpg | PL629_PRISMA_RAL9006_WEB.JPG | http://www.performanceinlighting.com/fr/fr/prod-8629261283430 | http://www.performanceinlighting.com/nl/nl/prod-8629261283430 | YES | YES |  | Released | 8629261283430
INDOOR | OFFICE | I OF SUSPENDED PF | SL629 | 8629261286410 | SL629LED PL M 23 S/A 840 WH9016 DALI MP | SL629LED PL 30W 4000K DALI WIT DIR | 408 | 0 | 0 | 1 | 0 | 0 | 0 | 0 | 0 | 1 | 1 | 5.884 | 7.705 | KG | 0.045 | M3 | 1.295 | 0.32 | 0.11 | M | 4052075184570 | 94051190 | Blanc | Wit | Suspension 26W 4000K DSL EVG_DALI diffuseur microprisme | Appareil LED à suspension pour intérieur, composé de: Boîtier en tôle d'acier, embouts en aluminium moulé sous pression et peints / Cache prismatique pour une diffusion efficace de la lumière, une minimisation de l’éblouissement et une grande homogénéité / Distribution de la lumière directe / LED avec technologie Sidelight pour une distribution lumineuse homogène sur l’ensemble de la zone diffusante / Indice général de rendu de la couleur Ra > 80 / Tolérance des couleurs selon MacAdam = 3 SDCM / TouchDIM® peut être utilisé comme variateur de la version DALI / Module d’éclairage interchangeable au moyen d’un mécanisme enfichable / Équipé de suspension avec câble d'acier (1,5 m), câble d'alimentation transparent et rosace / DALI gradable / Réduction de l'éblouissement selon la norme EN 12464-1 (voir tableau) / Versions en couleur spéciale disponible sur demande | Suspension | Pendelarmaturen 26W 4000K DSL EVG_DALI microprisma | LED-pendelarmatuur voor binnen, bestaande uit: Behuizing van plaatstaal, kappen van persgegoten gepoedercoat aluminium / Prismavormige afdekking voor efficiënte lichtverstrooiing, minimale verblinding en een hoge gelijkmatigheid / Lichtverdeling directe / LED Sidelight-technologie voor een gelijkmatige lichtverdeling over de gehele zone / RA-waarde > 80 / Kleurtolerantie volgens MacAdam = 3 SDCM / Ook leverbaar in dim push button / Lichtmodule verwisselbaar middels een inschuifmechanisme / Incl. ophanging met stalen kabel (1,5 mt), transparante voedingskabel en rozet / DALI regelbaar / Anti-verblinding DIN EN 12464-1(zie tabel) / Uitvoering in speciale kleuren op verzoek leverbaar | Pendelarmaturen | https://cdn.light-performer.com/product_images/pllb629_prisma_RAL9016_lp.jpg | PL629_PRISMA_RAL9016_WEB.JPG | http://www.performanceinlighting.com/fr/fr/prod-8629261286410 | http://www.performanceinlighting.com/nl/nl/prod-8629261286410 | YES | YES |  | Released | 8629261286410
INDOOR | OFFICE | I OF SUSPENDED PF | SL629 | 8629261283410 | SL629LED PL M 23 S/A 840 WH9016 MP | SL629LED PL 30W 4000K WIT DIR | 353 | 0 | 0 | 1 | 0 | 0 | 0 | 0 | 0 | 1 | 1 | 5.831 | 7.652 | KG | 0.045 | M3 | 1.295 | 0.32 | 0.11 | M | 4052075184556 | 94051190 | Blanc | Wit | Suspension 26W 4000K DSL EVG diffuseur microprisme | Appareil LED à suspension pour intérieur, composé de: Boîtier en tôle d'acier, embouts en aluminium moulé sous pression et peints / Cache prismatique pour une diffusion efficace de la lumière, une minimisation de l’éblouissement et une grande homogénéité / Distribution de la lumière directe / LED avec technologie Sidelight pour une distribution lumineuse homogène sur l’ensemble de la zone diffusante / Indice général de rendu de la couleur Ra > 80 / Tolérance des couleurs selon MacAdam = 3 SDCM / Module d’éclairage interchangeable au moyen d’un mécanisme enfichable / Équipé de suspension avec câble d'acier (1,5 m), câble d'alimentation transparent et rosace / Réduction de l'éblouissement selon la norme EN 12464-1 (voir tableau) / Versions en couleur spéciale disponible sur demande | Suspension | Pendelarmaturen 26W 4000K DSL EVG microprisma | LED-pendelarmatuur voor binnen, bestaande uit: Behuizing van plaatstaal, kappen van persgegoten gepoedercoat aluminium / Prismavormige afdekking voor efficiënte lichtverstrooiing, minimale verblinding en een hoge gelijkmatigheid / Lichtverdeling directe / LED Sidelight-technologie voor een gelijkmatige lichtverdeling over de gehele zone / RA-waarde > 80 / Kleurtolerantie volgens MacAdam = 3 SDCM / Lichtmodule verwisselbaar middels een inschuifmechanisme / Incl. ophanging met stalen kabel (1,5 mt), transparante voedingskabel en rozet / Anti-verblinding DIN EN 12464-1(zie tabel) / Uitvoering in speciale kleuren op verzoek leverbaar | Pendelarmaturen | https://cdn.light-performer.com/product_images/pllb629_prisma_RAL9016_lp.jpg | PL629_PRISMA_RAL9016_WEB.JPG | http://www.performanceinlighting.com/fr/fr/prod-8629261283410 | http://www.performanceinlighting.com/nl/nl/prod-8629261283410 | YES | YES |  | Released | 8629261283410
INDOOR | OFFICE | I OF SUSPENDED PF | SL629 | 3119891 | SL629LED PL M 49 S/C 830 BK9005 DALI MP | SL629LED PL M 49 S/C 830 BK9005 DALI MP | 408 | 0 | 0 | 1 | 0 | 0 | 0 | 0 | 0 | 1 | 1 | 6.065 | 7.886 | KG | 0.01 | M3 | 1.244 | 0.273 | 0.029 | M | 4046075173078 | 94051190 | Noir | Zwart | Suspension 3000K DSL EVG diffuseur microprisme | Appareil LED à suspension pour intérieur, composé de: Boîtier en tôle d'acier, embouts en aluminium moulé sous pression et peints / Cache prismatique pour une diffusion efficace de la lumière, une minimisation de l’éblouissement et une grande homogénéité / Distribution de la lumière directe / LED avec technologie Sidelight pour une distribution lumineuse homogène sur l’ensemble de la zone diffusante / Indice général de rendu de la couleur Ra > 80 / Tolérance des couleurs selon MacAdam = 3 SDCM / Module d’éclairage interchangeable au moyen d’un mécanisme enfichable / Équipé de suspension avec câble d'acier (1,5 m), câble d'alimentation transparent et rosace / Réduction de l'éblouissement selon la norme EN 12464-1 (voir tableau) / Versions en couleur spéciale disponible sur demande | Suspension | Pendelarmaturen 3000K DSL EVG microprisma | LED-pendelarmatuur voor binnen, bestaande uit: Behuizing van plaatstaal, kappen van persgegoten gepoedercoat aluminium / Prismavormige afdekking voor efficiënte lichtverstrooiing, minimale verblinding en een hoge gelijkmatigheid / Lichtverdeling directe / LED Sidelight-technologie voor een gelijkmatige lichtverdeling over de gehele zone / RA-waarde > 80 / Kleurtolerantie volgens MacAdam = 3 SDCM / Lichtmodule verwisselbaar middels een inschuifmechanisme / Incl. ophanging met stalen kabel (1,5 mt), transparante voedingskabel en rozet / Anti-verblinding DIN EN 12464-1(zie tabel) / Uitvoering in speciale kleuren op verzoek leverbaar | Pendelarmaturen |  | SL629+PL+MP+BK-RAL9005.jpg | http://www.performanceinlighting.com/fr/fr/prod-3119891 | http://www.performanceinlighting.com/nl/nl/prod-3119891 | YES | YES |  | Phase In | 3119891
INDOOR | OFFICE | I OF SUSPENDED PF | SL629 | 3119892 | SL629LED PL M 49 S/C 830 BK9005 MP | SL629LED PL M 49 S/C 830 BK9005 MP | 353 | 0 | 0 | 1 | 0 | 0 | 0 | 0 | 0 | 1 | 1 | 6.009 | 7.83 | KG | 0.01 | M3 | 1.244 | 0.273 | 0.029 | M | 4046075173108 | 94051190 | Noir | Zwart | Suspension 3000K DSL EVG diffuseur microprisme | Appareil LED à suspension pour intérieur, composé de: Boîtier en tôle d'acier, embouts en aluminium moulé sous pression et peints / Cache prismatique pour une diffusion efficace de la lumière, une minimisation de l’éblouissement et une grande homogénéité / Distribution de la lumière directe / LED avec technologie Sidelight pour une distribution lumineuse homogène sur l’ensemble de la zone diffusante / Indice général de rendu de la couleur Ra > 80 / Tolérance des couleurs selon MacAdam = 3 SDCM / Module d’éclairage interchangeable au moyen d’un mécanisme enfichable / Équipé de suspension avec câble d'acier (1,5 m), câble d'alimentation transparent et rosace / Réduction de l'éblouissement selon la norme EN 12464-1 (voir tableau) / Versions en couleur spéciale disponible sur demande | Suspension | Pendelarmaturen 3000K DSL EVG microprisma | LED-pendelarmatuur voor binnen, bestaande uit: Behuizing van plaatstaal, kappen van persgegoten gepoedercoat aluminium / Prismavormige afdekking voor efficiënte lichtverstrooiing, minimale verblinding en een hoge gelijkmatigheid / Lichtverdeling directe / LED Sidelight-technologie voor een gelijkmatige lichtverdeling over de gehele zone / RA-waarde > 80 / Kleurtolerantie volgens MacAdam = 3 SDCM / Lichtmodule verwisselbaar middels een inschuifmechanisme / Incl. ophanging met stalen kabel (1,5 mt), transparante voedingskabel en rozet / Anti-verblinding DIN EN 12464-1(zie tabel) / Uitvoering in speciale kleuren op verzoek leverbaar | Pendelarmaturen |  | SL629+PL+MP+BK-RAL9005.jpg | http://www.performanceinlighting.com/fr/fr/prod-3119892 | http://www.performanceinlighting.com/nl/nl/prod-3119892 | YES | YES |  | Phase In | 3119892
INDOOR | OFFICE | I OF SUSPENDED PF | SL629 | 8629461546330 | SL629LED PL M 49 S/C 830 GR9006 DALI MP | SL629LED PL 54W 3000K DALI GRIJS D/I | 408 | 0 | 0 | 1 | 0 | 0 | 0 | 0 | 0 | 1 | 1 | 5.885 | 7.706 | KG | 0.033 | M3 | 1.295 | 0.32 | 0.11 | M | 4052075184280 | 94051190 | Gris | Grijs | Suspension 54W 3000K DSL EVG_DALI diffuseur microprisme | Appareil LED à suspension pour intérieur, composé de: Boîtier en tôle d'acier, embouts en aluminium moulé sous pression et peints / Cache prismatique pour une diffusion efficace de la lumière, une minimisation de l’éblouissement et une grande homogénéité / Diffusion de la lumière directe / indirecte / LED avec technologie Sidelight pour une distribution lumineuse homogène sur l’ensemble de la zone diffusante / Indice général de rendu de la couleur Ra > 80 / Tolérance des couleurs selon MacAdam = 3 SDCM / TouchDIM® peut être utilisé comme variateur de la version DALI / Module d’éclairage interchangeable au moyen d’un mécanisme enfichable / Équipé de suspension avec câble d'acier (1,5 m), câble d'alimentation transparent et rosace / DALI gradable / Réduction de l'éblouissement selon la norme EN 12464-1 (voir tableau) / Versions en couleur spéciale disponible sur demande | Suspension | Pendelarmaturen 54W 3000K DSL EVG_DALI microprisma | LED-pendelarmatuur voor binnen, bestaande uit: Behuizing van plaatstaal, kappen van persgegoten gepoedercoat aluminium / Prismavormige afdekking voor efficiënte lichtverstrooiing, minimale verblinding en een hoge gelijkmatigheid / Directe / indirecte lichtverspreiding / LED Sidelight-technologie voor een gelijkmatige lichtverdeling over de gehele zone / RA-waarde > 80 / Kleurtolerantie volgens MacAdam = 3 SDCM / Ook leverbaar in dim push button / Lichtmodule verwisselbaar middels een inschuifmechanisme / Incl. ophanging met stalen kabel (1,5 mt), transparante voedingskabel en rozet / DALI regelbaar / Anti-verblinding DIN EN 12464-1(zie tabel) / Uitvoering in speciale kleuren op verzoek leverbaar | Pendelarmaturen | https://cdn.light-performer.com/product_images/pl629_prisma_RAL9006_lp.jpg | PL629_PRISMA_RAL9006_WEB.JPG | http://www.performanceinlighting.com/fr/fr/prod-8629461546330 | http://www.performanceinlighting.com/nl/nl/prod-8629461546330 | YES | YES |  | Released | 8629461546330
INDOOR | OFFICE | I OF SUSPENDED PF | SL629 | 8629461543330 | SL629LED PL M 49 S/C 830 GR9006 MP | SL629LED PL 54W 3000K GRIJS D/I | 353 | 0 | 0 | 1 | 0 | 0 | 0 | 0 | 0 | 1 | 1 | 5.975 | 7.796 | KG | 0.033 | M3 | 1.295 | 0.32 | 0.11 | M | 4052075184266 | 94051190 | Gris | Grijs | Suspension 54W 3000K DSL EVG diffuseur microprisme | Appareil LED à suspension pour intérieur, composé de: Boîtier en tôle d'acier, embouts en aluminium moulé sous pression et peints / Cache prismatique pour une diffusion efficace de la lumière, une minimisation de l’éblouissement et une grande homogénéité / Diffusion de la lumière directe / indirecte / LED avec technologie Sidelight pour une distribution lumineuse homogène sur l’ensemble de la zone diffusante / Indice général de rendu de la couleur Ra > 80 / Tolérance des couleurs selon MacAdam = 3 SDCM / Module d’éclairage interchangeable au moyen d’un mécanisme enfichable / Équipé de suspension avec câble d'acier (1,5 m), câble d'alimentation transparent et rosace / Réduction de l'éblouissement selon la norme EN 12464-1 (voir tableau) / Versions en couleur spéciale disponible sur demande | Suspension | Pendelarmaturen 54W 3000K DSL EVG microprisma | LED-pendelarmatuur voor binnen, bestaande uit: Behuizing van plaatstaal, kappen van persgegoten gepoedercoat aluminium / Prismavormige afdekking voor efficiënte lichtverstrooiing, minimale verblinding en een hoge gelijkmatigheid / Directe / indirecte lichtverspreiding / LED Sidelight-technologie voor een gelijkmatige lichtverdeling over de gehele zone / RA-waarde > 80 / Kleurtolerantie volgens MacAdam = 3 SDCM / Lichtmodule verwisselbaar middels een inschuifmechanisme / Incl. ophanging met stalen kabel (1,5 mt), transparante voedingskabel en rozet / Anti-verblinding DIN EN 12464-1(zie tabel) / Uitvoering in speciale kleuren op verzoek leverbaar | Pendelarmaturen | https://cdn.light-performer.com/product_images/pl629_prisma_RAL9006_lp.jpg | PL629_PRISMA_RAL9006_WEB.JPG | http://www.performanceinlighting.com/fr/fr/prod-8629461543330 | http://www.performanceinlighting.com/nl/nl/prod-8629461543330 | YES | YES |  | Released | 8629461543330
INDOOR | OFFICE | I OF SUSPENDED PF | SL629 | 8629461546310 | SL629LED PL M 49 S/C 830 WH9016 DALI MP | SL629LED PL 54W 3000K DALI WIT D/I | 408 | 0 | 0 | 1 | 0 | 0 | 0 | 0 | 0 | 1 | 1 | 5.887 | 7.708 | KG | 0.033 | M3 | 1.295 | 0.32 | 0.11 | M | 4052075184273 | 94051190 | Blanc | Wit | Suspension 54W 3000K DSL EVG_DALI diffuseur microprisme | Appareil LED à suspension pour intérieur, composé de: Boîtier en tôle d'acier, embouts en aluminium moulé sous pression et peints / Cache prismatique pour une diffusion efficace de la lumière, une minimisation de l’éblouissement et une grande homogénéité / Diffusion de la lumière directe / indirecte / LED avec technologie Sidelight pour une distribution lumineuse homogène sur l’ensemble de la zone diffusante / Indice général de rendu de la couleur Ra > 80 / Tolérance des couleurs selon MacAdam = 3 SDCM / TouchDIM® peut être utilisé comme variateur de la version DALI / Module d’éclairage interchangeable au moyen d’un mécanisme enfichable / Équipé de suspension avec câble d'acier (1,5 m), câble d'alimentation transparent et rosace / DALI gradable / Réduction de l'éblouissement selon la norme EN 12464-1 (voir tableau) / Versions en couleur spéciale disponible sur demande | Suspension | Pendelarmaturen 54W 3000K DSL EVG_DALI microprisma | LED-pendelarmatuur voor binnen, bestaande uit: Behuizing van plaatstaal, kappen van persgegoten gepoedercoat aluminium / Prismavormige afdekking voor efficiënte lichtverstrooiing, minimale verblinding en een hoge gelijkmatigheid / Directe / indirecte lichtverspreiding / LED Sidelight-technologie voor een gelijkmatige lichtverdeling over de gehele zone / RA-waarde > 80 / Kleurtolerantie volgens MacAdam = 3 SDCM / Ook leverbaar in dim push button / Lichtmodule verwisselbaar middels een inschuifmechanisme / Incl. ophanging met stalen kabel (1,5 mt), transparante voedingskabel en rozet / DALI regelbaar / Anti-verblinding DIN EN 12464-1(zie tabel) / Uitvoering in speciale kleuren op verzoek leverbaar | Pendelarmaturen | https://cdn.light-performer.com/product_images/pl629_prisma_RAL9016_lp.jpg | PL629_PRISMA_RAL9016_WEB.JPG | http://www.performanceinlighting.com/fr/fr/prod-8629461546310 | http://www.performanceinlighting.com/nl/nl/prod-8629461546310 | YES | YES |  | Released | 8629461546310
INDOOR | OFFICE | I OF SUSPENDED PF | SL629 | 8629461543310 | SL629LED PL M 49 S/C 830 WH9016 MP | SL629LED PL 54W 3000K WIT D/I | 353 | 0 | 0 | 1 | 0 | 0 | 0 | 0 | 0 | 1 | 1 | 5.973 | 7.794 | KG | 0.033 | M3 | 1.295 | 0.32 | 0.11 | M | 4052075184259 | 94051190 | Blanc | Wit | Suspension 54W 3000K DSL EVG diffuseur microprisme | Appareil LED à suspension pour intérieur, composé de: Boîtier en tôle d'acier, embouts en aluminium moulé sous pression et peints / Cache prismatique pour une diffusion efficace de la lumière, une minimisation de l’éblouissement et une grande homogénéité / Diffusion de la lumière directe / indirecte / LED avec technologie Sidelight pour une distribution lumineuse homogène sur l’ensemble de la zone diffusante / Indice général de rendu de la couleur Ra > 80 / Tolérance des couleurs selon MacAdam = 3 SDCM / Module d’éclairage interchangeable au moyen d’un mécanisme enfichable / Équipé de suspension avec câble d'acier (1,5 m), câble d'alimentation transparent et rosace / Réduction de l'éblouissement selon la norme EN 12464-1 (voir tableau) / Versions en couleur spéciale disponible sur demande | Suspension | Pendelarmaturen 54W 3000K DSL EVG microprisma | LED-pendelarmatuur voor binnen, bestaande uit: Behuizing van plaatstaal, kappen van persgegoten gepoedercoat aluminium / Prismavormige afdekking voor efficiënte lichtverstrooiing, minimale verblinding en een hoge gelijkmatigheid / Directe / indirecte lichtverspreiding / LED Sidelight-technologie voor een gelijkmatige lichtverdeling over de gehele zone / RA-waarde > 80 / Kleurtolerantie volgens MacAdam = 3 SDCM / Lichtmodule verwisselbaar middels een inschuifmechanisme / Incl. ophanging met stalen kabel (1,5 mt), transparante voedingskabel en rozet / Anti-verblinding DIN EN 12464-1(zie tabel) / Uitvoering in speciale kleuren op verzoek leverbaar | Pendelarmaturen | https://cdn.light-performer.com/product_images/pl629_prisma_RAL9016_lp.jpg | PL629_PRISMA_RAL9016_WEB.JPG | http://www.performanceinlighting.com/fr/fr/prod-8629461543310 | http://www.performanceinlighting.com/nl/nl/prod-8629461543310 | YES | YES |  | Released | 8629461543310
INDOOR | OFFICE | I OF SUSPENDED PF | SL629 | 3119889 | SL629LED PL M 49 S/C 840 BK9005 DALI MP | SL629LED PL M 49 S/C 840 BK9005 DALI MP | 408 | 0 | 0 | 1 | 0 | 0 | 0 | 0 | 0 | 1 | 1 | 6.063 | 7.884 | KG | 0.01 | M3 | 1.244 | 0.273 | 0.029 | M | 4046075173054 | 94051190 | Noir | Zwart | Suspension 4000K DSL EVG diffuseur microprisme | Appareil LED à suspension pour intérieur, composé de: Boîtier en tôle d'acier, embouts en aluminium moulé sous pression et peints / Cache prismatique pour une diffusion efficace de la lumière, une minimisation de l’éblouissement et une grande homogénéité / Distribution de la lumière directe / LED avec technologie Sidelight pour une distribution lumineuse homogène sur l’ensemble de la zone diffusante / Indice général de rendu de la couleur Ra > 80 / Tolérance des couleurs selon MacAdam = 3 SDCM / Module d’éclairage interchangeable au moyen d’un mécanisme enfichable / Équipé de suspension avec câble d'acier (1,5 m), câble d'alimentation transparent et rosace / Réduction de l'éblouissement selon la norme EN 12464-1 (voir tableau) / Versions en couleur spéciale disponible sur demande | Suspension | Pendelarmaturen 4000K DSL EVG microprisma | LED-pendelarmatuur voor binnen, bestaande uit: Behuizing van plaatstaal, kappen van persgegoten gepoedercoat aluminium / Prismavormige afdekking voor efficiënte lichtverstrooiing, minimale verblinding en een hoge gelijkmatigheid / Lichtverdeling directe / LED Sidelight-technologie voor een gelijkmatige lichtverdeling over de gehele zone / RA-waarde > 80 / Kleurtolerantie volgens MacAdam = 3 SDCM / Lichtmodule verwisselbaar middels een inschuifmechanisme / Incl. ophanging met stalen kabel (1,5 mt), transparante voedingskabel en rozet / Anti-verblinding DIN EN 12464-1(zie tabel) / Uitvoering in speciale kleuren op verzoek leverbaar | Pendelarmaturen | https://cdn.light-performer.com/product_images/pl629_prisma_RAL9016_lp.jpg | SL629+PL+MP+BK-RAL9005.jpg | http://www.performanceinlighting.com/fr/fr/prod-3119889 | http://www.performanceinlighting.com/nl/nl/prod-3119889 | YES | YES |  | Phase In | 3119889
INDOOR | OFFICE | I OF SUSPENDED PF | SL629 | 3119890 | SL629LED PL M 49 S/C 840 BK9005 MP | SL629LED PL M 49 S/C 840 BK9005 MP | 353 | 0 | 0 | 1 | 0 | 0 | 0 | 0 | 0 | 1 | 1 | 6.009 | 7.83 | KG | 0.01 | M3 | 1.244 | 0.273 | 0.029 | M | 4046075173061 | 94051190 | Noir | Zwart | Suspension 4000K DSL EVG diffuseur microprisme | Appareil LED à suspension pour intérieur, composé de: Boîtier en tôle d'acier, embouts en aluminium moulé sous pression et peints / Cache prismatique pour une diffusion efficace de la lumière, une minimisation de l’éblouissement et une grande homogénéité / Distribution de la lumière directe / LED avec technologie Sidelight pour une distribution lumineuse homogène sur l’ensemble de la zone diffusante / Indice général de rendu de la couleur Ra > 80 / Tolérance des couleurs selon MacAdam = 3 SDCM / Module d’éclairage interchangeable au moyen d’un mécanisme enfichable / Équipé de suspension avec câble d'acier (1,5 m), câble d'alimentation transparent et rosace / Réduction de l'éblouissement selon la norme EN 12464-1 (voir tableau) / Versions en couleur spéciale disponible sur demande | Suspension | Pendelarmaturen 4000K DSL EVG microprisma | LED-pendelarmatuur voor binnen, bestaande uit: Behuizing van plaatstaal, kappen van persgegoten gepoedercoat aluminium / Prismavormige afdekking voor efficiënte lichtverstrooiing, minimale verblinding en een hoge gelijkmatigheid / Lichtverdeling directe / LED Sidelight-technologie voor een gelijkmatige lichtverdeling over de gehele zone / RA-waarde > 80 / Kleurtolerantie volgens MacAdam = 3 SDCM / Lichtmodule verwisselbaar middels een inschuifmechanisme / Incl. ophanging met stalen kabel (1,5 mt), transparante voedingskabel en rozet / Anti-verblinding DIN EN 12464-1(zie tabel) / Uitvoering in speciale kleuren op verzoek leverbaar | Pendelarmaturen | https://cdn.light-performer.com/product_images/pl629_prisma_RAL9016_lp.jpg | SL629+PL+MP+BK-RAL9005.jpg | http://www.performanceinlighting.com/fr/fr/prod-3119890 | http://www.performanceinlighting.com/nl/nl/prod-3119890 | YES | YES |  | Phase In | 3119890
INDOOR | OFFICE | I OF SUSPENDED PF | SL629 | 8629461546430 | SL629LED PL M 49 S/C 840 GR9006 DALI MP | SL629LED PL 54W 4000K DALI GRIJS D/I | 408 | 0 | 0 | 1 | 0 | 0 | 0 | 0 | 0 | 1 | 1 | 5.885 | 7.706 | KG | 0.033 | M3 | 1.295 | 0.32 | 0.11 | M | 4052075184341 | 94051190 | Gris | Grijs | Suspension 54W 4000K DSL EVG_DALI diffuseur microprisme | Appareil LED à suspension pour intérieur, composé de: Boîtier en tôle d'acier, embouts en aluminium moulé sous pression et peints / Cache prismatique pour une diffusion efficace de la lumière, une minimisation de l’éblouissement et une grande homogénéité / Diffusion de la lumière directe / indirecte / LED avec technologie Sidelight pour une distribution lumineuse homogène sur l’ensemble de la zone diffusante / Indice général de rendu de la couleur Ra > 80 / Tolérance des couleurs selon MacAdam = 3 SDCM / TouchDIM® peut être utilisé comme variateur de la version DALI / Module d’éclairage interchangeable au moyen d’un mécanisme enfichable / Équipé de suspension avec câble d'acier (1,5 m), câble d'alimentation transparent et rosace / DALI gradable / Réduction de l'éblouissement selon la norme EN 12464-1 (voir tableau) / Versions en couleur spéciale disponible sur demande | Suspension | Pendelarmaturen 54W 4000K DSL EVG_DALI microprisma | LED-pendelarmatuur voor binnen, bestaande uit: Behuizing van plaatstaal, kappen van persgegoten gepoedercoat aluminium / Prismavormige afdekking voor efficiënte lichtverstrooiing, minimale verblinding en een hoge gelijkmatigheid / Directe / indirecte lichtverspreiding / LED Sidelight-technologie voor een gelijkmatige lichtverdeling over de gehele zone / RA-waarde > 80 / Kleurtolerantie volgens MacAdam = 3 SDCM / Ook leverbaar in dim push button / Lichtmodule verwisselbaar middels een inschuifmechanisme / Incl. ophanging met stalen kabel (1,5 mt), transparante voedingskabel en rozet / DALI regelbaar / Anti-verblinding DIN EN 12464-1(zie tabel) / Uitvoering in speciale kleuren op verzoek leverbaar | Pendelarmaturen | https://cdn.light-performer.com/product_images/pl629_prisma_RAL9006_lp.jpg | PL629_PRISMA_RAL9006_WEB.JPG | http://www.performanceinlighting.com/fr/fr/prod-8629461546430 | http://www.performanceinlighting.com/nl/nl/prod-8629461546430 | YES | YES |  | Released | 8629461546430
INDOOR | OFFICE | I OF SUSPENDED PF | SL629 | 8629461543430 | SL629LED PL M 49 S/C 840 GR9006 MP | SL629LED PL 54W 4000K GRIJS D/I | 353 | 0 | 0 | 1 | 0 | 0 | 0 | 0 | 0 | 1 | 1 | 5.973 | 7.794 | KG | 0.033 | M3 | 1.295 | 0.32 | 0.11 | M | 4046075047331 | 94051190 | Gris | Grijs | Suspension 54W 4000K DSL EVG diffuseur microprisme | Appareil LED à suspension pour intérieur, composé de: Boîtier en tôle d'acier, embouts en aluminium moulé sous pression et peints / Cache prismatique pour une diffusion efficace de la lumière, une minimisation de l’éblouissement et une grande homogénéité / Diffusion de la lumière directe / indirecte / LED avec technologie Sidelight pour une distribution lumineuse homogène sur l’ensemble de la zone diffusante / Indice général de rendu de la couleur Ra > 80 / Tolérance des couleurs selon MacAdam = 3 SDCM / Module d’éclairage interchangeable au moyen d’un mécanisme enfichable / Équipé de suspension avec câble d'acier (1,5 m), câble d'alimentation transparent et rosace / Réduction de l'éblouissement selon la norme EN 12464-1 (voir tableau) / Versions en couleur spéciale disponible sur demande | Suspension | Pendelarmaturen 54W 4000K DSL EVG microprisma | LED-pendelarmatuur voor binnen, bestaande uit: Behuizing van plaatstaal, kappen van persgegoten gepoedercoat aluminium / Prismavormige afdekking voor efficiënte lichtverstrooiing, minimale verblinding en een hoge gelijkmatigheid / Directe / indirecte lichtverspreiding / LED Sidelight-technologie voor een gelijkmatige lichtverdeling over de gehele zone / RA-waarde > 80 / Kleurtolerantie volgens MacAdam = 3 SDCM / Lichtmodule verwisselbaar middels een inschuifmechanisme / Incl. ophanging met stalen kabel (1,5 mt), transparante voedingskabel en rozet / Anti-verblinding DIN EN 12464-1(zie tabel) / Uitvoering in speciale kleuren op verzoek leverbaar | Pendelarmaturen | https://cdn.light-performer.com/product_images/pl629_prisma_RAL9006_lp.jpg | PL629_PRISMA_RAL9006_WEB.JPG | http://www.performanceinlighting.com/fr/fr/prod-8629461543430 | http://www.performanceinlighting.com/nl/nl/prod-8629461543430 | YES | YES |  | Released | 8629461543430
INDOOR | OFFICE | I OF SUSPENDED PF | SL629 | 8629461546410 | SL629LED PL M 49 S/C 840 WH9016 DALI MP | SL629LED PL 54W 4000K DALI WIT D/I | 408 | 0 | 0 | 1 | 0 | 0 | 0 | 0 | 0 | 1 | 1 | 5.885 | 7.706 | KG | 0.033 | M3 | 1.295 | 0.32 | 0.11 | M | 4046075047348 | 94051190 | Blanc | Wit | Suspension 54W 4000K DSL EVG_DALI diffuseur microprisme | Appareil LED à suspension pour intérieur, composé de: Boîtier en tôle d'acier, embouts en aluminium moulé sous pression et peints / Cache prismatique pour une diffusion efficace de la lumière, une minimisation de l’éblouissement et une grande homogénéité / Diffusion de la lumière directe / indirecte / LED avec technologie Sidelight pour une distribution lumineuse homogène sur l’ensemble de la zone diffusante / Indice général de rendu de la couleur Ra > 80 / Tolérance des couleurs selon MacAdam = 3 SDCM / TouchDIM® peut être utilisé comme variateur de la version DALI / Module d’éclairage interchangeable au moyen d’un mécanisme enfichable / Équipé de suspension avec câble d'acier (1,5 m), câble d'alimentation transparent et rosace / DALI gradable / Réduction de l'éblouissement selon la norme EN 12464-1 (voir tableau) / Versions en couleur spéciale disponible sur demande | Suspension | Pendelarmaturen 54W 4000K DSL EVG_DALI microprisma | LED-pendelarmatuur voor binnen, bestaande uit: Behuizing van plaatstaal, kappen van persgegoten gepoedercoat aluminium / Prismavormige afdekking voor efficiënte lichtverstrooiing, minimale verblinding en een hoge gelijkmatigheid / Directe / indirecte lichtverspreiding / LED Sidelight-technologie voor een gelijkmatige lichtverdeling over de gehele zone / RA-waarde > 80 / Kleurtolerantie volgens MacAdam = 3 SDCM / Ook leverbaar in dim push button / Lichtmodule verwisselbaar middels een inschuifmechanisme / Incl. ophanging met stalen kabel (1,5 mt), transparante voedingskabel en rozet / DALI regelbaar / Anti-verblinding DIN EN 12464-1(zie tabel) / Uitvoering in speciale kleuren op verzoek leverbaar | Pendelarmaturen | https://cdn.light-performer.com/product_images/pl629_prisma_RAL9016_lp.jpg | PL629_PRISMA_RAL9016_WEB.JPG | http://www.performanceinlighting.com/fr/fr/prod-8629461546410 | http://www.performanceinlighting.com/nl/nl/prod-8629461546410 | YES | YES |  | Released | 8629461546410
INDOOR | OFFICE | I OF SUSPENDED PF | SL629 | 8629461543410 | SL629LED PL M 49 S/C 840 WH9016 MP | SL629LED PL 54W 4000K WIT D/I | 353 | 0 | 0 | 1 | 0 | 0 | 0 | 0 | 0 | 1 | 1 | 5.973 | 7.794 | KG | 0.033 | M3 | 1.295 | 0.32 | 0.11 | M | 4046075047324 | 94051190 | Blanc | Wit | Suspension 54W 4000K DSL EVG diffuseur microprisme | Appareil LED à suspension pour intérieur, composé de: Boîtier en tôle d'acier, embouts en aluminium moulé sous pression et peints / Cache prismatique pour une diffusion efficace de la lumière, une minimisation de l’éblouissement et une grande homogénéité / Diffusion de la lumière directe / indirecte / LED avec technologie Sidelight pour une distribution lumineuse homogène sur l’ensemble de la zone diffusante / Indice général de rendu de la couleur Ra > 80 / Tolérance des couleurs selon MacAdam = 3 SDCM / Module d’éclairage interchangeable au moyen d’un mécanisme enfichable / Équipé de suspension avec câble d'acier (1,5 m), câble d'alimentation transparent et rosace / Réduction de l'éblouissement selon la norme EN 12464-1 (voir tableau) / Versions en couleur spéciale disponible sur demande | Suspension | Pendelarmaturen 54W 4000K DSL EVG microprisma | LED-pendelarmatuur voor binnen, bestaande uit: Behuizing van plaatstaal, kappen van persgegoten gepoedercoat aluminium / Prismavormige afdekking voor efficiënte lichtverstrooiing, minimale verblinding en een hoge gelijkmatigheid / Directe / indirecte lichtverspreiding / LED Sidelight-technologie voor een gelijkmatige lichtverdeling over de gehele zone / RA-waarde > 80 / Kleurtolerantie volgens MacAdam = 3 SDCM / Lichtmodule verwisselbaar middels een inschuifmechanisme / Incl. ophanging met stalen kabel (1,5 mt), transparante voedingskabel en rozet / Anti-verblinding DIN EN 12464-1(zie tabel) / Uitvoering in speciale kleuren op verzoek leverbaar | Pendelarmaturen | https://cdn.light-performer.com/product_images/pl629_prisma_RAL9016_lp.jpg | PL629_PRISMA_RAL9016_WEB.JPG | http://www.performanceinlighting.com/fr/fr/prod-8629461543410 | http://www.performanceinlighting.com/nl/nl/prod-8629461543410 | YES | YES |  | Released | 8629461543410
INDOOR | OFFICE | I OF SUSPENDED PF | SL629 | 3112449 | SL629LED PL M 54 S/C 930 WH9016 DALI MP | SL629LED PL M 54 S/C 930 WH9016 DALI MP | 436 | 0 | 0 | 1 | 0 | 0 | 0 | 0 | 0 | 1 | 1 | 6.039 | 7.859 | KG | 0.046 | M3 | 1.295 | 0.32 | 0.11 | M | 4046075105765 | 94051190 | Blanc | Wit | Suspension 3000K DSL EVG diffuseur microprisme | Appareil LED à suspension pour intérieur, composé de: Boîtier en tôle d'acier, embouts en aluminium moulé sous pression et peints / Cache prismatique pour une diffusion efficace de la lumière, une minimisation de l’éblouissement et une grande homogénéité / Distribution de la lumière directe / LED avec technologie Sidelight pour une distribution lumineuse homogène sur l’ensemble de la zone diffusante / Indice général de rendu de la couleur Ra > 80 / Tolérance des couleurs selon MacAdam = 3 SDCM / Module d’éclairage interchangeable au moyen d’un mécanisme enfichable / Équipé de suspension avec câble d'acier (1,5 m), câble d'alimentation transparent et rosace / Réduction de l'éblouissement selon la norme EN 12464-1 (voir tableau) / Versions en couleur spéciale disponible sur demande | Suspension | Pendelarmaturen 3000K DSL EVG microprisma | LED-pendelarmatuur voor binnen, bestaande uit: Behuizing van plaatstaal, kappen van persgegoten gepoedercoat aluminium / Prismavormige afdekking voor efficiënte lichtverstrooiing, minimale verblinding en een hoge gelijkmatigheid / Lichtverdeling directe / LED Sidelight-technologie voor een gelijkmatige lichtverdeling over de gehele zone / RA-waarde > 80 / Kleurtolerantie volgens MacAdam = 3 SDCM / Lichtmodule verwisselbaar middels een inschuifmechanisme / Incl. ophanging met stalen kabel (1,5 mt), transparante voedingskabel en rozet / Anti-verblinding DIN EN 12464-1(zie tabel) / Uitvoering in speciale kleuren op verzoek leverbaar | Pendelarmaturen | https://cdn.light-performer.com/product_images/pl629_prisma_RAL9016_lp.jpg | PL629_PRISMA_RAL9016_WEB.JPG | http://www.performanceinlighting.com/fr/fr/prod-3112449 | http://www.performanceinlighting.com/nl/nl/prod-3112449 | YES | YES |  | Phase In | 3112449
INDOOR | OFFICE | I OF SUSPENDED PF | SL629 | 3112448 | SL629LED PL M 54 S/C 930 WH9016 MP | SL629LED PL M 54 S/C 930 WH9016 MP | 382 | 0 | 0 | 1 | 0 | 0 | 0 | 0 | 0 | 1 | 1 | 5.972 | 7.792 | KG | 0.046 | M3 | 1.295 | 0.32 | 0.11 | M | 4046075105758 | 94051190 | Blanc | Wit | Suspension 3000K DSL EVG diffuseur microprisme | Appareil LED à suspension pour intérieur, composé de: Boîtier en tôle d'acier, embouts en aluminium moulé sous pression et peints / Cache prismatique pour une diffusion efficace de la lumière, une minimisation de l’éblouissement et une grande homogénéité / Distribution de la lumière directe / LED avec technologie Sidelight pour une distribution lumineuse homogène sur l’ensemble de la zone diffusante / Indice général de rendu de la couleur Ra > 80 / Tolérance des couleurs selon MacAdam = 3 SDCM / Module d’éclairage interchangeable au moyen d’un mécanisme enfichable / Équipé de suspension avec câble d'acier (1,5 m), câble d'alimentation transparent et rosace / Réduction de l'éblouissement selon la norme EN 12464-1 (voir tableau) / Versions en couleur spéciale disponible sur demande | Suspension | Pendelarmaturen 3000K DSL EVG microprisma | LED-pendelarmatuur voor binnen, bestaande uit: Behuizing van plaatstaal, kappen van persgegoten gepoedercoat aluminium / Prismavormige afdekking voor efficiënte lichtverstrooiing, minimale verblinding en een hoge gelijkmatigheid / Lichtverdeling directe / LED Sidelight-technologie voor een gelijkmatige lichtverdeling over de gehele zone / RA-waarde > 80 / Kleurtolerantie volgens MacAdam = 3 SDCM / Lichtmodule verwisselbaar middels een inschuifmechanisme / Incl. ophanging met stalen kabel (1,5 mt), transparante voedingskabel en rozet / Anti-verblinding DIN EN 12464-1(zie tabel) / Uitvoering in speciale kleuren op verzoek leverbaar | Pendelarmaturen | https://cdn.light-performer.com/product_images/pl629_prisma_RAL9016_lp.jpg | PL629_PRISMA_RAL9016_WEB.JPG | http://www.performanceinlighting.com/fr/fr/prod-3112448 | http://www.performanceinlighting.com/nl/nl/prod-3112448 | YES | YES |  | Phase In | 3112448
INDOOR | OFFICE | I OF SUSPENDED PF | SL629 | 3119897 | SL629LED PL M 54 S/C 940 BK9005 MP | SL629LED PL M 54 S/C 940 BK9005 MP | 382 | 0 | 0 | 1 | 0 | 0 | 0 | 0 | 0 | 1 | 1 | 5.953 | 7.774 | KG | 0.01 | M3 | 1.244 | 0.273 | 0.029 | M | 4046075173139 | 94051190 | Noir | Zwart | Apparents au plafond 4000K DSL EVG diffuseur microprisme | Luminaire à LED en saillie d'intérieur pour installation en surface, composé de: Boîtier en tôle d'acier, embouts en aluminium moulé sous pression et peints / Cache prismatique pour une diffusion efficace de la lumière, une minimisation de l’éblouissement et une grande homogénéité / Distribution de la lumière directe / LED avec technologie Sidelight pour une distribution lumineuse homogène sur l’ensemble de la zone diffusante / Indice général de rendu de la couleur Ra > 80 / Tolérance des couleurs selon MacAdam = 3 SDCM / Module d’éclairage interchangeable au moyen d’un mécanisme enfichable / UGR <19 pour tous les flux lumineux / Réduction de l'éblouissement selon la norme EN 12464-1 (voir tableau) / Versions en couleur spéciale disponible sur demande | Apparents au plafond | Opbouwarmaturen 4000K DSL EVG microprisma | LED-armatuur voor opbouw voor binnen, bestaande uit: Behuizing van plaatstaal, kappen van persgegoten gepoedercoat aluminium / Prismavormige afdekking voor efficiënte lichtverstrooiing, minimale verblinding en een hoge gelijkmatigheid / Lichtverdeling directe / LED Sidelight-technologie voor een gelijkmatige lichtverdeling over de gehele zone / RA-waarde > 80 / Kleurtolerantie volgens MacAdam = 3 SDCM / Lichtmodule verwisselbaar middels een inschuifmechanisme / UGR <19 voor alle lichtstromen / Anti-verblinding DIN EN 12464-1(zie tabel) / Uitvoering in speciale kleuren op verzoek leverbaar | Opbouwarmaturen | https://cdn.light-performer.com/product_images/al629_prisma_RAL9016_lp.jpg | SL629+PL+MP+BK-RAL9005.jpg | http://www.performanceinlighting.com/fr/fr/prod-3119897 | http://www.performanceinlighting.com/nl/nl/prod-3119897 | YES | YES |  | Phase In | 3119897
INDOOR | OFFICE | I OF SUSPENDED PF | SL629 | 3112481 | SL629LED PL M 54 S/C 940 WH9016 DALI MP | SL629LED PL M 54 S/C 940 WH9016 DALI MP | 436 | 0 | 0 | 1 | 0 | 0 | 0 | 0 | 0 | 1 | 1 | 6.039 | 7.859 | KG | 0.046 | M3 | 1.295 | 0.32 | 0.11 | M | 4046075105970 | 94051190 | Blanc | Wit | Suspension 4000K DSL EVG diffuseur microprisme | Appareil LED à suspension pour intérieur, composé de: Boîtier en tôle d'acier, embouts en aluminium moulé sous pression et peints / Cache prismatique pour une diffusion efficace de la lumière, une minimisation de l’éblouissement et une grande homogénéité / Distribution de la lumière directe / LED avec technologie Sidelight pour une distribution lumineuse homogène sur l’ensemble de la zone diffusante / Indice général de rendu de la couleur Ra > 80 / Tolérance des couleurs selon MacAdam = 3 SDCM / Module d’éclairage interchangeable au moyen d’un mécanisme enfichable / Équipé de suspension avec câble d'acier (1,5 m), câble d'alimentation transparent et rosace / Réduction de l'éblouissement selon la norme EN 12464-1 (voir tableau) / Versions en couleur spéciale disponible sur demande | Suspension | Pendelarmaturen 4000K DSL EVG microprisma | LED-pendelarmatuur voor binnen, bestaande uit: Behuizing van plaatstaal, kappen van persgegoten gepoedercoat aluminium / Prismavormige afdekking voor efficiënte lichtverstrooiing, minimale verblinding en een hoge gelijkmatigheid / Lichtverdeling directe / LED Sidelight-technologie voor een gelijkmatige lichtverdeling over de gehele zone / RA-waarde > 80 / Kleurtolerantie volgens MacAdam = 3 SDCM / Lichtmodule verwisselbaar middels een inschuifmechanisme / Incl. ophanging met stalen kabel (1,5 mt), transparante voedingskabel en rozet / Anti-verblinding DIN EN 12464-1(zie tabel) / Uitvoering in speciale kleuren op verzoek leverbaar | Pendelarmaturen | https://cdn.light-performer.com/product_images/pl629_prisma_RAL9016_lp.jpg | PL629_PRISMA_RAL9016_WEB.JPG | http://www.performanceinlighting.com/fr/fr/prod-3112481 | http://www.performanceinlighting.com/nl/nl/prod-3112481 | YES | YES |  | Phase In | 3112481
INDOOR | OFFICE | I OF SUSPENDED PF | SL629 | 3112480 | SL629LED PL M 54 S/C 940 WH9016 MP | SL629LED PL M 54 S/C 940 WH9016 MP | 382 | 0 | 0 | 1 | 0 | 0 | 0 | 0 | 0 | 1 | 1 | 5.891 | 7.711 | KG | 0.046 | M3 | 1.295 | 0.32 | 0.11 | M | 4046075105987 | 94051190 | Blanc | Wit | Suspension 4000K DSL EVG diffuseur microprisme | Appareil LED à suspension pour intérieur, composé de: Boîtier en tôle d'acier, embouts en aluminium moulé sous pression et peints / Cache prismatique pour une diffusion efficace de la lumière, une minimisation de l’éblouissement et une grande homogénéité / Distribution de la lumière directe / LED avec technologie Sidelight pour une distribution lumineuse homogène sur l’ensemble de la zone diffusante / Indice général de rendu de la couleur Ra > 80 / Tolérance des couleurs selon MacAdam = 3 SDCM / Module d’éclairage interchangeable au moyen d’un mécanisme enfichable / Équipé de suspension avec câble d'acier (1,5 m), câble d'alimentation transparent et rosace / Réduction de l'éblouissement selon la norme EN 12464-1 (voir tableau) / Versions en couleur spéciale disponible sur demande | Suspension | Pendelarmaturen 4000K DSL EVG microprisma | LED-pendelarmatuur voor binnen, bestaande uit: Behuizing van plaatstaal, kappen van persgegoten gepoedercoat aluminium / Prismavormige afdekking voor efficiënte lichtverstrooiing, minimale verblinding en een hoge gelijkmatigheid / Lichtverdeling directe / LED Sidelight-technologie voor een gelijkmatige lichtverdeling over de gehele zone / RA-waarde > 80 / Kleurtolerantie volgens MacAdam = 3 SDCM / Lichtmodule verwisselbaar middels een inschuifmechanisme / Incl. ophanging met stalen kabel (1,5 mt), transparante voedingskabel en rozet / Anti-verblinding DIN EN 12464-1(zie tabel) / Uitvoering in speciale kleuren op verzoek leverbaar | Pendelarmaturen | https://cdn.light-performer.com/product_images/pl629_prisma_RAL9016_lp.jpg | PL629_PRISMA_RAL9016_WEB.JPG | http://www.performanceinlighting.com/fr/fr/prod-3112480 | http://www.performanceinlighting.com/nl/nl/prod-3112480 | YES | YES |  | Phase In | 3112480
INDOOR | OFFICE | I OF CEILING SURFACE MOUNTED PF | SL629 | 8629661406330 | SL629LED SM L 28 S/A 830 GR9006 DALI MP | SL629LED AB 37W 3000K DALI GRIJS DIR | 460 | 0 | 0 | 1 | 0 | 0 | 0 | 0 | 0 | 1 | 1 | 9.727 | 11.127 | KG | 0.056 | M3 | 1.585 | 0.32 | 0.11 | M | 4052075184884 | 94051190 | Gris | Grijs | Apparents au plafond 31W 3000K DSL EVG_DALI diffuseur microprisme | Luminaire à LED en saillie d'intérieur pour installation en surface, composé de: Boîtier en tôle d'acier, embouts en aluminium moulé sous pression et peints / Cache prismatique pour une diffusion efficace de la lumière, une minimisation de l’éblouissement et une grande homogénéité / Distribution de la lumière directe / LED avec technologie Sidelight pour une distribution lumineuse homogène sur l’ensemble de la zone diffusante / Indice général de rendu de la couleur Ra > 80 / Tolérance des couleurs selon MacAdam = 3 SDCM / TouchDIM® peut être utilisé comme variateur de la version DALI / Module d’éclairage interchangeable au moyen d’un mécanisme enfichable / UGR <19 pour tous les flux lumineux / Réduction de l'éblouissement selon la norme EN 12464-1 (voir tableau) / Versions en couleur spéciale disponible sur demande | Apparents au plafond | Opbouwarmaturen 31W 3000K DSL EVG_DALI microprisma | LED-armatuur voor opbouw voor binnen, bestaande uit: Behuizing van plaatstaal, kappen van persgegoten gepoedercoat aluminium / Prismavormige afdekking voor efficiënte lichtverstrooiing, minimale verblinding en een hoge gelijkmatigheid / Lichtverdeling directe / LED Sidelight-technologie voor een gelijkmatige lichtverdeling over de gehele zone / RA-waarde > 80 / Kleurtolerantie volgens MacAdam = 3 SDCM / Ook leverbaar in dim push button / Lichtmodule verwisselbaar middels een inschuifmechanisme / UGR <19 voor alle lichtstromen / Anti-verblinding DIN EN 12464-1(zie tabel) / Uitvoering in speciale kleuren op verzoek leverbaar | Opbouwarmaturen | https://cdn.light-performer.com/product_images/al629_prisma_RAL9006_lp.jpg | AL629_PRISMA_RAL9006_WEB.JPG | http://www.performanceinlighting.com/fr/fr/prod-8629661406330 | http://www.performanceinlighting.com/nl/nl/prod-8629661406330 | YES | YES |  | Released | 8629661406330
INDOOR | OFFICE | I OF CEILING SURFACE MOUNTED PF | SL629 | 8629661403330 | SL629LED SM L 28 S/A 830 GR9006 MP | SL629LED AB 37W 3000K GRIJS DIR | 408 | 0 | 0 | 1 | 0 | 0 | 0 | 0 | 0 | 1 | 1 | 9.633 | 11.033 | KG | 0.056 | M3 | 1.585 | 0.32 | 0.11 | M | 4052075184860 | 94051190 | Gris | Grijs | Apparents au plafond 31W 3000K DSL EVG diffuseur microprisme | Luminaire à LED en saillie d'intérieur pour installation en surface, composé de: Boîtier en tôle d'acier, embouts en aluminium moulé sous pression et peints / Cache prismatique pour une diffusion efficace de la lumière, une minimisation de l’éblouissement et une grande homogénéité / Distribution de la lumière directe / LED avec technologie Sidelight pour une distribution lumineuse homogène sur l’ensemble de la zone diffusante / Indice général de rendu de la couleur Ra > 80 / Tolérance des couleurs selon MacAdam = 3 SDCM / Module d’éclairage interchangeable au moyen d’un mécanisme enfichable / UGR <19 pour tous les flux lumineux / Réduction de l'éblouissement selon la norme EN 12464-1 (voir tableau) / Versions en couleur spéciale disponible sur demande | Apparents au plafond | Opbouwarmaturen 31W 3000K DSL EVG microprisma | LED-armatuur voor opbouw voor binnen, bestaande uit: Behuizing van plaatstaal, kappen van persgegoten gepoedercoat aluminium / Prismavormige afdekking voor efficiënte lichtverstrooiing, minimale verblinding en een hoge gelijkmatigheid / Lichtverdeling directe / LED Sidelight-technologie voor een gelijkmatige lichtverdeling over de gehele zone / RA-waarde > 80 / Kleurtolerantie volgens MacAdam = 3 SDCM / Lichtmodule verwisselbaar middels een inschuifmechanisme / UGR <19 voor alle lichtstromen / Anti-verblinding DIN EN 12464-1(zie tabel) / Uitvoering in speciale kleuren op verzoek leverbaar | Opbouwarmaturen | https://cdn.light-performer.com/product_images/al629_prisma_RAL9006_lp.jpg | AL629_PRISMA_RAL9006_WEB.JPG | http://www.performanceinlighting.com/fr/fr/prod-8629661403330 | http://www.performanceinlighting.com/nl/nl/prod-8629661403330 | YES | YES |  | Released | 8629661403330
INDOOR | OFFICE | I OF CEILING SURFACE MOUNTED PF | SL629 | 8629661406310 | SL629LED SM L 28 S/A 830 WH9016 DALI MP | SL629LED AB 37W 3000K DALI WIT DIR | 460 | 0 | 0 | 1 | 0 | 0 | 0 | 0 | 0 | 1 | 1 | 9.727 | 11.127 | KG | 0.056 | M3 | 1.585 | 0.32 | 0.11 | M | 4052075184877 | 94051190 | Blanc | Wit | Apparents au plafond 31W 3000K DSL EVG_DALI diffuseur microprisme | Luminaire à LED en saillie d'intérieur pour installation en surface, composé de: Boîtier en tôle d'acier, embouts en aluminium moulé sous pression et peints / Cache prismatique pour une diffusion efficace de la lumière, une minimisation de l’éblouissement et une grande homogénéité / Distribution de la lumière directe / LED avec technologie Sidelight pour une distribution lumineuse homogène sur l’ensemble de la zone diffusante / Indice général de rendu de la couleur Ra > 80 / Tolérance des couleurs selon MacAdam = 3 SDCM / TouchDIM® peut être utilisé comme variateur de la version DALI / Module d’éclairage interchangeable au moyen d’un mécanisme enfichable / UGR <19 pour tous les flux lumineux / Réduction de l'éblouissement selon la norme EN 12464-1 (voir tableau) / Versions en couleur spéciale disponible sur demande | Apparents au plafond | Opbouwarmaturen 31W 3000K DSL EVG_DALI microprisma | LED-armatuur voor opbouw voor binnen, bestaande uit: Behuizing van plaatstaal, kappen van persgegoten gepoedercoat aluminium / Prismavormige afdekking voor efficiënte lichtverstrooiing, minimale verblinding en een hoge gelijkmatigheid / Lichtverdeling directe / LED Sidelight-technologie voor een gelijkmatige lichtverdeling over de gehele zone / RA-waarde > 80 / Kleurtolerantie volgens MacAdam = 3 SDCM / Ook leverbaar in dim push button / Lichtmodule verwisselbaar middels een inschuifmechanisme / UGR <19 voor alle lichtstromen / Anti-verblinding DIN EN 12464-1(zie tabel) / Uitvoering in speciale kleuren op verzoek leverbaar | Opbouwarmaturen | https://cdn.light-performer.com/product_images/al629_prisma_RAL9016_lp.jpg | AL629_PRISMA_RAL9016_WEB.JPG | http://www.performanceinlighting.com/fr/fr/prod-8629661406310 | http://www.performanceinlighting.com/nl/nl/prod-8629661406310 | YES | YES |  | Released | 8629661406310
INDOOR | OFFICE | I OF CEILING SURFACE MOUNTED PF | SL629 | 8629661403310 | SL629LED SM L 28 S/A 830 WH9016 MP | SL629LED AB 37W 3000K WIT DIR | 408 | 0 | 0 | 1 | 0 | 0 | 0 | 0 | 0 | 1 | 1 | 9.633 | 11.033 | KG | 0.056 | M3 | 1.585 | 0.32 | 0.11 | M | 4052075184853 | 94051190 | Blanc | Wit | Apparents au plafond 31W 3000K DSL EVG diffuseur microprisme | Luminaire à LED en saillie d'intérieur pour installation en surface, composé de: Boîtier en tôle d'acier, embouts en aluminium moulé sous pression et peints / Cache prismatique pour une diffusion efficace de la lumière, une minimisation de l’éblouissement et une grande homogénéité / Distribution de la lumière directe / LED avec technologie Sidelight pour une distribution lumineuse homogène sur l’ensemble de la zone diffusante / Indice général de rendu de la couleur Ra > 80 / Tolérance des couleurs selon MacAdam = 3 SDCM / Module d’éclairage interchangeable au moyen d’un mécanisme enfichable / UGR <19 pour tous les flux lumineux / Réduction de l'éblouissement selon la norme EN 12464-1 (voir tableau) / Versions en couleur spéciale disponible sur demande | Apparents au plafond | Opbouwarmaturen 31W 3000K DSL EVG microprisma | LED-armatuur voor opbouw voor binnen, bestaande uit: Behuizing van plaatstaal, kappen van persgegoten gepoedercoat aluminium / Prismavormige afdekking voor efficiënte lichtverstrooiing, minimale verblinding en een hoge gelijkmatigheid / Lichtverdeling directe / LED Sidelight-technologie voor een gelijkmatige lichtverdeling over de gehele zone / RA-waarde > 80 / Kleurtolerantie volgens MacAdam = 3 SDCM / Lichtmodule verwisselbaar middels een inschuifmechanisme / UGR <19 voor alle lichtstromen / Anti-verblinding DIN EN 12464-1(zie tabel) / Uitvoering in speciale kleuren op verzoek leverbaar | Opbouwarmaturen | https://cdn.light-performer.com/product_images/al629_prisma_RAL9016_lp.jpg | AL629_PRISMA_RAL9016_WEB.JPG | http://www.performanceinlighting.com/fr/fr/prod-8629661403310 | http://www.performanceinlighting.com/nl/nl/prod-8629661403310 | YES | YES |  | Released | 8629661403310
INDOOR | OFFICE | I OF CEILING SURFACE MOUNTED PF | SL629 | 3119893 | SL629LED SM L 28 S/A 840 BK9005 MP | SL629LED SM L 28 S/A 840 BK9005 MP | 408 | 0 | 0 | 1 | 0 | 0 | 0 | 0 | 0 | 1 | 1 | 9.754 | 11.154 | KG | 0.021 | M3 | 1.544 | 0.273 | 0.05 | M | 4046075173085 | 94051190 | Noir | Zwart | Apparents au plafond 4000K DSL EVG diffuseur microprisme | Luminaire à LED en saillie d'intérieur pour installation en surface, composé de: Boîtier en tôle d'acier, embouts en aluminium moulé sous pression et peints / Cache prismatique pour une diffusion efficace de la lumière, une minimisation de l’éblouissement et une grande homogénéité / Distribution de la lumière directe / LED avec technologie Sidelight pour une distribution lumineuse homogène sur l’ensemble de la zone diffusante / Indice général de rendu de la couleur Ra > 80 / Tolérance des couleurs selon MacAdam = 3 SDCM / Module d’éclairage interchangeable au moyen d’un mécanisme enfichable / UGR <19 pour tous les flux lumineux / Réduction de l'éblouissement selon la norme EN 12464-1 (voir tableau) / Versions en couleur spéciale disponible sur demande | Apparents au plafond | Opbouwarmaturen 4000K DSL EVG microprisma | LED-armatuur voor opbouw voor binnen, bestaande uit: Behuizing van plaatstaal, kappen van persgegoten gepoedercoat aluminium / Prismavormige afdekking voor efficiënte lichtverstrooiing, minimale verblinding en een hoge gelijkmatigheid / Lichtverdeling directe / LED Sidelight-technologie voor een gelijkmatige lichtverdeling over de gehele zone / RA-waarde > 80 / Kleurtolerantie volgens MacAdam = 3 SDCM / Lichtmodule verwisselbaar middels een inschuifmechanisme / UGR <19 voor alle lichtstromen / Anti-verblinding DIN EN 12464-1(zie tabel) / Uitvoering in speciale kleuren op verzoek leverbaar | Opbouwarmaturen | https://cdn.light-performer.com/product_images/al629_prisma_RAL9016_lp.jpg | SL629+AB+MP+BK-RAL9005.jpg | http://www.performanceinlighting.com/fr/fr/prod-3119893 | http://www.performanceinlighting.com/nl/nl/prod-3119893 | YES | YES |  | Phase In | 3119893
INDOOR | OFFICE | I OF CEILING SURFACE MOUNTED PF | SL629 | 8629661406430 | SL629LED SM L 28 S/A 840 GR9006 DALI MP | SL629LED AB 37W 4000K DALI GRIJS DIR | 460 | 0 | 0 | 1 | 0 | 0 | 0 | 0 | 0 | 1 | 1 | 9.727 | 11.127 | KG | 0.056 | M3 | 1.585 | 0.32 | 0.11 | M | 4052075184945 | 94051190 | Gris | Grijs | Apparents au plafond 31W 4000K DSL EVG_DALI diffuseur microprisme | Luminaire à LED en saillie d'intérieur pour installation en surface, composé de: Boîtier en tôle d'acier, embouts en aluminium moulé sous pression et peints / Cache prismatique pour une diffusion efficace de la lumière, une minimisation de l’éblouissement et une grande homogénéité / Distribution de la lumière directe / LED avec technologie Sidelight pour une distribution lumineuse homogène sur l’ensemble de la zone diffusante / Indice général de rendu de la couleur Ra > 80 / Tolérance des couleurs selon MacAdam = 3 SDCM / TouchDIM® peut être utilisé comme variateur de la version DALI / Module d’éclairage interchangeable au moyen d’un mécanisme enfichable / UGR <19 pour tous les flux lumineux / Réduction de l'éblouissement selon la norme EN 12464-1 (voir tableau) / Versions en couleur spéciale disponible sur demande | Apparents au plafond | Opbouwarmaturen 31W 4000K DSL EVG_DALI microprisma | LED-armatuur voor opbouw voor binnen, bestaande uit: Behuizing van plaatstaal, kappen van persgegoten gepoedercoat aluminium / Prismavormige afdekking voor efficiënte lichtverstrooiing, minimale verblinding en een hoge gelijkmatigheid / Lichtverdeling directe / LED Sidelight-technologie voor een gelijkmatige lichtverdeling over de gehele zone / RA-waarde > 80 / Kleurtolerantie volgens MacAdam = 3 SDCM / Ook leverbaar in dim push button / Lichtmodule verwisselbaar middels een inschuifmechanisme / UGR <19 voor alle lichtstromen / Anti-verblinding DIN EN 12464-1(zie tabel) / Uitvoering in speciale kleuren op verzoek leverbaar | Opbouwarmaturen | https://cdn.light-performer.com/product_images/al629_prisma_RAL9006_lp.jpg | AL629_PRISMA_RAL9006_WEB.JPG | http://www.performanceinlighting.com/fr/fr/prod-8629661406430 | http://www.performanceinlighting.com/nl/nl/prod-8629661406430 | YES | YES |  | Released | 8629661406430
INDOOR | OFFICE | I OF CEILING SURFACE MOUNTED PF | SL629 | 8629661403430 | SL629LED SM L 28 S/A 840 GR9006 MP | SL629LED AB 37W 4000K GRIJS DIR | 408 | 0 | 0 | 1 | 0 | 0 | 0 | 0 | 0 | 1 | 1 | 9.633 | 11.033 | KG | 0.056 | M3 | 1.585 | 0.32 | 0.11 | M | 4052075184921 | 94051190 | Gris | Grijs | Apparents au plafond 31W 4000K DSL EVG diffuseur microprisme | Luminaire à LED en saillie d'intérieur pour installation en surface, composé de: Boîtier en tôle d'acier, embouts en aluminium moulé sous pression et peints / Cache prismatique pour une diffusion efficace de la lumière, une minimisation de l’éblouissement et une grande homogénéité / Distribution de la lumière directe / LED avec technologie Sidelight pour une distribution lumineuse homogène sur l’ensemble de la zone diffusante / Indice général de rendu de la couleur Ra > 80 / Tolérance des couleurs selon MacAdam = 3 SDCM / Module d’éclairage interchangeable au moyen d’un mécanisme enfichable / UGR <19 pour tous les flux lumineux / Réduction de l'éblouissement selon la norme EN 12464-1 (voir tableau) / Versions en couleur spéciale disponible sur demande | Apparents au plafond | Opbouwarmaturen 31W 4000K DSL EVG microprisma | LED-armatuur voor opbouw voor binnen, bestaande uit: Behuizing van plaatstaal, kappen van persgegoten gepoedercoat aluminium / Prismavormige afdekking voor efficiënte lichtverstrooiing, minimale verblinding en een hoge gelijkmatigheid / Lichtverdeling directe / LED Sidelight-technologie voor een gelijkmatige lichtverdeling over de gehele zone / RA-waarde > 80 / Kleurtolerantie volgens MacAdam = 3 SDCM / Lichtmodule verwisselbaar middels een inschuifmechanisme / UGR <19 voor alle lichtstromen / Anti-verblinding DIN EN 12464-1(zie tabel) / Uitvoering in speciale kleuren op verzoek leverbaar | Opbouwarmaturen | https://cdn.light-performer.com/product_images/al629_prisma_RAL9006_lp.jpg | AL629_PRISMA_RAL9006_WEB.JPG | http://www.performanceinlighting.com/fr/fr/prod-8629661403430 | http://www.performanceinlighting.com/nl/nl/prod-8629661403430 | YES | YES |  | Released | 8629661403430
INDOOR | OFFICE | I OF CEILING SURFACE MOUNTED PF | SL629 | 8629661406410 | SL629LED SM L 28 S/A 840 WH9016 DALI MP | SL629LED AB 37W 4000K DALI WIT DIR | 460 | 0 | 0 | 1 | 0 | 0 | 0 | 0 | 0 | 1 | 1 | 9.727 | 11.127 | KG | 0.056 | M3 | 1.585 | 0.32 | 0.11 | M | 4052075184938 | 94051190 | Blanc | Wit | Apparents au plafond 31W 4000K DSL EVG_DALI diffuseur microprisme | Luminaire à LED en saillie d'intérieur pour installation en surface, composé de: Boîtier en tôle d'acier, embouts en aluminium moulé sous pression et peints / Cache prismatique pour une diffusion efficace de la lumière, une minimisation de l’éblouissement et une grande homogénéité / Distribution de la lumière directe / LED avec technologie Sidelight pour une distribution lumineuse homogène sur l’ensemble de la zone diffusante / Indice général de rendu de la couleur Ra > 80 / Tolérance des couleurs selon MacAdam = 3 SDCM / TouchDIM® peut être utilisé comme variateur de la version DALI / Module d’éclairage interchangeable au moyen d’un mécanisme enfichable / UGR <19 pour tous les flux lumineux / Réduction de l'éblouissement selon la norme EN 12464-1 (voir tableau) / Versions en couleur spéciale disponible sur demande | Apparents au plafond | Opbouwarmaturen 31W 4000K DSL EVG_DALI microprisma | LED-armatuur voor opbouw voor binnen, bestaande uit: Behuizing van plaatstaal, kappen van persgegoten gepoedercoat aluminium / Prismavormige afdekking voor efficiënte lichtverstrooiing, minimale verblinding en een hoge gelijkmatigheid / Lichtverdeling directe / LED Sidelight-technologie voor een gelijkmatige lichtverdeling over de gehele zone / RA-waarde > 80 / Kleurtolerantie volgens MacAdam = 3 SDCM / Ook leverbaar in dim push button / Lichtmodule verwisselbaar middels een inschuifmechanisme / UGR <19 voor alle lichtstromen / Anti-verblinding DIN EN 12464-1(zie tabel) / Uitvoering in speciale kleuren op verzoek leverbaar | Opbouwarmaturen | https://cdn.light-performer.com/product_images/al629_prisma_RAL9016_lp.jpg | AL629_PRISMA_RAL9016_WEB.JPG | http://www.performanceinlighting.com/fr/fr/prod-8629661406410 | http://www.performanceinlighting.com/nl/nl/prod-8629661406410 | YES | YES |  | Released | 8629661406410
INDOOR | OFFICE | I OF CEILING SURFACE MOUNTED PF | SL629 | 8629661403410 | SL629LED SM L 28 S/A 840 WH9016 MP | SL629LED AB 37W 4000K WIT DIR | 408 | 0 | 0 | 1 | 0 | 0 | 0 | 0 | 0 | 1 | 1 | 9.633 | 11.033 | KG | 0.056 | M3 | 1.585 | 0.32 | 0.11 | M | 4052075184914 | 94051190 | Blanc | Wit | Apparents au plafond 31W 4000K DSL EVG diffuseur microprisme | Luminaire à LED en saillie d'intérieur pour installation en surface, composé de: Boîtier en tôle d'acier, embouts en aluminium moulé sous pression et peints / Cache prismatique pour une diffusion efficace de la lumière, une minimisation de l’éblouissement et une grande homogénéité / Distribution de la lumière directe / LED avec technologie Sidelight pour une distribution lumineuse homogène sur l’ensemble de la zone diffusante / Indice général de rendu de la couleur Ra > 80 / Tolérance des couleurs selon MacAdam = 3 SDCM / Module d’éclairage interchangeable au moyen d’un mécanisme enfichable / UGR <19 pour tous les flux lumineux / Réduction de l'éblouissement selon la norme EN 12464-1 (voir tableau) / Versions en couleur spéciale disponible sur demande | Apparents au plafond | Opbouwarmaturen 31W 4000K DSL EVG microprisma | LED-armatuur voor opbouw voor binnen, bestaande uit: Behuizing van plaatstaal, kappen van persgegoten gepoedercoat aluminium / Prismavormige afdekking voor efficiënte lichtverstrooiing, minimale verblinding en een hoge gelijkmatigheid / Lichtverdeling directe / LED Sidelight-technologie voor een gelijkmatige lichtverdeling over de gehele zone / RA-waarde > 80 / Kleurtolerantie volgens MacAdam = 3 SDCM / Lichtmodule verwisselbaar middels een inschuifmechanisme / UGR <19 voor alle lichtstromen / Anti-verblinding DIN EN 12464-1(zie tabel) / Uitvoering in speciale kleuren op verzoek leverbaar | Opbouwarmaturen | https://cdn.light-performer.com/product_images/al629_prisma_RAL9016_lp.jpg | AL629_PRISMA_RAL9016_WEB.JPG | http://www.performanceinlighting.com/fr/fr/prod-8629661403410 | http://www.performanceinlighting.com/nl/nl/prod-8629661403410 | YES | YES |  | Released | 8629661403410
INDOOR | OFFICE | I OF CEILING SURFACE MOUNTED PF | SL629 | 3112435 | SL629LED SM L 31 S/A 930 WH9016 DALI MP | SL629LED SM L 31 S/A 930 WH9016 DALI MP | 490 | 0 | 0 | 1 | 0 | 0 | 0 | 0 | 0 | 1 | 1 | 9.667 | 11.067 | KG | 0.056 | M3 | 1.585 | 0.32 | 0.11 | M | 4046075105628 | 94051190 | Blanc | Wit | Apparents au plafond 3000K DSL EVG diffuseur microprisme | Luminaire à LED en saillie d'intérieur pour installation en surface, composé de: Boîtier en tôle d'acier, embouts en aluminium moulé sous pression et peints / Cache prismatique pour une diffusion efficace de la lumière, une minimisation de l’éblouissement et une grande homogénéité / Distribution de la lumière directe / LED avec technologie Sidelight pour une distribution lumineuse homogène sur l’ensemble de la zone diffusante / Indice général de rendu de la couleur Ra > 80 / Tolérance des couleurs selon MacAdam = 3 SDCM / Module d’éclairage interchangeable au moyen d’un mécanisme enfichable / UGR <19 pour tous les flux lumineux / Réduction de l'éblouissement selon la norme EN 12464-1 (voir tableau) / Versions en couleur spéciale disponible sur demande | Apparents au plafond | Opbouwarmaturen 3000K DSL EVG microprisma | LED-armatuur voor opbouw voor binnen, bestaande uit: Behuizing van plaatstaal, kappen van persgegoten gepoedercoat aluminium / Prismavormige afdekking voor efficiënte lichtverstrooiing, minimale verblinding en een hoge gelijkmatigheid / Lichtverdeling directe / LED Sidelight-technologie voor een gelijkmatige lichtverdeling over de gehele zone / RA-waarde > 80 / Kleurtolerantie volgens MacAdam = 3 SDCM / Lichtmodule verwisselbaar middels een inschuifmechanisme / UGR <19 voor alle lichtstromen / Anti-verblinding DIN EN 12464-1(zie tabel) / Uitvoering in speciale kleuren op verzoek leverbaar | Opbouwarmaturen | https://cdn.light-performer.com/product_images/al629_prisma_RAL9016_lp.jpg | AL629_PRISMA_RAL9016_WEB.JPG | http://www.performanceinlighting.com/fr/fr/prod-3112435 | http://www.performanceinlighting.com/nl/nl/prod-3112435 | YES | YES |  | Phase In | 3112435
INDOOR | OFFICE | I OF CEILING SURFACE MOUNTED PF | SL629 | 3112434 | SL629LED SM L 31 S/A 930 WH9016 MP | SL629LED SM L 31 S/A 930 WH9016 MP | 436 | 0 | 0 | 1 | 0 | 0 | 0 | 0 | 0 | 1 | 1 | 9.628 | 11.028 | KG | 0.056 | M3 | 1.585 | 0.32 | 0.11 | M | 4046075105611 | 94051190 | Blanc | Wit | Apparents au plafond 3000K DSL EVG diffuseur microprisme | Luminaire à LED en saillie d'intérieur pour installation en surface, composé de: Boîtier en tôle d'acier, embouts en aluminium moulé sous pression et peints / Cache prismatique pour une diffusion efficace de la lumière, une minimisation de l’éblouissement et une grande homogénéité / Distribution de la lumière directe / LED avec technologie Sidelight pour une distribution lumineuse homogène sur l’ensemble de la zone diffusante / Indice général de rendu de la couleur Ra > 80 / Tolérance des couleurs selon MacAdam = 3 SDCM / Module d’éclairage interchangeable au moyen d’un mécanisme enfichable / UGR <19 pour tous les flux lumineux / Réduction de l'éblouissement selon la norme EN 12464-1 (voir tableau) / Versions en couleur spéciale disponible sur demande | Apparents au plafond | Opbouwarmaturen 3000K DSL EVG microprisma | LED-armatuur voor opbouw voor binnen, bestaande uit: Behuizing van plaatstaal, kappen van persgegoten gepoedercoat aluminium / Prismavormige afdekking voor efficiënte lichtverstrooiing, minimale verblinding en een hoge gelijkmatigheid / Lichtverdeling directe / LED Sidelight-technologie voor een gelijkmatige lichtverdeling over de gehele zone / RA-waarde > 80 / Kleurtolerantie volgens MacAdam = 3 SDCM / Lichtmodule verwisselbaar middels een inschuifmechanisme / UGR <19 voor alle lichtstromen / Anti-verblinding DIN EN 12464-1(zie tabel) / Uitvoering in speciale kleuren op verzoek leverbaar | Opbouwarmaturen | https://cdn.light-performer.com/product_images/al629_prisma_RAL9016_lp.jpg | AL629_PRISMA_RAL9016_WEB.JPG | http://www.performanceinlighting.com/fr/fr/prod-3112434 | http://www.performanceinlighting.com/nl/nl/prod-3112434 | YES | YES |  | Phase In | 3112434
INDOOR | OFFICE | I OF CEILING SURFACE MOUNTED PF | SL629 | 3112437 | SL629LED SM L 31 S/A 940 WH9016 DALI MP | SL629LED SM L 31 S/A 940 WH9016 DALI MP | 490 | 0 | 0 | 1 | 0 | 0 | 0 | 0 | 0 | 1 | 1 | 9.667 | 11.067 | KG | 0.056 | M3 | 1.585 | 0.32 | 0.11 | M | 4046075105642 | 94051190 | Blanc | Wit | Apparents au plafond 4000K DSL EVG diffuseur microprisme | Luminaire à LED en saillie d'intérieur pour installation en surface, composé de: Boîtier en tôle d'acier, embouts en aluminium moulé sous pression et peints / Cache prismatique pour une diffusion efficace de la lumière, une minimisation de l’éblouissement et une grande homogénéité / Distribution de la lumière directe / LED avec technologie Sidelight pour une distribution lumineuse homogène sur l’ensemble de la zone diffusante / Indice général de rendu de la couleur Ra > 80 / Tolérance des couleurs selon MacAdam = 3 SDCM / Module d’éclairage interchangeable au moyen d’un mécanisme enfichable / UGR <19 pour tous les flux lumineux / Réduction de l'éblouissement selon la norme EN 12464-1 (voir tableau) / Versions en couleur spéciale disponible sur demande | Apparents au plafond | Opbouwarmaturen 4000K DSL EVG microprisma | LED-armatuur voor opbouw voor binnen, bestaande uit: Behuizing van plaatstaal, kappen van persgegoten gepoedercoat aluminium / Prismavormige afdekking voor efficiënte lichtverstrooiing, minimale verblinding en een hoge gelijkmatigheid / Lichtverdeling directe / LED Sidelight-technologie voor een gelijkmatige lichtverdeling over de gehele zone / RA-waarde > 80 / Kleurtolerantie volgens MacAdam = 3 SDCM / Lichtmodule verwisselbaar middels een inschuifmechanisme / UGR <19 voor alle lichtstromen / Anti-verblinding DIN EN 12464-1(zie tabel) / Uitvoering in speciale kleuren op verzoek leverbaar | Opbouwarmaturen | https://cdn.light-performer.com/product_images/al629_prisma_RAL9016_lp.jpg | AL629_PRISMA_RAL9016_WEB.JPG | http://www.performanceinlighting.com/fr/fr/prod-3112437 | http://www.performanceinlighting.com/nl/nl/prod-3112437 | YES | YES |  | Phase In | 3112437
INDOOR | OFFICE | I OF CEILING SURFACE MOUNTED PF | SL629 | 3112436 | SL629LED SM L 31 S/A 940 WH9016 MP | SL629LED SM L 31 S/A 940 WH9016 MP | 436 | 0 | 0 | 1 | 0 | 0 | 0 | 0 | 0 | 1 | 1 | 9.547 | 10.947 | KG | 0.056 | M3 | 1.585 | 0.32 | 0.11 | M | 4046075105635 | 94051190 | Blanc | Wit | Apparents au plafond 4000K DSL EVG diffuseur microprisme | Luminaire à LED en saillie d'intérieur pour installation en surface, composé de: Boîtier en tôle d'acier, embouts en aluminium moulé sous pression et peints / Cache prismatique pour une diffusion efficace de la lumière, une minimisation de l’éblouissement et une grande homogénéité / Distribution de la lumière directe / LED avec technologie Sidelight pour une distribution lumineuse homogène sur l’ensemble de la zone diffusante / Indice général de rendu de la couleur Ra > 80 / Tolérance des couleurs selon MacAdam = 3 SDCM / Module d’éclairage interchangeable au moyen d’un mécanisme enfichable / UGR <19 pour tous les flux lumineux / Réduction de l'éblouissement selon la norme EN 12464-1 (voir tableau) / Versions en couleur spéciale disponible sur demande | Apparents au plafond | Opbouwarmaturen 4000K DSL EVG microprisma | LED-armatuur voor opbouw voor binnen, bestaande uit: Behuizing van plaatstaal, kappen van persgegoten gepoedercoat aluminium / Prismavormige afdekking voor efficiënte lichtverstrooiing, minimale verblinding en een hoge gelijkmatigheid / Lichtverdeling directe / LED Sidelight-technologie voor een gelijkmatige lichtverdeling over de gehele zone / RA-waarde > 80 / Kleurtolerantie volgens MacAdam = 3 SDCM / Lichtmodule verwisselbaar middels een inschuifmechanisme / UGR <19 voor alle lichtstromen / Anti-verblinding DIN EN 12464-1(zie tabel) / Uitvoering in speciale kleuren op verzoek leverbaar | Opbouwarmaturen | https://cdn.light-performer.com/product_images/al629_prisma_RAL9016_lp.jpg | AL629_PRISMA_RAL9016_WEB.JPG | http://www.performanceinlighting.com/fr/fr/prod-3112436 | http://www.performanceinlighting.com/nl/nl/prod-3112436 | YES | YES |  | Phase In | 3112436
INDOOR | OFFICE | I OF CEILING SURFACE MOUNTED PF | SL629 | 8629661616330 | SL629LED SM L 62 S/A 830 GR9006 DALI MP | SL629LED AB 69W 3000K DALI GRIJS DIR | 460 | 0 | 0 | 1 | 0 | 0 | 0 | 0 | 0 | 1 | 1 | 9.708 | 11.108 | KG | 0.056 | M3 | 1.585 | 0.32 | 0.11 | M | 4052075185126 | 94051190 | Gris | Grijs | Apparents au plafond 69W 3000K DSL EVG_DALI diffuseur microprisme | Luminaire à LED en saillie d'intérieur pour installation en surface, composé de: Boîtier en tôle d'acier, embouts en aluminium moulé sous pression et peints / Cache prismatique pour une diffusion efficace de la lumière, une minimisation de l’éblouissement et une grande homogénéité / Distribution de la lumière directe / LED avec technologie Sidelight pour une distribution lumineuse homogène sur l’ensemble de la zone diffusante / Indice général de rendu de la couleur Ra > 80 / Tolérance des couleurs selon MacAdam = 3 SDCM / TouchDIM® peut être utilisé comme variateur de la version DALI / Module d’éclairage interchangeable au moyen d’un mécanisme enfichable / UGR <19 pour tous les flux lumineux / Réduction de l'éblouissement selon la norme EN 12464-1 (voir tableau) / Versions en couleur spéciale disponible sur demande | Apparents au plafond | Opbouwarmaturen 69W 3000K DSL EVG_DALI microprisma | LED-armatuur voor opbouw voor binnen, bestaande uit: Behuizing van plaatstaal, kappen van persgegoten gepoedercoat aluminium / Prismavormige afdekking voor efficiënte lichtverstrooiing, minimale verblinding en een hoge gelijkmatigheid / Lichtverdeling directe / LED Sidelight-technologie voor een gelijkmatige lichtverdeling over de gehele zone / RA-waarde > 80 / Kleurtolerantie volgens MacAdam = 3 SDCM / Ook leverbaar in dim push button / Lichtmodule verwisselbaar middels een inschuifmechanisme / UGR <19 voor alle lichtstromen / Anti-verblinding DIN EN 12464-1(zie tabel) / Uitvoering in speciale kleuren op verzoek leverbaar | Opbouwarmaturen | https://cdn.light-performer.com/product_images/al629_prisma_RAL9006_lp.jpg | AL629_PRISMA_RAL9006_WEB.JPG | http://www.performanceinlighting.com/fr/fr/prod-8629661616330 | http://www.performanceinlighting.com/nl/nl/prod-8629661616330 | YES | YES |  | Released | 8629661616330
INDOOR | OFFICE | I OF CEILING SURFACE MOUNTED PF | SL629 | 8629661613330 | SL629LED SM L 62 S/A 830 GR9006 MP | SL629LED AB 69W 3000K GRIJS DIR | 408 | 0 | 0 | 1 | 0 | 0 | 0 | 0 | 0 | 1 | 1 | 9.783 | 11.183 | KG | 0.056 | M3 | 1.585 | 0.32 | 0.11 | M | 4052075185102 | 94051190 | Gris | Grijs | Apparents au plafond 69W 3000K DSL EVG diffuseur microprisme | Luminaire à LED en saillie d'intérieur pour installation en surface, composé de: Boîtier en tôle d'acier, embouts en aluminium moulé sous pression et peints / Cache prismatique pour une diffusion efficace de la lumière, une minimisation de l’éblouissement et une grande homogénéité / Distribution de la lumière directe / LED avec technologie Sidelight pour une distribution lumineuse homogène sur l’ensemble de la zone diffusante / Indice général de rendu de la couleur Ra > 80 / Tolérance des couleurs selon MacAdam = 3 SDCM / Module d’éclairage interchangeable au moyen d’un mécanisme enfichable / UGR <19 pour tous les flux lumineux / Réduction de l'éblouissement selon la norme EN 12464-1 (voir tableau) / Versions en couleur spéciale disponible sur demande | Apparents au plafond | Opbouwarmaturen 69W 3000K DSL EVG microprisma | LED-armatuur voor opbouw voor binnen, bestaande uit: Behuizing van plaatstaal, kappen van persgegoten gepoedercoat aluminium / Prismavormige afdekking voor efficiënte lichtverstrooiing, minimale verblinding en een hoge gelijkmatigheid / Lichtverdeling directe / LED Sidelight-technologie voor een gelijkmatige lichtverdeling over de gehele zone / RA-waarde > 80 / Kleurtolerantie volgens MacAdam = 3 SDCM / Lichtmodule verwisselbaar middels een inschuifmechanisme / UGR <19 voor alle lichtstromen / Anti-verblinding DIN EN 12464-1(zie tabel) / Uitvoering in speciale kleuren op verzoek leverbaar | Opbouwarmaturen | https://cdn.light-performer.com/product_images/al629_prisma_RAL9006_lp.jpg | AL629_PRISMA_RAL9006_WEB.JPG | http://www.performanceinlighting.com/fr/fr/prod-8629661613330 | http://www.performanceinlighting.com/nl/nl/prod-8629661613330 | YES | YES |  | Released | 8629661613330
INDOOR | OFFICE | I OF CEILING SURFACE MOUNTED PF | SL629 | 8629661616310 | SL629LED SM L 62 S/A 830 WH9016 DALI MP | SL629LED AB 69W 3000K DALI WIT DIR | 460 | 0 | 0 | 1 | 0 | 0 | 0 | 0 | 0 | 1 | 1 | 9.708 | 11.108 | KG | 0.056 | M3 | 1.585 | 0.32 | 0.11 | M | 4052075185119 | 94051190 | Blanc | Wit | Apparents au plafond 69W 3000K DSL EVG_DALI diffuseur microprisme | Luminaire à LED en saillie d'intérieur pour installation en surface, composé de: Boîtier en tôle d'acier, embouts en aluminium moulé sous pression et peints / Cache prismatique pour une diffusion efficace de la lumière, une minimisation de l’éblouissement et une grande homogénéité / Distribution de la lumière directe / LED avec technologie Sidelight pour une distribution lumineuse homogène sur l’ensemble de la zone diffusante / Indice général de rendu de la couleur Ra > 80 / Tolérance des couleurs selon MacAdam = 3 SDCM / TouchDIM® peut être utilisé comme variateur de la version DALI / Module d’éclairage interchangeable au moyen d’un mécanisme enfichable / UGR <19 pour tous les flux lumineux / Réduction de l'éblouissement selon la norme EN 12464-1 (voir tableau) / Versions en couleur spéciale disponible sur demande | Apparents au plafond | Opbouwarmaturen 69W 3000K DSL EVG_DALI microprisma | LED-armatuur voor opbouw voor binnen, bestaande uit: Behuizing van plaatstaal, kappen van persgegoten gepoedercoat aluminium / Prismavormige afdekking voor efficiënte lichtverstrooiing, minimale verblinding en een hoge gelijkmatigheid / Lichtverdeling directe / LED Sidelight-technologie voor een gelijkmatige lichtverdeling over de gehele zone / RA-waarde > 80 / Kleurtolerantie volgens MacAdam = 3 SDCM / Ook leverbaar in dim push button / Lichtmodule verwisselbaar middels een inschuifmechanisme / UGR <19 voor alle lichtstromen / Anti-verblinding DIN EN 12464-1(zie tabel) / Uitvoering in speciale kleuren op verzoek leverbaar | Opbouwarmaturen | https://cdn.light-performer.com/product_images/al629_prisma_RAL9016_lp.jpg | AL629_PRISMA_RAL9016_WEB.JPG | http://www.performanceinlighting.com/fr/fr/prod-8629661616310 | http://www.performanceinlighting.com/nl/nl/prod-8629661616310 | YES | YES |  | Released | 8629661616310
INDOOR | OFFICE | I OF CEILING SURFACE MOUNTED PF | SL629 | 8629661613310 | SL629LED SM L 62 S/A 830 WH9016 MP | SL629LED AB 69W 3000K WIT DIR | 408 | 0 | 0 | 1 | 0 | 0 | 0 | 0 | 0 | 1 | 1 | 9.785 | 11.185 | KG | 0.056 | M3 | 1.585 | 0.32 | 0.11 | M | 4052075185096 | 94051190 | Blanc | Wit | Apparents au plafond 69W 3000K DSL EVG diffuseur microprisme | Luminaire à LED en saillie d'intérieur pour installation en surface, composé de: Boîtier en tôle d'acier, embouts en aluminium moulé sous pression et peints / Cache prismatique pour une diffusion efficace de la lumière, une minimisation de l’éblouissement et une grande homogénéité / Distribution de la lumière directe / LED avec technologie Sidelight pour une distribution lumineuse homogène sur l’ensemble de la zone diffusante / Indice général de rendu de la couleur Ra > 80 / Tolérance des couleurs selon MacAdam = 3 SDCM / Module d’éclairage interchangeable au moyen d’un mécanisme enfichable / UGR <19 pour tous les flux lumineux / Réduction de l'éblouissement selon la norme EN 12464-1 (voir tableau) / Versions en couleur spéciale disponible sur demande | Apparents au plafond | Opbouwarmaturen 69W 3000K DSL EVG microprisma | LED-armatuur voor opbouw voor binnen, bestaande uit: Behuizing van plaatstaal, kappen van persgegoten gepoedercoat aluminium / Prismavormige afdekking voor efficiënte lichtverstrooiing, minimale verblinding en een hoge gelijkmatigheid / Lichtverdeling directe / LED Sidelight-technologie voor een gelijkmatige lichtverdeling over de gehele zone / RA-waarde > 80 / Kleurtolerantie volgens MacAdam = 3 SDCM / Lichtmodule verwisselbaar middels een inschuifmechanisme / UGR <19 voor alle lichtstromen / Anti-verblinding DIN EN 12464-1(zie tabel) / Uitvoering in speciale kleuren op verzoek leverbaar | Opbouwarmaturen | https://cdn.light-performer.com/product_images/al629_prisma_RAL9016_lp.jpg | AL629_PRISMA_RAL9016_WEB.JPG | http://www.performanceinlighting.com/fr/fr/prod-8629661613310 | http://www.performanceinlighting.com/nl/nl/prod-8629661613310 | YES | YES |  | Released | 8629661613310
INDOOR | OFFICE | I OF CEILING SURFACE MOUNTED PF | SL629 | 3119894 | SL629LED SM L 62 S/A 840 BK9005 MP | SL629LED SM L 62 S/A 840 BK9005 MP | 408 | 0 | 0 | 1 | 0 | 0 | 0 | 0 | 0 | 1 | 1 | 9.745 | 11.145 | KG | 0.021 | M3 | 1.544 | 0.273 | 0.05 | M | 4046075173092 | 94051190 | Noir | Zwart | Apparents au plafond 4000K DSL EVG diffuseur microprisme | Luminaire à LED en saillie d'intérieur pour installation en surface, composé de: Boîtier en tôle d'acier, embouts en aluminium moulé sous pression et peints / Cache prismatique pour une diffusion efficace de la lumière, une minimisation de l’éblouissement et une grande homogénéité / Distribution de la lumière directe / LED avec technologie Sidelight pour une distribution lumineuse homogène sur l’ensemble de la zone diffusante / Indice général de rendu de la couleur Ra > 80 / Tolérance des couleurs selon MacAdam = 3 SDCM / Module d’éclairage interchangeable au moyen d’un mécanisme enfichable / UGR <19 pour tous les flux lumineux / Réduction de l'éblouissement selon la norme EN 12464-1 (voir tableau) / Versions en couleur spéciale disponible sur demande | Apparents au plafond | Opbouwarmaturen 4000K DSL EVG microprisma | LED-armatuur voor opbouw voor binnen, bestaande uit: Behuizing van plaatstaal, kappen van persgegoten gepoedercoat aluminium / Prismavormige afdekking voor efficiënte lichtverstrooiing, minimale verblinding en een hoge gelijkmatigheid / Lichtverdeling directe / LED Sidelight-technologie voor een gelijkmatige lichtverdeling over de gehele zone / RA-waarde > 80 / Kleurtolerantie volgens MacAdam = 3 SDCM / Lichtmodule verwisselbaar middels een inschuifmechanisme / UGR <19 voor alle lichtstromen / Anti-verblinding DIN EN 12464-1(zie tabel) / Uitvoering in speciale kleuren op verzoek leverbaar | Opbouwarmaturen | https://cdn.light-performer.com/product_images/al629_prisma_RAL9016_lp.jpg | SL629+AB+MP+BK-RAL9005.jpg | http://www.performanceinlighting.com/fr/fr/prod-3119894 | http://www.performanceinlighting.com/nl/nl/prod-3119894 | YES | YES |  | Phase In | 3119894
INDOOR | OFFICE | I OF CEILING SURFACE MOUNTED PF | SL629 | 8629661616430 | SL629LED SM L 62 S/A 840 GR9006 DALI MP | SL629LED AB 69W 4000K DALI GRIJS DIR | 460 | 0 | 0 | 1 | 0 | 0 | 0 | 0 | 0 | 1 | 1 | 9.708 | 11.108 | KG | 0.056 | M3 | 1.585 | 0.32 | 0.11 | M | 4052075185188 | 94051190 | Gris | Grijs | Apparents au plafond 69W 4000K DSL EVG_DALI diffuseur microprisme | Luminaire à LED en saillie d'intérieur pour installation en surface, composé de: Boîtier en tôle d'acier, embouts en aluminium moulé sous pression et peints / Cache prismatique pour une diffusion efficace de la lumière, une minimisation de l’éblouissement et une grande homogénéité / Distribution de la lumière directe / LED avec technologie Sidelight pour une distribution lumineuse homogène sur l’ensemble de la zone diffusante / Indice général de rendu de la couleur Ra > 80 / Tolérance des couleurs selon MacAdam = 3 SDCM / TouchDIM® peut être utilisé comme variateur de la version DALI / Module d’éclairage interchangeable au moyen d’un mécanisme enfichable / UGR <19 pour tous les flux lumineux / Réduction de l'éblouissement selon la norme EN 12464-1 (voir tableau) / Versions en couleur spéciale disponible sur demande | Apparents au plafond | Opbouwarmaturen 69W 4000K DSL EVG_DALI microprisma | LED-armatuur voor opbouw voor binnen, bestaande uit: Behuizing van plaatstaal, kappen van persgegoten gepoedercoat aluminium / Prismavormige afdekking voor efficiënte lichtverstrooiing, minimale verblinding en een hoge gelijkmatigheid / Lichtverdeling directe / LED Sidelight-technologie voor een gelijkmatige lichtverdeling over de gehele zone / RA-waarde > 80 / Kleurtolerantie volgens MacAdam = 3 SDCM / Ook leverbaar in dim push button / Lichtmodule verwisselbaar middels een inschuifmechanisme / UGR <19 voor alle lichtstromen / Anti-verblinding DIN EN 12464-1(zie tabel) / Uitvoering in speciale kleuren op verzoek leverbaar | Opbouwarmaturen | https://cdn.light-performer.com/product_images/al629_prisma_RAL9006_lp.jpg | AL629_PRISMA_RAL9006_WEB.JPG | http://www.performanceinlighting.com/fr/fr/prod-8629661616430 | http://www.performanceinlighting.com/nl/nl/prod-8629661616430 | YES | YES |  | Released | 8629661616430
INDOOR | OFFICE | I OF CEILING SURFACE MOUNTED PF | SL629 | 8629661613430 | SL629LED SM L 62 S/A 840 GR9006 MP | SL629LED AB 69W 4000K GRIJS DIR | 408 | 0 | 0 | 1 | 0 | 0 | 0 | 0 | 0 | 1 | 1 | 9.783 | 11.183 | KG | 0.056 | M3 | 1.585 | 0.32 | 0.11 | M | 4052075185164 | 94051190 | Gris | Grijs | Apparents au plafond 69W 4000K DSL EVG diffuseur microprisme | Luminaire à LED en saillie d'intérieur pour installation en surface, composé de: Boîtier en tôle d'acier, embouts en aluminium moulé sous pression et peints / Cache prismatique pour une diffusion efficace de la lumière, une minimisation de l’éblouissement et une grande homogénéité / Distribution de la lumière directe / LED avec technologie Sidelight pour une distribution lumineuse homogène sur l’ensemble de la zone diffusante / Indice général de rendu de la couleur Ra > 80 / Tolérance des couleurs selon MacAdam = 3 SDCM / Module d’éclairage interchangeable au moyen d’un mécanisme enfichable / UGR <19 pour tous les flux lumineux / Réduction de l'éblouissement selon la norme EN 12464-1 (voir tableau) / Versions en couleur spéciale disponible sur demande | Apparents au plafond | Opbouwarmaturen 69W 4000K DSL EVG microprisma | LED-armatuur voor opbouw voor binnen, bestaande uit: Behuizing van plaatstaal, kappen van persgegoten gepoedercoat aluminium / Prismavormige afdekking voor efficiënte lichtverstrooiing, minimale verblinding en een hoge gelijkmatigheid / Lichtverdeling directe / LED Sidelight-technologie voor een gelijkmatige lichtverdeling over de gehele zone / RA-waarde > 80 / Kleurtolerantie volgens MacAdam = 3 SDCM / Lichtmodule verwisselbaar middels een inschuifmechanisme / UGR <19 voor alle lichtstromen / Anti-verblinding DIN EN 12464-1(zie tabel) / Uitvoering in speciale kleuren op verzoek leverbaar | Opbouwarmaturen | https://cdn.light-performer.com/product_images/al629_prisma_RAL9006_lp.jpg | AL629_PRISMA_RAL9006_WEB.JPG | http://www.performanceinlighting.com/fr/fr/prod-8629661613430 | http://www.performanceinlighting.com/nl/nl/prod-8629661613430 | YES | YES |  | Released | 8629661613430
INDOOR | OFFICE | I OF CEILING SURFACE MOUNTED PF | SL629 | 8629661616410 | SL629LED SM L 62 S/A 840 WH9016 DALI MP | SL629LED AB 69W 4000K DALI WIT DIR | 460 | 0 | 0 | 1 | 0 | 0 | 0 | 0 | 0 | 1 | 1 | 9.708 | 11.108 | KG | 0.056 | M3 | 1.585 | 0.32 | 0.11 | M | 4052075185171 | 94051190 | Blanc | Wit | Apparents au plafond 69W 4000K DSL EVG_DALI diffuseur microprisme | Luminaire à LED en saillie d'intérieur pour installation en surface, composé de: Boîtier en tôle d'acier, embouts en aluminium moulé sous pression et peints / Cache prismatique pour une diffusion efficace de la lumière, une minimisation de l’éblouissement et une grande homogénéité / Distribution de la lumière directe / LED avec technologie Sidelight pour une distribution lumineuse homogène sur l’ensemble de la zone diffusante / Indice général de rendu de la couleur Ra > 80 / Tolérance des couleurs selon MacAdam = 3 SDCM / TouchDIM® peut être utilisé comme variateur de la version DALI / Module d’éclairage interchangeable au moyen d’un mécanisme enfichable / UGR <19 pour tous les flux lumineux / Réduction de l'éblouissement selon la norme EN 12464-1 (voir tableau) / Versions en couleur spéciale disponible sur demande | Apparents au plafond | Opbouwarmaturen 69W 4000K DSL EVG_DALI microprisma | LED-armatuur voor opbouw voor binnen, bestaande uit: Behuizing van plaatstaal, kappen van persgegoten gepoedercoat aluminium / Prismavormige afdekking voor efficiënte lichtverstrooiing, minimale verblinding en een hoge gelijkmatigheid / Lichtverdeling directe / LED Sidelight-technologie voor een gelijkmatige lichtverdeling over de gehele zone / RA-waarde > 80 / Kleurtolerantie volgens MacAdam = 3 SDCM / Ook leverbaar in dim push button / Lichtmodule verwisselbaar middels een inschuifmechanisme / UGR <19 voor alle lichtstromen / Anti-verblinding DIN EN 12464-1(zie tabel) / Uitvoering in speciale kleuren op verzoek leverbaar | Opbouwarmaturen | https://cdn.light-performer.com/product_images/al629_prisma_RAL9016_lp.jpg | AL629_PRISMA_RAL9016_WEB.JPG | http://www.performanceinlighting.com/fr/fr/prod-8629661616410 | http://www.performanceinlighting.com/nl/nl/prod-8629661616410 | YES | YES |  | Released | 8629661616410
INDOOR | OFFICE | I OF CEILING SURFACE MOUNTED PF | SL629 | 8629661613410 | SL629LED SM L 62 S/A 840 WH9016 MP | SL629LED AB 69W 4000K WIT | 408 | 0 | 0 | 1 | 0 | 0 | 0 | 0 | 0 | 1 | 1 | 9.783 | 11.183 | KG | 0.056 | M3 | 1.585 | 0.32 | 0.11 | M | 4052075185157 | 94051190 | Blanc | Wit | Apparents au plafond 69W 4000K DSL EVG diffuseur microprisme | Luminaire à LED en saillie d'intérieur pour installation en surface, composé de: Boîtier en tôle d'acier, embouts en aluminium moulé sous pression et peints / Cache prismatique pour une diffusion efficace de la lumière, une minimisation de l’éblouissement et une grande homogénéité / Distribution de la lumière directe / LED avec technologie Sidelight pour une distribution lumineuse homogène sur l’ensemble de la zone diffusante / Indice général de rendu de la couleur Ra > 80 / Tolérance des couleurs selon MacAdam = 3 SDCM / Module d’éclairage interchangeable au moyen d’un mécanisme enfichable / UGR <19 pour tous les flux lumineux / Réduction de l'éblouissement selon la norme EN 12464-1 (voir tableau) / Versions en couleur spéciale disponible sur demande | Apparents au plafond | Opbouwarmaturen 69W 4000K DSL EVG microprisma | LED-armatuur voor opbouw voor binnen, bestaande uit: Behuizing van plaatstaal, kappen van persgegoten gepoedercoat aluminium / Prismavormige afdekking voor efficiënte lichtverstrooiing, minimale verblinding en een hoge gelijkmatigheid / Lichtverdeling directe / LED Sidelight-technologie voor een gelijkmatige lichtverdeling over de gehele zone / RA-waarde > 80 / Kleurtolerantie volgens MacAdam = 3 SDCM / Lichtmodule verwisselbaar middels een inschuifmechanisme / UGR <19 voor alle lichtstromen / Anti-verblinding DIN EN 12464-1(zie tabel) / Uitvoering in speciale kleuren op verzoek leverbaar | Opbouwarmaturen | https://cdn.light-performer.com/product_images/al629_prisma_RAL9016_lp.jpg | AL629_PRISMA_RAL9016_WEB.JPG | http://www.performanceinlighting.com/fr/fr/prod-8629661613410 | http://www.performanceinlighting.com/nl/nl/prod-8629661613410 | YES | YES |  | Released | 8629661613410
INDOOR | OFFICE | I OF CEILING SURFACE MOUNTED PF | SL629 | 8629661283330 | SL629LED SM M 23 S/A 830 GR9006 MP | SL629LED AB 30W 3000K GRIJS DIR | 353 | 0 | 0 | 1 | 0 | 0 | 0 | 0 | 0 | 1 | 1 | 7.908 | 9.098 | KG | 0.045 | M3 | 1.295 | 0.32 | 0.11 | M | 4052075184747 | 94051190 | Gris | Grijs | Apparents au plafond 26W 3000K DSL EVG diffuseur microprisme | Luminaire à LED en saillie d'intérieur pour installation en surface, composé de: Boîtier en tôle d'acier, embouts en aluminium moulé sous pression et peints / Cache prismatique pour une diffusion efficace de la lumière, une minimisation de l’éblouissement et une grande homogénéité / Distribution de la lumière directe / LED avec technologie Sidelight pour une distribution lumineuse homogène sur l’ensemble de la zone diffusante / Indice général de rendu de la couleur Ra > 80 / Tolérance des couleurs selon MacAdam = 3 SDCM / Module d’éclairage interchangeable au moyen d’un mécanisme enfichable / UGR <19 pour tous les flux lumineux / Réduction de l'éblouissement selon la norme EN 12464-1 (voir tableau) / Versions en couleur spéciale disponible sur demande | Apparents au plafond | Opbouwarmaturen 26W 3000K DSL EVG microprisma | LED-armatuur voor opbouw voor binnen, bestaande uit: Behuizing van plaatstaal, kappen van persgegoten gepoedercoat aluminium / Prismavormige afdekking voor efficiënte lichtverstrooiing, minimale verblinding en een hoge gelijkmatigheid / Lichtverdeling directe / LED Sidelight-technologie voor een gelijkmatige lichtverdeling over de gehele zone / RA-waarde > 80 / Kleurtolerantie volgens MacAdam = 3 SDCM / Lichtmodule verwisselbaar middels een inschuifmechanisme / UGR <19 voor alle lichtstromen / Anti-verblinding DIN EN 12464-1(zie tabel) / Uitvoering in speciale kleuren op verzoek leverbaar | Opbouwarmaturen | https://cdn.light-performer.com/product_images/al629_prisma_RAL9006_lp.jpg | AL629_PRISMA_RAL9006_WEB.JPG | http://www.performanceinlighting.com/fr/fr/prod-8629661283330 | http://www.performanceinlighting.com/nl/nl/prod-8629661283330 | YES | YES |  | Released | 8629661283330
INDOOR | OFFICE | I OF CEILING SURFACE MOUNTED PF | SL629 | 8629661283310 | SL629LED SM M 23 S/A 830 WH9016 MP | SL629LED AB 30W 3000K WIT DIR | 353 | 0 | 0 | 1 | 0 | 0 | 0 | 0 | 0 | 1 | 1 | 7.908 | 9.098 | KG | 0.045 | M3 | 1.295 | 0.32 | 0.11 | M | 4052075184730 | 94051190 | Blanc | Wit | Apparents au plafond 26W 3000K DSL EVG diffuseur microprisme | Luminaire à LED en saillie d'intérieur pour installation en surface, composé de: Boîtier en tôle d'acier, embouts en aluminium moulé sous pression et peints / Cache prismatique pour une diffusion efficace de la lumière, une minimisation de l’éblouissement et une grande homogénéité / Distribution de la lumière directe / LED avec technologie Sidelight pour une distribution lumineuse homogène sur l’ensemble de la zone diffusante / Indice général de rendu de la couleur Ra > 80 / Tolérance des couleurs selon MacAdam = 3 SDCM / Module d’éclairage interchangeable au moyen d’un mécanisme enfichable / UGR <19 pour tous les flux lumineux / Réduction de l'éblouissement selon la norme EN 12464-1 (voir tableau) / Versions en couleur spéciale disponible sur demande | Apparents au plafond | Opbouwarmaturen 26W 3000K DSL EVG microprisma | LED-armatuur voor opbouw voor binnen, bestaande uit: Behuizing van plaatstaal, kappen van persgegoten gepoedercoat aluminium / Prismavormige afdekking voor efficiënte lichtverstrooiing, minimale verblinding en een hoge gelijkmatigheid / Lichtverdeling directe / LED Sidelight-technologie voor een gelijkmatige lichtverdeling over de gehele zone / RA-waarde > 80 / Kleurtolerantie volgens MacAdam = 3 SDCM / Lichtmodule verwisselbaar middels een inschuifmechanisme / UGR <19 voor alle lichtstromen / Anti-verblinding DIN EN 12464-1(zie tabel) / Uitvoering in speciale kleuren op verzoek leverbaar | Opbouwarmaturen | https://cdn.light-performer.com/product_images/al629_prisma_RAL9016_lp.jpg | AL629_PRISMA_RAL9016_WEB.JPG | http://www.performanceinlighting.com/fr/fr/prod-8629661283310 | http://www.performanceinlighting.com/nl/nl/prod-8629661283310 | YES | YES |  | Released | 8629661283310
INDOOR | OFFICE | I OF CEILING SURFACE MOUNTED PF | SL629 | 3119895 | SL629LED SM M 23 S/A 840 BK9005 MP | SL629LED SM M 23 S/A 840 BK9005 MP | 353 | 0 | 0 | 1 | 0 | 0 | 0 | 0 | 0 | 1 | 1 | 8.03 | 9.22 | KG | 0.017 | M3 | 1.244 | 0.273 | 0.05 | M | 4046075173115 | 94051190 | Noir | Zwart | Apparents au plafond 4000K DSL EVG diffuseur microprisme | Luminaire à LED en saillie d'intérieur pour installation en surface, composé de: Boîtier en tôle d'acier, embouts en aluminium moulé sous pression et peints / Cache prismatique pour une diffusion efficace de la lumière, une minimisation de l’éblouissement et une grande homogénéité / Distribution de la lumière directe / LED avec technologie Sidelight pour une distribution lumineuse homogène sur l’ensemble de la zone diffusante / Indice général de rendu de la couleur Ra > 80 / Tolérance des couleurs selon MacAdam = 3 SDCM / Module d’éclairage interchangeable au moyen d’un mécanisme enfichable / UGR <19 pour tous les flux lumineux / Réduction de l'éblouissement selon la norme EN 12464-1 (voir tableau) / Versions en couleur spéciale disponible sur demande | Apparents au plafond | Opbouwarmaturen 4000K DSL EVG microprisma | LED-armatuur voor opbouw voor binnen, bestaande uit: Behuizing van plaatstaal, kappen van persgegoten gepoedercoat aluminium / Prismavormige afdekking voor efficiënte lichtverstrooiing, minimale verblinding en een hoge gelijkmatigheid / Lichtverdeling directe / LED Sidelight-technologie voor een gelijkmatige lichtverdeling over de gehele zone / RA-waarde > 80 / Kleurtolerantie volgens MacAdam = 3 SDCM / Lichtmodule verwisselbaar middels een inschuifmechanisme / UGR <19 voor alle lichtstromen / Anti-verblinding DIN EN 12464-1(zie tabel) / Uitvoering in speciale kleuren op verzoek leverbaar | Opbouwarmaturen | https://cdn.light-performer.com/product_images/al629_prisma_RAL9016_lp.jpg | SL629+AB+MP+BK-RAL9005.jpg | http://www.performanceinlighting.com/fr/fr/prod-3119895 | http://www.performanceinlighting.com/nl/nl/prod-3119895 | YES | YES |  | Phase In | 3119895
INDOOR | OFFICE | I OF CEILING SURFACE MOUNTED PF | SL629 | 8629661283430 | SL629LED SM M 23 S/A 840 GR9006 MP | SL629LED AB 30W 4000K GRIJS DIR | 353 | 0 | 0 | 1 | 0 | 0 | 0 | 0 | 0 | 1 | 1 | 7.908 | 9.098 | KG | 0.045 | M3 | 1.295 | 0.32 | 0.11 | M | 4052075184808 | 94051190 | Gris | Grijs | Apparents au plafond 26W 4000K DSL EVG diffuseur microprisme | Luminaire à LED en saillie d'intérieur pour installation en surface, composé de: Boîtier en tôle d'acier, embouts en aluminium moulé sous pression et peints / Cache prismatique pour une diffusion efficace de la lumière, une minimisation de l’éblouissement et une grande homogénéité / Distribution de la lumière directe / LED avec technologie Sidelight pour une distribution lumineuse homogène sur l’ensemble de la zone diffusante / Indice général de rendu de la couleur Ra > 80 / Tolérance des couleurs selon MacAdam = 3 SDCM / Module d’éclairage interchangeable au moyen d’un mécanisme enfichable / UGR <19 pour tous les flux lumineux / Réduction de l'éblouissement selon la norme EN 12464-1 (voir tableau) / Versions en couleur spéciale disponible sur demande | Apparents au plafond | Opbouwarmaturen 26W 4000K DSL EVG microprisma | LED-armatuur voor opbouw voor binnen, bestaande uit: Behuizing van plaatstaal, kappen van persgegoten gepoedercoat aluminium / Prismavormige afdekking voor efficiënte lichtverstrooiing, minimale verblinding en een hoge gelijkmatigheid / Lichtverdeling directe / LED Sidelight-technologie voor een gelijkmatige lichtverdeling over de gehele zone / RA-waarde > 80 / Kleurtolerantie volgens MacAdam = 3 SDCM / Lichtmodule verwisselbaar middels een inschuifmechanisme / UGR <19 voor alle lichtstromen / Anti-verblinding DIN EN 12464-1(zie tabel) / Uitvoering in speciale kleuren op verzoek leverbaar | Opbouwarmaturen | https://cdn.light-performer.com/product_images/al629_prisma_RAL9006_lp.jpg | AL629_PRISMA_RAL9006_WEB.JPG | http://www.performanceinlighting.com/fr/fr/prod-8629661283430 | http://www.performanceinlighting.com/nl/nl/prod-8629661283430 | YES | YES |  | Released | 8629661283430
INDOOR | OFFICE | I OF CEILING SURFACE MOUNTED PF | SL629 | 8629661283410 | SL629LED SM M 23 S/A 840 WH9016 MP | SL629LED AB 30W 4000K WIT DIR | 353 | 0 | 0 | 1 | 0 | 0 | 0 | 0 | 0 | 1 | 1 | 7.908 | 9.098 | KG | 0.045 | M3 | 1.295 | 0.32 | 0.11 | M | 4052075184792 | 94051190 | Blanc | Wit | Apparents au plafond 26W 4000K DSL EVG diffuseur microprisme | Luminaire à LED en saillie d'intérieur pour installation en surface, composé de: Boîtier en tôle d'acier, embouts en aluminium moulé sous pression et peints / Cache prismatique pour une diffusion efficace de la lumière, une minimisation de l’éblouissement et une grande homogénéité / Distribution de la lumière directe / LED avec technologie Sidelight pour une distribution lumineuse homogène sur l’ensemble de la zone diffusante / Indice général de rendu de la couleur Ra > 80 / Tolérance des couleurs selon MacAdam = 3 SDCM / Module d’éclairage interchangeable au moyen d’un mécanisme enfichable / UGR <19 pour tous les flux lumineux / Réduction de l'éblouissement selon la norme EN 12464-1 (voir tableau) / Versions en couleur spéciale disponible sur demande | Apparents au plafond | Opbouwarmaturen 26W 4000K DSL EVG microprisma | LED-armatuur voor opbouw voor binnen, bestaande uit: Behuizing van plaatstaal, kappen van persgegoten gepoedercoat aluminium / Prismavormige afdekking voor efficiënte lichtverstrooiing, minimale verblinding en een hoge gelijkmatigheid / Lichtverdeling directe / LED Sidelight-technologie voor een gelijkmatige lichtverdeling over de gehele zone / RA-waarde > 80 / Kleurtolerantie volgens MacAdam = 3 SDCM / Lichtmodule verwisselbaar middels een inschuifmechanisme / UGR <19 voor alle lichtstromen / Anti-verblinding DIN EN 12464-1(zie tabel) / Uitvoering in speciale kleuren op verzoek leverbaar | Opbouwarmaturen | https://cdn.light-performer.com/product_images/al629_prisma_RAL9016_lp.jpg | AL629_PRISMA_RAL9016_WEB.JPG | http://www.performanceinlighting.com/fr/fr/prod-8629661283410 | http://www.performanceinlighting.com/nl/nl/prod-8629661283410 | YES | YES |  | Released | 8629661283410
INDOOR | OFFICE | I OF CEILING SURFACE MOUNTED PF | SL629 | 3112433 | SL629LED SM M 26 S/A 930 WH9016 MP | SL629LED SM M 26 S/A 930 WH9016 MP | 382 | 0 | 0 | 1 | 0 | 0 | 0 | 0 | 0 | 1 | 1 | 7.907 | 9.097 | KG | 0.046 | M3 | 1.295 | 0.32 | 0.11 | M | 4046075105604 | 94051190 | Blanc | Wit | Apparents au plafond 3000K DSL EVG diffuseur microprisme | Luminaire à LED en saillie d'intérieur pour installation en surface, composé de: Boîtier en tôle d'acier, embouts en aluminium moulé sous pression et peints / Cache prismatique pour une diffusion efficace de la lumière, une minimisation de l’éblouissement et une grande homogénéité / Distribution de la lumière directe / LED avec technologie Sidelight pour une distribution lumineuse homogène sur l’ensemble de la zone diffusante / Indice général de rendu de la couleur Ra > 80 / Tolérance des couleurs selon MacAdam = 3 SDCM / Module d’éclairage interchangeable au moyen d’un mécanisme enfichable / UGR <19 pour tous les flux lumineux / Réduction de l'éblouissement selon la norme EN 12464-1 (voir tableau) / Versions en couleur spéciale disponible sur demande | Apparents au plafond | Opbouwarmaturen 3000K DSL EVG microprisma | LED-armatuur voor opbouw voor binnen, bestaande uit: Behuizing van plaatstaal, kappen van persgegoten gepoedercoat aluminium / Prismavormige afdekking voor efficiënte lichtverstrooiing, minimale verblinding en een hoge gelijkmatigheid / Lichtverdeling directe / LED Sidelight-technologie voor een gelijkmatige lichtverdeling over de gehele zone / RA-waarde > 80 / Kleurtolerantie volgens MacAdam = 3 SDCM / Lichtmodule verwisselbaar middels een inschuifmechanisme / UGR <19 voor alle lichtstromen / Anti-verblinding DIN EN 12464-1(zie tabel) / Uitvoering in speciale kleuren op verzoek leverbaar | Opbouwarmaturen | https://cdn.light-performer.com/product_images/al629_prisma_RAL9016_lp.jpg | AL629_PRISMA_RAL9016_WEB.JPG | http://www.performanceinlighting.com/fr/fr/prod-3112433 | http://www.performanceinlighting.com/nl/nl/prod-3112433 | YES | YES |  | Phase In | 3112433
INDOOR | OFFICE | I OF CEILING SURFACE MOUNTED PF | SL629 | 3112477 | SL629LED SM M 26 S/A 940 WH9016 MP | SL629LED SM M 26 S/A 940 WH9016 MP | 382 | 0 | 0 | 1 | 0 | 0 | 0 | 0 | 0 | 1 | 1 | 7.907 | 9.097 | KG | 0.056 | M3 | 1.295 | 0.32 | 0.11 | M | 4046075105956 | 94051190 | Blanc | Wit | Apparents au plafond 4000K DSL EVG diffuseur microprisme | Luminaire à LED en saillie d'intérieur pour installation en surface, composé de: Boîtier en tôle d'acier, embouts en aluminium moulé sous pression et peints / Cache prismatique pour une diffusion efficace de la lumière, une minimisation de l’éblouissement et une grande homogénéité / Distribution de la lumière directe / LED avec technologie Sidelight pour une distribution lumineuse homogène sur l’ensemble de la zone diffusante / Indice général de rendu de la couleur Ra > 80 / Tolérance des couleurs selon MacAdam = 3 SDCM / Module d’éclairage interchangeable au moyen d’un mécanisme enfichable / UGR <19 pour tous les flux lumineux / Réduction de l'éblouissement selon la norme EN 12464-1 (voir tableau) / Versions en couleur spéciale disponible sur demande | Apparents au plafond | Opbouwarmaturen 4000K DSL EVG microprisma | LED-armatuur voor opbouw voor binnen, bestaande uit: Behuizing van plaatstaal, kappen van persgegoten gepoedercoat aluminium / Prismavormige afdekking voor efficiënte lichtverstrooiing, minimale verblinding en een hoge gelijkmatigheid / Lichtverdeling directe / LED Sidelight-technologie voor een gelijkmatige lichtverdeling over de gehele zone / RA-waarde > 80 / Kleurtolerantie volgens MacAdam = 3 SDCM / Lichtmodule verwisselbaar middels een inschuifmechanisme / UGR <19 voor alle lichtstromen / Anti-verblinding DIN EN 12464-1(zie tabel) / Uitvoering in speciale kleuren op verzoek leverbaar | Opbouwarmaturen | https://cdn.light-performer.com/product_images/al629_prisma_RAL9016_lp.jpg | AL629_PRISMA_RAL9016_WEB.JPG | http://www.performanceinlighting.com/fr/fr/prod-3112477 | http://www.performanceinlighting.com/nl/nl/prod-3112477 | YES | YES |  | Phase In | 3112477
INDOOR | OFFICE | I OF CEILING SURFACE MOUNTED PF | SL629 | 8629661456330 | SL629LED SM M 49 S/A 830 GR9006 DALI MP | SL629LED AB 54W 3000K DALI GRIJS DIR | 408 | 0 | 0 | 1 | 0 | 0 | 0 | 0 | 0 | 1 | 1 | 7.988 | 9.178 | KG | 0.033 | M3 | 1.295 | 0.32 | 0.11 | M | 4052075185003 | 94051190 | Gris | Grijs | Apparents au plafond 54W 3000K DSL EVG_DALI diffuseur microprisme | Luminaire à LED en saillie d'intérieur pour installation en surface, composé de: Boîtier en tôle d'acier, embouts en aluminium moulé sous pression et peints / Cache prismatique pour une diffusion efficace de la lumière, une minimisation de l’éblouissement et une grande homogénéité / Distribution de la lumière directe / LED avec technologie Sidelight pour une distribution lumineuse homogène sur l’ensemble de la zone diffusante / Indice général de rendu de la couleur Ra > 80 / Tolérance des couleurs selon MacAdam = 3 SDCM / TouchDIM® peut être utilisé comme variateur de la version DALI / Module d’éclairage interchangeable au moyen d’un mécanisme enfichable / UGR <19 pour tous les flux lumineux / Réduction de l'éblouissement selon la norme EN 12464-1 (voir tableau) / Versions en couleur spéciale disponible sur demande | Apparents au plafond | Opbouwarmaturen 54W 3000K DSL EVG_DALI microprisma | LED-armatuur voor opbouw voor binnen, bestaande uit: Behuizing van plaatstaal, kappen van persgegoten gepoedercoat aluminium / Prismavormige afdekking voor efficiënte lichtverstrooiing, minimale verblinding en een hoge gelijkmatigheid / Lichtverdeling directe / LED Sidelight-technologie voor een gelijkmatige lichtverdeling over de gehele zone / RA-waarde > 80 / Kleurtolerantie volgens MacAdam = 3 SDCM / Ook leverbaar in dim push button / Lichtmodule verwisselbaar middels een inschuifmechanisme / UGR <19 voor alle lichtstromen / Anti-verblinding DIN EN 12464-1(zie tabel) / Uitvoering in speciale kleuren op verzoek leverbaar | Opbouwarmaturen | https://cdn.light-performer.com/product_images/al629_prisma_RAL9006_lp.jpg | AL629_PRISMA_RAL9006_WEB.JPG | http://www.performanceinlighting.com/fr/fr/prod-8629661456330 | http://www.performanceinlighting.com/nl/nl/prod-8629661456330 | YES | YES |  | Released | 8629661456330
INDOOR | OFFICE | I OF CEILING SURFACE MOUNTED PF | SL629 | 8629661453330 | SL629LED SM M 49 S/A 830 GR9006 MP | SL629LED AB 54W 3000K GRIJS DIR | 353 | 0 | 0 | 1 | 0 | 0 | 0 | 0 | 0 | 1 | 1 | 8.071 | 9.261 | KG | 0.033 | M3 | 1.295 | 0.32 | 0.11 | M | 4052075184983 | 94051190 | Gris | Grijs | Apparents au plafond 54W 3000K DSL EVG diffuseur microprisme | Luminaire à LED en saillie d'intérieur pour installation en surface, composé de: Boîtier en tôle d'acier, embouts en aluminium moulé sous pression et peints / Cache prismatique pour une diffusion efficace de la lumière, une minimisation de l’éblouissement et une grande homogénéité / Distribution de la lumière directe / LED avec technologie Sidelight pour une distribution lumineuse homogène sur l’ensemble de la zone diffusante / Indice général de rendu de la couleur Ra > 80 / Tolérance des couleurs selon MacAdam = 3 SDCM / Module d’éclairage interchangeable au moyen d’un mécanisme enfichable / UGR <19 pour tous les flux lumineux / Réduction de l'éblouissement selon la norme EN 12464-1 (voir tableau) / Versions en couleur spéciale disponible sur demande | Apparents au plafond | Opbouwarmaturen 54W 3000K DSL EVG microprisma | LED-armatuur voor opbouw voor binnen, bestaande uit: Behuizing van plaatstaal, kappen van persgegoten gepoedercoat aluminium / Prismavormige afdekking voor efficiënte lichtverstrooiing, minimale verblinding en een hoge gelijkmatigheid / Lichtverdeling directe / LED Sidelight-technologie voor een gelijkmatige lichtverdeling over de gehele zone / RA-waarde > 80 / Kleurtolerantie volgens MacAdam = 3 SDCM / Lichtmodule verwisselbaar middels een inschuifmechanisme / UGR <19 voor alle lichtstromen / Anti-verblinding DIN EN 12464-1(zie tabel) / Uitvoering in speciale kleuren op verzoek leverbaar | Opbouwarmaturen | https://cdn.light-performer.com/product_images/al629_prisma_RAL9006_lp.jpg | AL629_PRISMA_RAL9006_WEB.JPG | http://www.performanceinlighting.com/fr/fr/prod-8629661453330 | http://www.performanceinlighting.com/nl/nl/prod-8629661453330 | YES | YES |  | Released | 8629661453330
INDOOR | OFFICE | I OF CEILING SURFACE MOUNTED PF | SL629 | 8629661456310 | SL629LED SM M 49 S/A 830 WH9016 DALI MP | SL629LED AB 54W 3000K DALI WIT DIR | 408 | 0 | 0 | 1 | 0 | 0 | 0 | 0 | 0 | 1 | 1 | 7.996 | 9.186 | KG | 0.033 | M3 | 1.295 | 0.32 | 0.11 | M | 4052075184990 | 94051190 | Blanc | Wit | Apparents au plafond 54W 3000K DSL EVG_DALI diffuseur microprisme | Luminaire à LED en saillie d'intérieur pour installation en surface, composé de: Boîtier en tôle d'acier, embouts en aluminium moulé sous pression et peints / Cache prismatique pour une diffusion efficace de la lumière, une minimisation de l’éblouissement et une grande homogénéité / Distribution de la lumière directe / LED avec technologie Sidelight pour une distribution lumineuse homogène sur l’ensemble de la zone diffusante / Indice général de rendu de la couleur Ra > 80 / Tolérance des couleurs selon MacAdam = 3 SDCM / TouchDIM® peut être utilisé comme variateur de la version DALI / Module d’éclairage interchangeable au moyen d’un mécanisme enfichable / UGR <19 pour tous les flux lumineux / Réduction de l'éblouissement selon la norme EN 12464-1 (voir tableau) / Versions en couleur spéciale disponible sur demande | Apparents au plafond | Opbouwarmaturen 54W 3000K DSL EVG_DALI microprisma | LED-armatuur voor opbouw voor binnen, bestaande uit: Behuizing van plaatstaal, kappen van persgegoten gepoedercoat aluminium / Prismavormige afdekking voor efficiënte lichtverstrooiing, minimale verblinding en een hoge gelijkmatigheid / Lichtverdeling directe / LED Sidelight-technologie voor een gelijkmatige lichtverdeling over de gehele zone / RA-waarde > 80 / Kleurtolerantie volgens MacAdam = 3 SDCM / Ook leverbaar in dim push button / Lichtmodule verwisselbaar middels een inschuifmechanisme / UGR <19 voor alle lichtstromen / Anti-verblinding DIN EN 12464-1(zie tabel) / Uitvoering in speciale kleuren op verzoek leverbaar | Opbouwarmaturen | https://cdn.light-performer.com/product_images/al629_prisma_RAL9016_lp.jpg | AL629_PRISMA_RAL9016_WEB.JPG | http://www.performanceinlighting.com/fr/fr/prod-8629661456310 | http://www.performanceinlighting.com/nl/nl/prod-8629661456310 | YES | YES |  | Released | 8629661456310
INDOOR | OFFICE | I OF CEILING SURFACE MOUNTED PF | SL629 | 8629661453310 | SL629LED SM M 49 S/A 830 WH9016 MP | SL629LED AB 54W 3000K WIT DIR | 353 | 0 | 0 | 1 | 0 | 0 | 0 | 0 | 0 | 1 | 1 | 8.071 | 9.261 | KG | 0.033 | M3 | 1.295 | 0.32 | 0.11 | M | 4052075184976 | 94051190 | Blanc | Wit | Apparents au plafond 54W 3000K DSL EVG diffuseur microprisme | Luminaire à LED en saillie d'intérieur pour installation en surface, composé de: Boîtier en tôle d'acier, embouts en aluminium moulé sous pression et peints / Cache prismatique pour une diffusion efficace de la lumière, une minimisation de l’éblouissement et une grande homogénéité / Distribution de la lumière directe / LED avec technologie Sidelight pour une distribution lumineuse homogène sur l’ensemble de la zone diffusante / Indice général de rendu de la couleur Ra > 80 / Tolérance des couleurs selon MacAdam = 3 SDCM / Module d’éclairage interchangeable au moyen d’un mécanisme enfichable / UGR <19 pour tous les flux lumineux / Réduction de l'éblouissement selon la norme EN 12464-1 (voir tableau) / Versions en couleur spéciale disponible sur demande | Apparents au plafond | Opbouwarmaturen 54W 3000K DSL EVG microprisma | LED-armatuur voor opbouw voor binnen, bestaande uit: Behuizing van plaatstaal, kappen van persgegoten gepoedercoat aluminium / Prismavormige afdekking voor efficiënte lichtverstrooiing, minimale verblinding en een hoge gelijkmatigheid / Lichtverdeling directe / LED Sidelight-technologie voor een gelijkmatige lichtverdeling over de gehele zone / RA-waarde > 80 / Kleurtolerantie volgens MacAdam = 3 SDCM / Lichtmodule verwisselbaar middels een inschuifmechanisme / UGR <19 voor alle lichtstromen / Anti-verblinding DIN EN 12464-1(zie tabel) / Uitvoering in speciale kleuren op verzoek leverbaar | Opbouwarmaturen | https://cdn.light-performer.com/product_images/al629_prisma_RAL9016_lp.jpg | AL629_PRISMA_RAL9016_WEB.JPG | http://www.performanceinlighting.com/fr/fr/prod-8629661453310 | http://www.performanceinlighting.com/nl/nl/prod-8629661453310 | YES | YES |  | Released | 8629661453310
INDOOR | OFFICE | I OF CEILING SURFACE MOUNTED PF | SL629 | 3119896 | SL629LED SM M 49 S/A 840 BK9005 MP | SL629LED SM M 49 S/A 840 BK9005 MP | 353 | 0 | 0 | 1 | 0 | 0 | 0 | 0 | 0 | 1 | 1 | 8.021 | 9.211 | KG | 0.017 | M3 | 1.244 | 0.273 | 0.05 | M | 4046075173122 | 94051190 | Noir | Zwart | Apparents au plafond 4000K DSL EVG diffuseur microprisme | Luminaire à LED en saillie d'intérieur pour installation en surface, composé de: Boîtier en tôle d'acier, embouts en aluminium moulé sous pression et peints / Cache prismatique pour une diffusion efficace de la lumière, une minimisation de l’éblouissement et une grande homogénéité / Distribution de la lumière directe / LED avec technologie Sidelight pour une distribution lumineuse homogène sur l’ensemble de la zone diffusante / Indice général de rendu de la couleur Ra > 80 / Tolérance des couleurs selon MacAdam = 3 SDCM / Module d’éclairage interchangeable au moyen d’un mécanisme enfichable / UGR <19 pour tous les flux lumineux / Réduction de l'éblouissement selon la norme EN 12464-1 (voir tableau) / Versions en couleur spéciale disponible sur demande | Apparents au plafond | Opbouwarmaturen 4000K DSL EVG microprisma | LED-armatuur voor opbouw voor binnen, bestaande uit: Behuizing van plaatstaal, kappen van persgegoten gepoedercoat aluminium / Prismavormige afdekking voor efficiënte lichtverstrooiing, minimale verblinding en een hoge gelijkmatigheid / Lichtverdeling directe / LED Sidelight-technologie voor een gelijkmatige lichtverdeling over de gehele zone / RA-waarde > 80 / Kleurtolerantie volgens MacAdam = 3 SDCM / Lichtmodule verwisselbaar middels een inschuifmechanisme / UGR <19 voor alle lichtstromen / Anti-verblinding DIN EN 12464-1(zie tabel) / Uitvoering in speciale kleuren op verzoek leverbaar | Opbouwarmaturen | https://cdn.light-performer.com/product_images/al629_prisma_RAL9016_lp.jpg | SL629+AB+MP+BK-RAL9005.jpg | http://www.performanceinlighting.com/fr/fr/prod-3119896 | http://www.performanceinlighting.com/nl/nl/prod-3119896 | YES | YES |  | Phase In | 3119896
INDOOR | OFFICE | I OF CEILING SURFACE MOUNTED PF | SL629 | 8629661456430 | SL629LED SM M 49 S/A 840 GR9006 DALI MP | SL629LED AB 54W 4000K DALI GRIJS DIR | 408 | 0 | 0 | 1 | 0 | 0 | 0 | 0 | 0 | 1 | 1 | 7.983 | 9.173 | KG | 0.033 | M3 | 1.295 | 0.32 | 0.11 | M | 4052075185065 | 94051190 | Gris | Grijs | Apparents au plafond 54W 4000K DSL EVG_DALI diffuseur microprisme | Luminaire à LED en saillie d'intérieur pour installation en surface, composé de: Boîtier en tôle d'acier, embouts en aluminium moulé sous pression et peints / Cache prismatique pour une diffusion efficace de la lumière, une minimisation de l’éblouissement et une grande homogénéité / Distribution de la lumière directe / LED avec technologie Sidelight pour une distribution lumineuse homogène sur l’ensemble de la zone diffusante / Indice général de rendu de la couleur Ra > 80 / Tolérance des couleurs selon MacAdam = 3 SDCM / TouchDIM® peut être utilisé comme variateur de la version DALI / Module d’éclairage interchangeable au moyen d’un mécanisme enfichable / UGR <19 pour tous les flux lumineux / Réduction de l'éblouissement selon la norme EN 12464-1 (voir tableau) / Versions en couleur spéciale disponible sur demande | Apparents au plafond | Opbouwarmaturen 54W 4000K DSL EVG_DALI microprisma | LED-armatuur voor opbouw voor binnen, bestaande uit: Behuizing van plaatstaal, kappen van persgegoten gepoedercoat aluminium / Prismavormige afdekking voor efficiënte lichtverstrooiing, minimale verblinding en een hoge gelijkmatigheid / Lichtverdeling directe / LED Sidelight-technologie voor een gelijkmatige lichtverdeling over de gehele zone / RA-waarde > 80 / Kleurtolerantie volgens MacAdam = 3 SDCM / Ook leverbaar in dim push button / Lichtmodule verwisselbaar middels een inschuifmechanisme / UGR <19 voor alle lichtstromen / Anti-verblinding DIN EN 12464-1(zie tabel) / Uitvoering in speciale kleuren op verzoek leverbaar | Opbouwarmaturen | https://cdn.light-performer.com/product_images/al629_prisma_RAL9006_lp.jpg | AL629_PRISMA_RAL9006_WEB.JPG | http://www.performanceinlighting.com/fr/fr/prod-8629661456430 | http://www.performanceinlighting.com/nl/nl/prod-8629661456430 | YES | YES |  | Released | 8629661456430
INDOOR | OFFICE | I OF CEILING SURFACE MOUNTED PF | SL629 | 8629661453430 | SL629LED SM M 49 S/A 840 GR9006 MP | SL629LED AB 54W 4000K GRIJS DIR | 353 | 0 | 0 | 1 | 0 | 0 | 0 | 0 | 0 | 1 | 1 | 8.071 | 9.261 | KG | 0.033 | M3 | 1.295 | 0.32 | 0.11 | M | 4046075047379 | 94051190 | Gris | Grijs | Apparents au plafond 54W 4000K DSL EVG diffuseur microprisme | Luminaire à LED en saillie d'intérieur pour installation en surface, composé de: Boîtier en tôle d'acier, embouts en aluminium moulé sous pression et peints / Cache prismatique pour une diffusion efficace de la lumière, une minimisation de l’éblouissement et une grande homogénéité / Distribution de la lumière directe / LED avec technologie Sidelight pour une distribution lumineuse homogène sur l’ensemble de la zone diffusante / Indice général de rendu de la couleur Ra > 80 / Tolérance des couleurs selon MacAdam = 3 SDCM / Module d’éclairage interchangeable au moyen d’un mécanisme enfichable / UGR <19 pour tous les flux lumineux / Réduction de l'éblouissement selon la norme EN 12464-1 (voir tableau) / Versions en couleur spéciale disponible sur demande | Apparents au plafond | Opbouwarmaturen 54W 4000K DSL EVG microprisma | LED-armatuur voor opbouw voor binnen, bestaande uit: Behuizing van plaatstaal, kappen van persgegoten gepoedercoat aluminium / Prismavormige afdekking voor efficiënte lichtverstrooiing, minimale verblinding en een hoge gelijkmatigheid / Lichtverdeling directe / LED Sidelight-technologie voor een gelijkmatige lichtverdeling over de gehele zone / RA-waarde > 80 / Kleurtolerantie volgens MacAdam = 3 SDCM / Lichtmodule verwisselbaar middels een inschuifmechanisme / UGR <19 voor alle lichtstromen / Anti-verblinding DIN EN 12464-1(zie tabel) / Uitvoering in speciale kleuren op verzoek leverbaar | Opbouwarmaturen | https://cdn.light-performer.com/product_images/al629_prisma_RAL9006_lp.jpg | AL629_PRISMA_RAL9006_WEB.JPG | http://www.performanceinlighting.com/fr/fr/prod-8629661453430 | http://www.performanceinlighting.com/nl/nl/prod-8629661453430 | YES | YES |  | Released | 8629661453430
INDOOR | OFFICE | I OF CEILING SURFACE MOUNTED PF | SL629 | 8629661456410 | SL629LED SM M 49 S/A 840 WH9016 DALI MP | SL629LED AB 54W 4000K DALI WIT DIR | 408 | 0 | 0 | 1 | 0 | 0 | 0 | 0 | 0 | 1 | 1 | 7.983 | 9.173 | KG | 0.033 | M3 | 1.295 | 0.32 | 0.11 | M | 4052075185058 | 94051190 | Blanc | Wit | Apparents au plafond 54W 4000K DSL EVG_DALI diffuseur microprisme | Luminaire à LED en saillie d'intérieur pour installation en surface, composé de: Boîtier en tôle d'acier, embouts en aluminium moulé sous pression et peints / Cache prismatique pour une diffusion efficace de la lumière, une minimisation de l’éblouissement et une grande homogénéité / Distribution de la lumière directe / LED avec technologie Sidelight pour une distribution lumineuse homogène sur l’ensemble de la zone diffusante / Indice général de rendu de la couleur Ra > 80 / Tolérance des couleurs selon MacAdam = 3 SDCM / TouchDIM® peut être utilisé comme variateur de la version DALI / Module d’éclairage interchangeable au moyen d’un mécanisme enfichable / UGR <19 pour tous les flux lumineux / Réduction de l'éblouissement selon la norme EN 12464-1 (voir tableau) / Versions en couleur spéciale disponible sur demande | Apparents au plafond | Opbouwarmaturen 54W 4000K DSL EVG_DALI microprisma | LED-armatuur voor opbouw voor binnen, bestaande uit: Behuizing van plaatstaal, kappen van persgegoten gepoedercoat aluminium / Prismavormige afdekking voor efficiënte lichtverstrooiing, minimale verblinding en een hoge gelijkmatigheid / Lichtverdeling directe / LED Sidelight-technologie voor een gelijkmatige lichtverdeling over de gehele zone / RA-waarde > 80 / Kleurtolerantie volgens MacAdam = 3 SDCM / Ook leverbaar in dim push button / Lichtmodule verwisselbaar middels een inschuifmechanisme / UGR <19 voor alle lichtstromen / Anti-verblinding DIN EN 12464-1(zie tabel) / Uitvoering in speciale kleuren op verzoek leverbaar | Opbouwarmaturen | https://cdn.light-performer.com/product_images/al629_prisma_RAL9016_lp.jpg | AL629_PRISMA_RAL9016_WEB.JPG | http://www.performanceinlighting.com/fr/fr/prod-8629661456410 | http://www.performanceinlighting.com/nl/nl/prod-8629661456410 | YES | YES |  | Released | 8629661456410
INDOOR | OFFICE | I OF CEILING SURFACE MOUNTED PF | SL629 | 8629661453410 | SL629LED SM M 49 S/A 840 WH9016 MP | SL629LED AB 54W 4000K WIT | 353 | 0 | 0 | 1 | 0 | 0 | 0 | 0 | 0 | 1 | 1 | 8.071 | 9.261 | KG | 0.033 | M3 | 1.295 | 0.32 | 0.11 | M | 4052075185034 | 94051190 | Blanc | Wit | Apparents au plafond 54W 4000K DSL EVG diffuseur microprisme | Luminaire à LED en saillie d'intérieur pour installation en surface, composé de: Boîtier en tôle d'acier, embouts en aluminium moulé sous pression et peints / Cache prismatique pour une diffusion efficace de la lumière, une minimisation de l’éblouissement et une grande homogénéité / Distribution de la lumière directe / LED avec technologie Sidelight pour une distribution lumineuse homogène sur l’ensemble de la zone diffusante / Indice général de rendu de la couleur Ra > 80 / Tolérance des couleurs selon MacAdam = 3 SDCM / Module d’éclairage interchangeable au moyen d’un mécanisme enfichable / UGR <19 pour tous les flux lumineux / Réduction de l'éblouissement selon la norme EN 12464-1 (voir tableau) / Versions en couleur spéciale disponible sur demande | Apparents au plafond | Opbouwarmaturen 54W 4000K DSL EVG microprisma | LED-armatuur voor opbouw voor binnen, bestaande uit: Behuizing van plaatstaal, kappen van persgegoten gepoedercoat aluminium / Prismavormige afdekking voor efficiënte lichtverstrooiing, minimale verblinding en een hoge gelijkmatigheid / Lichtverdeling directe / LED Sidelight-technologie voor een gelijkmatige lichtverdeling over de gehele zone / RA-waarde > 80 / Kleurtolerantie volgens MacAdam = 3 SDCM / Lichtmodule verwisselbaar middels een inschuifmechanisme / UGR <19 voor alle lichtstromen / Anti-verblinding DIN EN 12464-1(zie tabel) / Uitvoering in speciale kleuren op verzoek leverbaar | Opbouwarmaturen | https://cdn.light-performer.com/product_images/al629_prisma_RAL9016_lp.jpg | AL629_PRISMA_RAL9016_WEB.JPG | http://www.performanceinlighting.com/fr/fr/prod-8629661453410 | http://www.performanceinlighting.com/nl/nl/prod-8629661453410 | YES | YES |  | Released | 8629661453410
INDOOR | OFFICE | I OF CEILING SURFACE MOUNTED PF | SL629 | 3112439 | SL629LED SM M 54 S/A 930 WH9016 DALI MP | SL629LED SM M 54 S/A 930 WH9016 DALI MP | 490 | 0 | 0 | 1 | 0 | 0 | 0 | 0 | 0 | 1 | 1 | 8.059 | 9.249 | KG | 0.046 | M3 | 1.295 | 0.32 | 0.11 | M | 4046075105666 | 94051190 | Blanc | Wit | Apparents au plafond 3000K DSL EVG diffuseur microprisme | Luminaire à LED en saillie d'intérieur pour installation en surface, composé de: Boîtier en tôle d'acier, embouts en aluminium moulé sous pression et peints / Cache prismatique pour une diffusion efficace de la lumière, une minimisation de l’éblouissement et une grande homogénéité / Distribution de la lumière directe / LED avec technologie Sidelight pour une distribution lumineuse homogène sur l’ensemble de la zone diffusante / Indice général de rendu de la couleur Ra > 80 / Tolérance des couleurs selon MacAdam = 3 SDCM / Module d’éclairage interchangeable au moyen d’un mécanisme enfichable / UGR <19 pour tous les flux lumineux / Réduction de l'éblouissement selon la norme EN 12464-1 (voir tableau) / Versions en couleur spéciale disponible sur demande | Apparents au plafond | Opbouwarmaturen 3000K DSL EVG microprisma | LED-armatuur voor opbouw voor binnen, bestaande uit: Behuizing van plaatstaal, kappen van persgegoten gepoedercoat aluminium / Prismavormige afdekking voor efficiënte lichtverstrooiing, minimale verblinding en een hoge gelijkmatigheid / Lichtverdeling directe / LED Sidelight-technologie voor een gelijkmatige lichtverdeling over de gehele zone / RA-waarde > 80 / Kleurtolerantie volgens MacAdam = 3 SDCM / Lichtmodule verwisselbaar middels een inschuifmechanisme / UGR <19 voor alle lichtstromen / Anti-verblinding DIN EN 12464-1(zie tabel) / Uitvoering in speciale kleuren op verzoek leverbaar | Opbouwarmaturen | https://cdn.light-performer.com/product_images/al629_prisma_RAL9016_lp.jpg | AL629_PRISMA_RAL9016_WEB.JPG | http://www.performanceinlighting.com/fr/fr/prod-3112439 | http://www.performanceinlighting.com/nl/nl/prod-3112439 | YES | YES |  | Phase In | 3112439
INDOOR | OFFICE | I OF CEILING SURFACE MOUNTED PF | SL629 | 3112438 | SL629LED SM M 54 S/A 930 WH9016 MP | SL629LED SM M 54 S/A 930 WH9016 MP | 436 | 0 | 0 | 1 | 0 | 0 | 0 | 0 | 0 | 1 | 1 | 7.989 | 9.179 | KG | 0.046 | M3 | 1.295 | 0.32 | 0.11 | M | 4046075105659 | 94051190 | Blanc | Wit | Apparents au plafond 4000K DSL EVG diffuseur microprisme | Luminaire à LED en saillie d'intérieur pour installation en surface, composé de: Boîtier en tôle d'acier, embouts en aluminium moulé sous pression et peints / Cache prismatique pour une diffusion efficace de la lumière, une minimisation de l’éblouissement et une grande homogénéité / Distribution de la lumière directe / LED avec technologie Sidelight pour une distribution lumineuse homogène sur l’ensemble de la zone diffusante / Indice général de rendu de la couleur Ra > 80 / Tolérance des couleurs selon MacAdam = 3 SDCM / Module d’éclairage interchangeable au moyen d’un mécanisme enfichable / UGR <19 pour tous les flux lumineux / Réduction de l'éblouissement selon la norme EN 12464-1 (voir tableau) / Versions en couleur spéciale disponible sur demande | Apparents au plafond | Opbouwarmaturen 4000K DSL EVG microprisma | LED-armatuur voor opbouw voor binnen, bestaande uit: Behuizing van plaatstaal, kappen van persgegoten gepoedercoat aluminium / Prismavormige afdekking voor efficiënte lichtverstrooiing, minimale verblinding en een hoge gelijkmatigheid / Lichtverdeling directe / LED Sidelight-technologie voor een gelijkmatige lichtverdeling over de gehele zone / RA-waarde > 80 / Kleurtolerantie volgens MacAdam = 3 SDCM / Lichtmodule verwisselbaar middels een inschuifmechanisme / UGR <19 voor alle lichtstromen / Anti-verblinding DIN EN 12464-1(zie tabel) / Uitvoering in speciale kleuren op verzoek leverbaar | Opbouwarmaturen | https://cdn.light-performer.com/product_images/al629_prisma_RAL9016_lp.jpg | AL629_PRISMA_RAL9016_WEB.JPG | http://www.performanceinlighting.com/fr/fr/prod-3112438 | http://www.performanceinlighting.com/nl/nl/prod-3112438 | YES | YES |  | Phase In | 3112438
INDOOR | OFFICE | I OF CEILING SURFACE MOUNTED PF | SL629 | 3112479 | SL629LED SM M 54 S/A 940 WH9016 DALI MP | SL629LED SM M 54 S/A 940 WH9016 DALI MP | 490 | 0 | 0 | 1 | 0 | 0 | 0 | 0 | 0 | 1 | 1 | 8.059 | 9.249 | KG | 0.046 | M3 | 1.295 | 0.32 | 0.11 | M | 4046075105994 | 94051190 | Blanc | Wit | Apparents au plafond 4000K DSL EVG diffuseur microprisme | Luminaire à LED en saillie d'intérieur pour installation en surface, composé de: Boîtier en tôle d'acier, embouts en aluminium moulé sous pression et peints / Cache prismatique pour une diffusion efficace de la lumière, une minimisation de l’éblouissement et une grande homogénéité / Distribution de la lumière directe / LED avec technologie Sidelight pour une distribution lumineuse homogène sur l’ensemble de la zone diffusante / Indice général de rendu de la couleur Ra > 80 / Tolérance des couleurs selon MacAdam = 3 SDCM / Module d’éclairage interchangeable au moyen d’un mécanisme enfichable / UGR <19 pour tous les flux lumineux / Réduction de l'éblouissement selon la norme EN 12464-1 (voir tableau) / Versions en couleur spéciale disponible sur demande | Apparents au plafond | Opbouwarmaturen 4000K DSL EVG microprisma | LED-armatuur voor opbouw voor binnen, bestaande uit: Behuizing van plaatstaal, kappen van persgegoten gepoedercoat aluminium / Prismavormige afdekking voor efficiënte lichtverstrooiing, minimale verblinding en een hoge gelijkmatigheid / Lichtverdeling directe / LED Sidelight-technologie voor een gelijkmatige lichtverdeling over de gehele zone / RA-waarde > 80 / Kleurtolerantie volgens MacAdam = 3 SDCM / Lichtmodule verwisselbaar middels een inschuifmechanisme / UGR <19 voor alle lichtstromen / Anti-verblinding DIN EN 12464-1(zie tabel) / Uitvoering in speciale kleuren op verzoek leverbaar | Opbouwarmaturen | https://cdn.light-performer.com/product_images/al629_prisma_RAL9016_lp.jpg | AL629_PRISMA_RAL9016_WEB.JPG | http://www.performanceinlighting.com/fr/fr/prod-3112479 | http://www.performanceinlighting.com/nl/nl/prod-3112479 | YES | YES |  | Phase In | 3112479
INDOOR | OFFICE | I OF CEILING SURFACE MOUNTED PF | SL629 | 3112478 | SL629LED SM M 54 S/A 940 WH9016 MP | SL629LED SM M 54 S/A 940 WH9016 MP | 436 | 0 | 0 | 1 | 0 | 0 | 0 | 0 | 0 | 1 | 1 | 7.989 | 9.179 | KG | 0.046 | M3 | 1.295 | 0.32 | 0.11 | M | 4046075105963 | 94051190 | Blanc | Wit | Apparents au plafond 4000K DSL EVG diffuseur microprisme | Luminaire à LED en saillie d'intérieur pour installation en surface, composé de: Boîtier en tôle d'acier, embouts en aluminium moulé sous pression et peints / Cache prismatique pour une diffusion efficace de la lumière, une minimisation de l’éblouissement et une grande homogénéité / Distribution de la lumière directe / LED avec technologie Sidelight pour une distribution lumineuse homogène sur l’ensemble de la zone diffusante / Indice général de rendu de la couleur Ra > 80 / Tolérance des couleurs selon MacAdam = 3 SDCM / Module d’éclairage interchangeable au moyen d’un mécanisme enfichable / UGR <19 pour tous les flux lumineux / Réduction de l'éblouissement selon la norme EN 12464-1 (voir tableau) / Versions en couleur spéciale disponible sur demande | Apparents au plafond | Opbouwarmaturen 4000K DSL EVG microprisma | LED-armatuur voor opbouw voor binnen, bestaande uit: Behuizing van plaatstaal, kappen van persgegoten gepoedercoat aluminium / Prismavormige afdekking voor efficiënte lichtverstrooiing, minimale verblinding en een hoge gelijkmatigheid / Lichtverdeling directe / LED Sidelight-technologie voor een gelijkmatige lichtverdeling over de gehele zone / RA-waarde > 80 / Kleurtolerantie volgens MacAdam = 3 SDCM / Lichtmodule verwisselbaar middels een inschuifmechanisme / UGR <19 voor alle lichtstromen / Anti-verblinding DIN EN 12464-1(zie tabel) / Uitvoering in speciale kleuren op verzoek leverbaar | Opbouwarmaturen | https://cdn.light-performer.com/product_images/al629_prisma_RAL9016_lp.jpg | AL629_PRISMA_RAL9016_WEB.JPG | http://www.performanceinlighting.com/fr/fr/prod-3112478 | http://www.performanceinlighting.com/nl/nl/prod-3112478 | YES | YES |  | Phase In | 3112478
INDOOR | OFFICE | I OF SUSPENDED AC | SL629 | 862932230 | SL629LED START AND END SET RAL9006S | SL629LED START AND END SET GRIJS | 148 | 0 | 0 | 1 | 0 | 0 | 0 | 0 | 0 | 1 | 1 | 0.751 | 0.853 | KG | 0.003 | M3 | 0.3 | 0.15 | 0.13 | M | 4046075042978 | 94059900 | Gris | Grijs | Système de luminaires | Système de luminaires, constitué d‘un ou plusieurs modules de lampes et de composants pouvant être choisis séparément. Boîtier en tôle d’acier, peint par poudrage électrostatique Éléments de raccordement et parties finales en aluminium moulé, peint par poudrage électrostatique Diffuseur prismatique pour une diffusion efficace de la lumière, une minimisation de l’éblouissement et une grande homogénéité Distribution lumineuse directe ou directe/ indirecte Indice général de rendu de la couleur Ra > 80 Tolérance des couleurs selon MacAdam ≤3 SDCM TouchDIM® peut être utilisé comme variateur de la version DALI Réduction de l'éblouissement selon la norme EN 12464-1 Versions en couleur spéciale disponible sur demande Les composants obligatoires figurent dans le tableau des accessoires | Système de luminaires | Verlichtingssysteem | Verlichtingssysteem bestaande uit één of meerdere verlichtingsmodules en afzonderlijk selecteerbare onderdelen. Behuizing van gelakt plaatstaal, met poedercoating Verbindingsstukken en eindstukken van persgegoten aluminium, gepoedercoat Prismavormige afdekking voor efficiënte lichtverstrooiing, minimale verblinding en een hoge gelijkmatigheid Directe of directe/ indirecte lichtverdeling RA-waarde > 80 Kleurtolerantie volgens MacAdam ≤3 SDCM Ook leverbaar in dim push button Anti-verblinding DIN EN 12464-1 Uitvoering in speciale kleuren op verzoek leverbaar De verlichtingscomponenten vindt u in de accessoirestabel. | Verlichtingssysteem | https://cdn.light-performer.com/product_images/pllb629_anfangsset_RAL9006_lp.jpg | 862932230.jpg | http://www.performanceinlighting.com/fr/fr/prod-862932230 | http://www.performanceinlighting.com/nl/nl/prod-862932230 | YES | YES |  | Released | 862932230
INDOOR | OFFICE | I OF SUSPENDED AC | SL629 | 862932210 | SL629LED START AND END SET RAL9016S | SL629LED START AND END SET WIT | 148 | 0 | 0 | 1 | 0 | 0 | 0 | 0 | 0 | 1 | 1 | 0.632 | 0.734 | KG | 0.003 | M3 | 0.3 | 0.15 | 0.13 | M | 4046075042961 | 94059900 | Gris | Grijs | Système de luminaires | Système de luminaires, constitué d‘un ou plusieurs modules de lampes et de composants pouvant être choisis séparément. Boîtier en tôle d’acier, peint par poudrage électrostatique Éléments de raccordement et parties finales en aluminium moulé, peint par poudrage électrostatique Diffuseur prismatique pour une diffusion efficace de la lumière, une minimisation de l’éblouissement et une grande homogénéité Distribution lumineuse directe ou directe/ indirecte Indice général de rendu de la couleur Ra > 80 Tolérance des couleurs selon MacAdam ≤3 SDCM TouchDIM® peut être utilisé comme variateur de la version DALI Réduction de l'éblouissement selon la norme EN 12464-1 Versions en couleur spéciale disponible sur demande Les composants obligatoires figurent dans le tableau des accessoires | Système de luminaires | Verlichtingssysteem | Verlichtingssysteem bestaande uit één of meerdere verlichtingsmodules en afzonderlijk selecteerbare onderdelen. Behuizing van gelakt plaatstaal, met poedercoating Verbindingsstukken en eindstukken van persgegoten aluminium, gepoedercoat Prismavormige afdekking voor efficiënte lichtverstrooiing, minimale verblinding en een hoge gelijkmatigheid Directe of directe/ indirecte lichtverdeling RA-waarde > 80 Kleurtolerantie volgens MacAdam ≤3 SDCM Ook leverbaar in dim push button Anti-verblinding DIN EN 12464-1 Uitvoering in speciale kleuren op verzoek leverbaar De verlichtingscomponenten vindt u in de accessoirestabel. | Verlichtingssysteem | https://cdn.light-performer.com/product_images/pllb629_anfangsset_RAL9016_lp.jpg | 862932230.jpg | http://www.performanceinlighting.com/fr/fr/prod-862932210 | http://www.performanceinlighting.com/nl/nl/prod-862932210 | YES | YES |  | Released | 862932210
INDOOR | OFFICE | I OF CEILING SURFACE MOUNTED PF | SL630 | 8630661616330 | SL630LED SM L 44 S/A 830 GR9006 DALI MP | SL630LED AB 60W 3000K DALI GRIJS DIR | 507 | 0 | 0 | 1 | 0 | 0 | 0 | 0 | 0 | 1 | 1 | 12.195 | 13.965 | KG | 0.058 | M3 | 1.63 | 0.43 | 0.08 | M | 4052075185362 | 94051190 | Gris | Grijs | Apparents au plafond 49W 3000K DSL EVG_DALI diffuseur microprisme | Luminaire à LED en saillie d'intérieur pour installation en surface, composé de: Boîtier en tôle d'acier, embouts en aluminium moulé sous pression et peints / Cache prismatique pour une diffusion efficace de la lumière, une minimisation de l’éblouissement et une grande homogénéité / Version de rénovation d’une largeur de luminaire > 370 mm afin de recouvrir des perçages existants / Distribution de la lumière directe / LED avec technologie Sidelight pour une distribution lumineuse homogène sur l’ensemble de la zone diffusante / Indice général de rendu de la couleur Ra > 80 / Tolérance des couleurs selon MacAdam = 3 SDCM / TouchDIM® peut être utilisé comme variateur de la version DALI / Module d’éclairage interchangeable au moyen d’un mécanisme enfichable / Réduction de l'éblouissement selon la norme EN 12464-1 (voir tableau) / Versions en couleur spéciale disponible sur demande | Apparents au plafond | Opbouwarmaturen 49W 3000K DSL EVG_DALI microprisma | LED-armatuur voor opbouw voor binnen, bestaande uit: Behuizing van plaatstaal, kappen van persgegoten gepoedercoat aluminium / Prismavormige afdekking voor efficiënte lichtverstrooiing, minimale verblinding en een hoge gelijkmatigheid / Renovatie-uitvoering met een armatuurbreedte van > 370 mm voor het afdekken van aanwezige boorgaten / Lichtverdeling directe / LED Sidelight-technologie voor een gelijkmatige lichtverdeling over de gehele zone / RA-waarde > 80 / Kleurtolerantie volgens MacAdam = 3 SDCM / Ook leverbaar in dim push button / Lichtmodule verwisselbaar middels een inschuifmechanisme / Anti-verblinding DIN EN 12464-1(zie tabel) / Uitvoering in speciale kleuren op verzoek leverbaar | Opbouwarmaturen | https://cdn.light-performer.com/product_images/al630_prisma_RAL9006_lp.jpg | AL630_PRISMA_RAL9006_WEB.JPG | http://www.performanceinlighting.com/fr/fr/prod-8630661616330 | http://www.performanceinlighting.com/nl/nl/prod-8630661616330 | YES | YES |  | Released | 8630661616330
INDOOR | OFFICE | I OF CEILING SURFACE MOUNTED PF | SL630 | 8630661613330 | SL630LED SM L 44 S/A 830 GR9006 MP | SL630LED AB 60W 3000K GRIJS DIR | 454 | 0 | 0 | 1 | 0 | 0 | 0 | 0 | 0 | 1 | 1 | 12.284 | 14.054 | KG | 0.058 | M3 | 1.63 | 0.43 | 0.08 | M | 4052075185348 | 94051190 | Gris | Grijs | Apparents au plafond 49W 3000K DSL EVG diffuseur microprisme | Luminaire à LED en saillie d'intérieur pour installation en surface, composé de: Boîtier en tôle d'acier, embouts en aluminium moulé sous pression et peints / Cache prismatique pour une diffusion efficace de la lumière, une minimisation de l’éblouissement et une grande homogénéité / Version de rénovation d’une largeur de luminaire > 370 mm afin de recouvrir des perçages existants / Distribution de la lumière directe / LED avec technologie Sidelight pour une distribution lumineuse homogène sur l’ensemble de la zone diffusante / Indice général de rendu de la couleur Ra > 80 / Tolérance des couleurs selon MacAdam = 3 SDCM / Module d’éclairage interchangeable au moyen d’un mécanisme enfichable / Réduction de l'éblouissement selon la norme EN 12464-1 (voir tableau) / Versions en couleur spéciale disponible sur demande | Apparents au plafond | Opbouwarmaturen 49W 3000K DSL EVG microprisma | LED-armatuur voor opbouw voor binnen, bestaande uit: Behuizing van plaatstaal, kappen van persgegoten gepoedercoat aluminium / Prismavormige afdekking voor efficiënte lichtverstrooiing, minimale verblinding en een hoge gelijkmatigheid / Renovatie-uitvoering met een armatuurbreedte van > 370 mm voor het afdekken van aanwezige boorgaten / Lichtverdeling directe / LED Sidelight-technologie voor een gelijkmatige lichtverdeling over de gehele zone / RA-waarde > 80 / Kleurtolerantie volgens MacAdam = 3 SDCM / Lichtmodule verwisselbaar middels een inschuifmechanisme / Anti-verblinding DIN EN 12464-1(zie tabel) / Uitvoering in speciale kleuren op verzoek leverbaar | Opbouwarmaturen | https://cdn.light-performer.com/product_images/al630_prisma_RAL9006_lp.jpg | AL630_PRISMA_RAL9006_WEB.JPG | http://www.performanceinlighting.com/fr/fr/prod-8630661613330 | http://www.performanceinlighting.com/nl/nl/prod-8630661613330 | YES | YES |  | Released | 8630661613330
INDOOR | OFFICE | I OF CEILING SURFACE MOUNTED PF | SL630 | 8630661616310 | SL630LED SM L 44 S/A 830 WH9016 DALI MP | SL630LED AB 60W 3000K DALI WIT DIR | 507 | 0 | 0 | 1 | 0 | 0 | 0 | 0 | 0 | 1 | 1 | 12.195 | 13.965 | KG | 0.058 | M3 | 1.63 | 0.43 | 0.08 | M | 4052075185355 | 94051190 | Blanc | Wit | Apparents au plafond 49W 3000K DSL EVG_DALI diffuseur microprisme | Luminaire à LED en saillie d'intérieur pour installation en surface, composé de: Boîtier en tôle d'acier, embouts en aluminium moulé sous pression et peints / Cache prismatique pour une diffusion efficace de la lumière, une minimisation de l’éblouissement et une grande homogénéité / Version de rénovation d’une largeur de luminaire > 370 mm afin de recouvrir des perçages existants / Distribution de la lumière directe / LED avec technologie Sidelight pour une distribution lumineuse homogène sur l’ensemble de la zone diffusante / Indice général de rendu de la couleur Ra > 80 / Tolérance des couleurs selon MacAdam = 3 SDCM / TouchDIM® peut être utilisé comme variateur de la version DALI / Module d’éclairage interchangeable au moyen d’un mécanisme enfichable / Réduction de l'éblouissement selon la norme EN 12464-1 (voir tableau) / Versions en couleur spéciale disponible sur demande | Apparents au plafond | Opbouwarmaturen 49W 3000K DSL EVG_DALI microprisma | LED-armatuur voor opbouw voor binnen, bestaande uit: Behuizing van plaatstaal, kappen van persgegoten gepoedercoat aluminium / Prismavormige afdekking voor efficiënte lichtverstrooiing, minimale verblinding en een hoge gelijkmatigheid / Renovatie-uitvoering met een armatuurbreedte van > 370 mm voor het afdekken van aanwezige boorgaten / Lichtverdeling directe / LED Sidelight-technologie voor een gelijkmatige lichtverdeling over de gehele zone / RA-waarde > 80 / Kleurtolerantie volgens MacAdam = 3 SDCM / Ook leverbaar in dim push button / Lichtmodule verwisselbaar middels een inschuifmechanisme / Anti-verblinding DIN EN 12464-1(zie tabel) / Uitvoering in speciale kleuren op verzoek leverbaar | Opbouwarmaturen | https://cdn.light-performer.com/product_images/al630_prisma_RAL9016_lp.jpg | AL630_PRISMA_RAL9016_WEB.JPG | http://www.performanceinlighting.com/fr/fr/prod-8630661616310 | http://www.performanceinlighting.com/nl/nl/prod-8630661616310 | YES | YES |  | Released | 8630661616310
INDOOR | OFFICE | I OF CEILING SURFACE MOUNTED PF | SL630 | 8630661613310 | SL630LED SM L 44 S/A 830 WH9016 MP | SL630LED AB 60W 3000K WIT DIR | 454 | 0 | 0 | 1 | 0 | 0 | 0 | 0 | 0 | 1 | 1 | 12.284 | 14.054 | KG | 0.059 | M3 | 1.63 | 0.43 | 0.08 | M | 4052075185331 | 94051190 | Blanc | Wit | Apparents au plafond 49W 3000K DSL EVG diffuseur microprisme | Luminaire à LED en saillie d'intérieur pour installation en surface, composé de: Boîtier en tôle d'acier, embouts en aluminium moulé sous pression et peints / Cache prismatique pour une diffusion efficace de la lumière, une minimisation de l’éblouissement et une grande homogénéité / Version de rénovation d’une largeur de luminaire > 370 mm afin de recouvrir des perçages existants / Distribution de la lumière directe / LED avec technologie Sidelight pour une distribution lumineuse homogène sur l’ensemble de la zone diffusante / Indice général de rendu de la couleur Ra > 80 / Tolérance des couleurs selon MacAdam = 3 SDCM / Module d’éclairage interchangeable au moyen d’un mécanisme enfichable / Réduction de l'éblouissement selon la norme EN 12464-1 (voir tableau) / Versions en couleur spéciale disponible sur demande | Apparents au plafond | Opbouwarmaturen 49W 3000K DSL EVG microprisma | LED-armatuur voor opbouw voor binnen, bestaande uit: Behuizing van plaatstaal, kappen van persgegoten gepoedercoat aluminium / Prismavormige afdekking voor efficiënte lichtverstrooiing, minimale verblinding en een hoge gelijkmatigheid / Renovatie-uitvoering met een armatuurbreedte van > 370 mm voor het afdekken van aanwezige boorgaten / Lichtverdeling directe / LED Sidelight-technologie voor een gelijkmatige lichtverdeling over de gehele zone / RA-waarde > 80 / Kleurtolerantie volgens MacAdam = 3 SDCM / Lichtmodule verwisselbaar middels een inschuifmechanisme / Anti-verblinding DIN EN 12464-1(zie tabel) / Uitvoering in speciale kleuren op verzoek leverbaar | Opbouwarmaturen | https://cdn.light-performer.com/product_images/al630_prisma_RAL9016_lp.jpg | AL630_PRISMA_RAL9016_WEB.JPG | http://www.performanceinlighting.com/fr/fr/prod-8630661613310 | http://www.performanceinlighting.com/nl/nl/prod-8630661613310 | YES | YES |  | Released | 8630661613310
INDOOR | OFFICE | I OF CEILING SURFACE MOUNTED PF | SL630 | 8630661616430 | SL630LED SM L 44 S/A 840 GR9006 DALI MP | SL630LED AB 60W 4000K DALI GRIJS DIR | 507 | 0 | 0 | 1 | 0 | 0 | 0 | 0 | 0 | 1 | 1 | 12.297 | 14.067 | KG | 0.058 | M3 | 1.63 | 0.43 | 0.08 | M | 4052075185423 | 94051190 | Gris | Grijs | Apparents au plafond 49W 4000K DSL EVG_DALI diffuseur microprisme | Luminaire à LED en saillie d'intérieur pour installation en surface, composé de: Boîtier en tôle d'acier, embouts en aluminium moulé sous pression et peints / Cache prismatique pour une diffusion efficace de la lumière, une minimisation de l’éblouissement et une grande homogénéité / Version de rénovation d’une largeur de luminaire > 370 mm afin de recouvrir des perçages existants / Distribution de la lumière directe / LED avec technologie Sidelight pour une distribution lumineuse homogène sur l’ensemble de la zone diffusante / Indice général de rendu de la couleur Ra > 80 / Tolérance des couleurs selon MacAdam = 3 SDCM / TouchDIM® peut être utilisé comme variateur de la version DALI / Module d’éclairage interchangeable au moyen d’un mécanisme enfichable / Réduction de l'éblouissement selon la norme EN 12464-1 (voir tableau) / Versions en couleur spéciale disponible sur demande | Apparents au plafond | Opbouwarmaturen 49W 4000K DSL EVG_DALI microprisma | LED-armatuur voor opbouw voor binnen, bestaande uit: Behuizing van plaatstaal, kappen van persgegoten gepoedercoat aluminium / Prismavormige afdekking voor efficiënte lichtverstrooiing, minimale verblinding en een hoge gelijkmatigheid / Renovatie-uitvoering met een armatuurbreedte van > 370 mm voor het afdekken van aanwezige boorgaten / Lichtverdeling directe / LED Sidelight-technologie voor een gelijkmatige lichtverdeling over de gehele zone / RA-waarde > 80 / Kleurtolerantie volgens MacAdam = 3 SDCM / Ook leverbaar in dim push button / Lichtmodule verwisselbaar middels een inschuifmechanisme / Anti-verblinding DIN EN 12464-1(zie tabel) / Uitvoering in speciale kleuren op verzoek leverbaar | Opbouwarmaturen | https://cdn.light-performer.com/product_images/al630_prisma_RAL9006_lp.jpg | AL630_PRISMA_RAL9006_WEB.JPG | http://www.performanceinlighting.com/fr/fr/prod-8630661616430 | http://www.performanceinlighting.com/nl/nl/prod-8630661616430 | YES | YES |  | Released | 8630661616430
INDOOR | OFFICE | I OF CEILING SURFACE MOUNTED PF | SL630 | 8630661613430 | SL630LED SM L 44 S/A 840 GR9006 MP | SL630LED AB 60W 4000K GRIJS DIR | 454 | 0 | 0 | 1 | 0 | 0 | 0 | 0 | 0 | 1 | 1 | 12.284 | 14.054 | KG | 0.058 | M3 | 1.63 | 0.43 | 0.08 | M | 4052075185409 | 94051190 | Gris | Grijs | Apparents au plafond 49W 4000K DSL EVG diffuseur microprisme | Luminaire à LED en saillie d'intérieur pour installation en surface, composé de: Boîtier en tôle d'acier, embouts en aluminium moulé sous pression et peints / Cache prismatique pour une diffusion efficace de la lumière, une minimisation de l’éblouissement et une grande homogénéité / Version de rénovation d’une largeur de luminaire > 370 mm afin de recouvrir des perçages existants / Distribution de la lumière directe / LED avec technologie Sidelight pour une distribution lumineuse homogène sur l’ensemble de la zone diffusante / Indice général de rendu de la couleur Ra > 80 / Tolérance des couleurs selon MacAdam = 3 SDCM / Module d’éclairage interchangeable au moyen d’un mécanisme enfichable / Réduction de l'éblouissement selon la norme EN 12464-1 (voir tableau) / Versions en couleur spéciale disponible sur demande | Apparents au plafond | Opbouwarmaturen 49W 4000K DSL EVG microprisma | LED-armatuur voor opbouw voor binnen, bestaande uit: Behuizing van plaatstaal, kappen van persgegoten gepoedercoat aluminium / Prismavormige afdekking voor efficiënte lichtverstrooiing, minimale verblinding en een hoge gelijkmatigheid / Renovatie-uitvoering met een armatuurbreedte van > 370 mm voor het afdekken van aanwezige boorgaten / Lichtverdeling directe / LED Sidelight-technologie voor een gelijkmatige lichtverdeling over de gehele zone / RA-waarde > 80 / Kleurtolerantie volgens MacAdam = 3 SDCM / Lichtmodule verwisselbaar middels een inschuifmechanisme / Anti-verblinding DIN EN 12464-1(zie tabel) / Uitvoering in speciale kleuren op verzoek leverbaar | Opbouwarmaturen | https://cdn.light-performer.com/product_images/al630_prisma_RAL9006_lp.jpg | AL630_PRISMA_RAL9006_WEB.JPG | http://www.performanceinlighting.com/fr/fr/prod-8630661613430 | http://www.performanceinlighting.com/nl/nl/prod-8630661613430 | YES | YES |  | Released | 8630661613430
INDOOR | OFFICE | I OF CEILING SURFACE MOUNTED PF | SL630 | 8630661616410 | SL630LED SM L 44 S/A 840 WH9016 DALI MP | SL630LED AB 60W 4000K DALI WIT DIR | 507 | 0 | 0 | 1 | 0 | 0 | 0 | 0 | 0 | 1 | 1 | 12.297 | 14.067 | KG | 0.058 | M3 | 1.63 | 0.43 | 0.08 | M | 4052075185416 | 94051190 | Blanc | Wit | Apparents au plafond 49W 4000K DSL EVG_DALI diffuseur microprisme | Luminaire à LED en saillie d'intérieur pour installation en surface, composé de: Boîtier en tôle d'acier, embouts en aluminium moulé sous pression et peints / Cache prismatique pour une diffusion efficace de la lumière, une minimisation de l’éblouissement et une grande homogénéité / Version de rénovation d’une largeur de luminaire > 370 mm afin de recouvrir des perçages existants / Distribution de la lumière directe / LED avec technologie Sidelight pour une distribution lumineuse homogène sur l’ensemble de la zone diffusante / Indice général de rendu de la couleur Ra > 80 / Tolérance des couleurs selon MacAdam = 3 SDCM / TouchDIM® peut être utilisé comme variateur de la version DALI / Module d’éclairage interchangeable au moyen d’un mécanisme enfichable / Réduction de l'éblouissement selon la norme EN 12464-1 (voir tableau) / Versions en couleur spéciale disponible sur demande | Apparents au plafond | Opbouwarmaturen 49W 4000K DSL EVG_DALI microprisma | LED-armatuur voor opbouw voor binnen, bestaande uit: Behuizing van plaatstaal, kappen van persgegoten gepoedercoat aluminium / Prismavormige afdekking voor efficiënte lichtverstrooiing, minimale verblinding en een hoge gelijkmatigheid / Renovatie-uitvoering met een armatuurbreedte van > 370 mm voor het afdekken van aanwezige boorgaten / Lichtverdeling directe / LED Sidelight-technologie voor een gelijkmatige lichtverdeling over de gehele zone / RA-waarde > 80 / Kleurtolerantie volgens MacAdam = 3 SDCM / Ook leverbaar in dim push button / Lichtmodule verwisselbaar middels een inschuifmechanisme / Anti-verblinding DIN EN 12464-1(zie tabel) / Uitvoering in speciale kleuren op verzoek leverbaar | Opbouwarmaturen | https://cdn.light-performer.com/product_images/al630_prisma_RAL9016_lp.jpg | AL630_PRISMA_RAL9016_WEB.JPG | http://www.performanceinlighting.com/fr/fr/prod-8630661616410 | http://www.performanceinlighting.com/nl/nl/prod-8630661616410 | YES | YES |  | Released | 8630661616410
INDOOR | OFFICE | I OF CEILING SURFACE MOUNTED PF | SL630 | 8630661613410 | SL630LED SM L 44 S/A 840 WH9016 MP | SL630LED AB 49W 4000K WIT | 454 | 0 | 0 | 1 | 0 | 0 | 0 | 0 | 0 | 1 | 1 | 12.284 | 14.054 | KG | 0.059 | M3 | 1.63 | 0.43 | 0.08 | M | 4052075185393 | 94051190 | Blanc | Wit | Apparents au plafond 49W 4000K DSL EVG diffuseur microprisme | Luminaire à LED en saillie d'intérieur pour installation en surface, composé de: Boîtier en tôle d'acier, embouts en aluminium moulé sous pression et peints / Cache prismatique pour une diffusion efficace de la lumière, une minimisation de l’éblouissement et une grande homogénéité / Version de rénovation d’une largeur de luminaire > 370 mm afin de recouvrir des perçages existants / Distribution de la lumière directe / LED avec technologie Sidelight pour une distribution lumineuse homogène sur l’ensemble de la zone diffusante / Indice général de rendu de la couleur Ra > 80 / Tolérance des couleurs selon MacAdam = 3 SDCM / Module d’éclairage interchangeable au moyen d’un mécanisme enfichable / Réduction de l'éblouissement selon la norme EN 12464-1 (voir tableau) / Versions en couleur spéciale disponible sur demande | Apparents au plafond | Opbouwarmaturen 49W 4000K DSL EVG microprisma | LED-armatuur voor opbouw voor binnen, bestaande uit: Behuizing van plaatstaal, kappen van persgegoten gepoedercoat aluminium / Prismavormige afdekking voor efficiënte lichtverstrooiing, minimale verblinding en een hoge gelijkmatigheid / Renovatie-uitvoering met een armatuurbreedte van > 370 mm voor het afdekken van aanwezige boorgaten / Lichtverdeling directe / LED Sidelight-technologie voor een gelijkmatige lichtverdeling over de gehele zone / RA-waarde > 80 / Kleurtolerantie volgens MacAdam = 3 SDCM / Lichtmodule verwisselbaar middels een inschuifmechanisme / Anti-verblinding DIN EN 12464-1(zie tabel) / Uitvoering in speciale kleuren op verzoek leverbaar | Opbouwarmaturen | https://cdn.light-performer.com/product_images/al630_prisma_RAL9016_lp.jpg | AL630_PRISMA_RAL9016_WEB.JPG | http://www.performanceinlighting.com/fr/fr/prod-8630661613410 | http://www.performanceinlighting.com/nl/nl/prod-8630661613410 | YES | YES |  | Released | 8630661613410
INDOOR | OFFICE | I OF CEILING SURFACE MOUNTED PF | SL630 | 8630661456330 | SL630LED SM M 36 S/A 830 GR9006 DALI MP | SL630LED AB 45W 3000K DALI GRIJS DIR | 454 | 0 | 0 | 1 | 0 | 0 | 0 | 0 | 0 | 1 | 1 | 10.049 | 11.819 | KG | 0.044 | M3 | 1.63 | 0.43 | 0.08 | M | 4052075185249 | 94051190 | Gris | Grijs | Apparents au plafond 40W 3000K DSL EVG_DALI diffuseur microprisme | Luminaire à LED en saillie d'intérieur pour installation en surface, composé de: Boîtier en tôle d'acier, embouts en aluminium moulé sous pression et peints / Cache prismatique pour une diffusion efficace de la lumière, une minimisation de l’éblouissement et une grande homogénéité / Version de rénovation d’une largeur de luminaire > 370 mm afin de recouvrir des perçages existants / Distribution de la lumière directe / LED avec technologie Sidelight pour une distribution lumineuse homogène sur l’ensemble de la zone diffusante / Indice général de rendu de la couleur Ra > 80 / Tolérance des couleurs selon MacAdam = 3 SDCM / TouchDIM® peut être utilisé comme variateur de la version DALI / Module d’éclairage interchangeable au moyen d’un mécanisme enfichable / Réduction de l'éblouissement selon la norme EN 12464-1 (voir tableau) / Versions en couleur spéciale disponible sur demande | Apparents au plafond | Opbouwarmaturen 40W 3000K DSL EVG_DALI microprisma | LED-armatuur voor opbouw voor binnen, bestaande uit: Behuizing van plaatstaal, kappen van persgegoten gepoedercoat aluminium / Prismavormige afdekking voor efficiënte lichtverstrooiing, minimale verblinding en een hoge gelijkmatigheid / Renovatie-uitvoering met een armatuurbreedte van > 370 mm voor het afdekken van aanwezige boorgaten / Lichtverdeling directe / LED Sidelight-technologie voor een gelijkmatige lichtverdeling over de gehele zone / RA-waarde > 80 / Kleurtolerantie volgens MacAdam = 3 SDCM / Ook leverbaar in dim push button / Lichtmodule verwisselbaar middels een inschuifmechanisme / Anti-verblinding DIN EN 12464-1(zie tabel) / Uitvoering in speciale kleuren op verzoek leverbaar | Opbouwarmaturen | https://cdn.light-performer.com/product_images/al630_prisma_RAL9006_lp.jpg | AL630_PRISMA_RAL9006_WEB.JPG | http://www.performanceinlighting.com/fr/fr/prod-8630661456330 | http://www.performanceinlighting.com/nl/nl/prod-8630661456330 | YES | YES |  | Released | 8630661456330
INDOOR | OFFICE | I OF CEILING SURFACE MOUNTED PF | SL630 | 8630661453330 | SL630LED SM M 36 S/A 830 GR9006 MP | SL630LED AB 45W 3000K GRIJS DIR | 401 | 0 | 0 | 1 | 0 | 0 | 0 | 0 | 0 | 1 | 1 | 10.167 | 11.937 | KG | 0.044 | M3 | 1.63 | 0.43 | 0.08 | M | 4052075185225 | 94051190 | Gris | Grijs | Apparents au plafond 40W 3000K DSL EVG diffuseur microprisme | Luminaire à LED en saillie d'intérieur pour installation en surface, composé de: Boîtier en tôle d'acier, embouts en aluminium moulé sous pression et peints / Cache prismatique pour une diffusion efficace de la lumière, une minimisation de l’éblouissement et une grande homogénéité / Version de rénovation d’une largeur de luminaire > 370 mm afin de recouvrir des perçages existants / Distribution de la lumière directe / LED avec technologie Sidelight pour une distribution lumineuse homogène sur l’ensemble de la zone diffusante / Indice général de rendu de la couleur Ra > 80 / Tolérance des couleurs selon MacAdam = 3 SDCM / Module d’éclairage interchangeable au moyen d’un mécanisme enfichable / Réduction de l'éblouissement selon la norme EN 12464-1 (voir tableau) / Versions en couleur spéciale disponible sur demande | Apparents au plafond | Opbouwarmaturen 40W 3000K DSL EVG microprisma | LED-armatuur voor opbouw voor binnen, bestaande uit: Behuizing van plaatstaal, kappen van persgegoten gepoedercoat aluminium / Prismavormige afdekking voor efficiënte lichtverstrooiing, minimale verblinding en een hoge gelijkmatigheid / Renovatie-uitvoering met een armatuurbreedte van > 370 mm voor het afdekken van aanwezige boorgaten / Lichtverdeling directe / LED Sidelight-technologie voor een gelijkmatige lichtverdeling over de gehele zone / RA-waarde > 80 / Kleurtolerantie volgens MacAdam = 3 SDCM / Lichtmodule verwisselbaar middels een inschuifmechanisme / Anti-verblinding DIN EN 12464-1(zie tabel) / Uitvoering in speciale kleuren op verzoek leverbaar | Opbouwarmaturen | https://cdn.light-performer.com/product_images/al630_prisma_RAL9006_lp.jpg | AL630_PRISMA_RAL9006_WEB.JPG | http://www.performanceinlighting.com/fr/fr/prod-8630661453330 | http://www.performanceinlighting.com/nl/nl/prod-8630661453330 | YES | YES |  | Released | 8630661453330
INDOOR | OFFICE | I OF CEILING SURFACE MOUNTED PF | SL630 | 8630661456310 | SL630LED SM M 36 S/A 830 WH9016 DALI MP | SL630LED AB 45W 3000K DALI WIT DIR | 454 | 0 | 0 | 1 | 0 | 0 | 0 | 0 | 0 | 1 | 1 | 10.057 | 11.827 | KG | 0.044 | M3 | 1.63 | 0.43 | 0.08 | M | 4052075185232 | 94051190 | Blanc | Wit | Apparents au plafond 40W 3000K DSL EVG_DALI diffuseur microprisme | Luminaire à LED en saillie d'intérieur pour installation en surface, composé de: Boîtier en tôle d'acier, embouts en aluminium moulé sous pression et peints / Cache prismatique pour une diffusion efficace de la lumière, une minimisation de l’éblouissement et une grande homogénéité / Version de rénovation d’une largeur de luminaire > 370 mm afin de recouvrir des perçages existants / Distribution de la lumière directe / LED avec technologie Sidelight pour une distribution lumineuse homogène sur l’ensemble de la zone diffusante / Indice général de rendu de la couleur Ra > 80 / Tolérance des couleurs selon MacAdam = 3 SDCM / TouchDIM® peut être utilisé comme variateur de la version DALI / Module d’éclairage interchangeable au moyen d’un mécanisme enfichable / Réduction de l'éblouissement selon la norme EN 12464-1 (voir tableau) / Versions en couleur spéciale disponible sur demande | Apparents au plafond | Opbouwarmaturen 40W 3000K DSL EVG_DALI microprisma | LED-armatuur voor opbouw voor binnen, bestaande uit: Behuizing van plaatstaal, kappen van persgegoten gepoedercoat aluminium / Prismavormige afdekking voor efficiënte lichtverstrooiing, minimale verblinding en een hoge gelijkmatigheid / Renovatie-uitvoering met een armatuurbreedte van > 370 mm voor het afdekken van aanwezige boorgaten / Lichtverdeling directe / LED Sidelight-technologie voor een gelijkmatige lichtverdeling over de gehele zone / RA-waarde > 80 / Kleurtolerantie volgens MacAdam = 3 SDCM / Ook leverbaar in dim push button / Lichtmodule verwisselbaar middels een inschuifmechanisme / Anti-verblinding DIN EN 12464-1(zie tabel) / Uitvoering in speciale kleuren op verzoek leverbaar | Opbouwarmaturen | https://cdn.light-performer.com/product_images/al630_prisma_RAL9016_lp.jpg | AL630_PRISMA_RAL9016_WEB.JPG | http://www.performanceinlighting.com/fr/fr/prod-8630661456310 | http://www.performanceinlighting.com/nl/nl/prod-8630661456310 | YES | YES |  | Released | 8630661456310
INDOOR | OFFICE | I OF CEILING SURFACE MOUNTED PF | SL630 | 8630661453310 | SL630LED SM M 36 S/A 830 WH9016 MP | SL630LED AB 45W 3000K WIT DIR | 401 | 0 | 0 | 1 | 0 | 0 | 0 | 0 | 0 | 1 | 1 | 10.167 | 11.937 | KG | 0.044 | M3 | 1.63 | 0.43 | 0.08 | M | 4052075185218 | 94051190 | Blanc | Wit | Apparents au plafond 40W 3000K DSL EVG diffuseur microprisme | Luminaire à LED en saillie d'intérieur pour installation en surface, composé de: Boîtier en tôle d'acier, embouts en aluminium moulé sous pression et peints / Cache prismatique pour une diffusion efficace de la lumière, une minimisation de l’éblouissement et une grande homogénéité / Version de rénovation d’une largeur de luminaire > 370 mm afin de recouvrir des perçages existants / Distribution de la lumière directe / LED avec technologie Sidelight pour une distribution lumineuse homogène sur l’ensemble de la zone diffusante / Indice général de rendu de la couleur Ra > 80 / Tolérance des couleurs selon MacAdam = 3 SDCM / Module d’éclairage interchangeable au moyen d’un mécanisme enfichable / Réduction de l'éblouissement selon la norme EN 12464-1 (voir tableau) / Versions en couleur spéciale disponible sur demande | Apparents au plafond | Opbouwarmaturen 40W 3000K DSL EVG microprisma | LED-armatuur voor opbouw voor binnen, bestaande uit: Behuizing van plaatstaal, kappen van persgegoten gepoedercoat aluminium / Prismavormige afdekking voor efficiënte lichtverstrooiing, minimale verblinding en een hoge gelijkmatigheid / Renovatie-uitvoering met een armatuurbreedte van > 370 mm voor het afdekken van aanwezige boorgaten / Lichtverdeling directe / LED Sidelight-technologie voor een gelijkmatige lichtverdeling over de gehele zone / RA-waarde > 80 / Kleurtolerantie volgens MacAdam = 3 SDCM / Lichtmodule verwisselbaar middels een inschuifmechanisme / Anti-verblinding DIN EN 12464-1(zie tabel) / Uitvoering in speciale kleuren op verzoek leverbaar | Opbouwarmaturen | https://cdn.light-performer.com/product_images/al630_prisma_RAL9016_lp.jpg | AL630_PRISMA_RAL9016_WEB.JPG | http://www.performanceinlighting.com/fr/fr/prod-8630661453310 | http://www.performanceinlighting.com/nl/nl/prod-8630661453310 | YES | YES |  | Released | 8630661453310
INDOOR | OFFICE | I OF CEILING SURFACE MOUNTED PF | SL630 | 8630661456430 | SL630LED SM M 36 S/A 840 GR9006 DALI MP | SL630LED AB 45W 4000K DALI GRIJS DIR | 454 | 0 | 0 | 1 | 0 | 0 | 0 | 0 | 0 | 1 | 1 | 10.07 | 11.84 | KG | 0.044 | M3 | 1.63 | 0.43 | 0.08 | M | 4052075185300 | 94051190 | Gris | Grijs | Apparents au plafond 40W 4000K DSL EVG_DALI diffuseur microprisme | Luminaire à LED en saillie d'intérieur pour installation en surface, composé de: Boîtier en tôle d'acier, embouts en aluminium moulé sous pression et peints / Cache prismatique pour une diffusion efficace de la lumière, une minimisation de l’éblouissement et une grande homogénéité / Version de rénovation d’une largeur de luminaire > 370 mm afin de recouvrir des perçages existants / Distribution de la lumière directe / LED avec technologie Sidelight pour une distribution lumineuse homogène sur l’ensemble de la zone diffusante / Indice général de rendu de la couleur Ra > 80 / Tolérance des couleurs selon MacAdam = 3 SDCM / TouchDIM® peut être utilisé comme variateur de la version DALI / Module d’éclairage interchangeable au moyen d’un mécanisme enfichable / Réduction de l'éblouissement selon la norme EN 12464-1 (voir tableau) / Versions en couleur spéciale disponible sur demande | Apparents au plafond | Opbouwarmaturen 40W 4000K DSL EVG_DALI microprisma | LED-armatuur voor opbouw voor binnen, bestaande uit: Behuizing van plaatstaal, kappen van persgegoten gepoedercoat aluminium / Prismavormige afdekking voor efficiënte lichtverstrooiing, minimale verblinding en een hoge gelijkmatigheid / Renovatie-uitvoering met een armatuurbreedte van > 370 mm voor het afdekken van aanwezige boorgaten / Lichtverdeling directe / LED Sidelight-technologie voor een gelijkmatige lichtverdeling over de gehele zone / RA-waarde > 80 / Kleurtolerantie volgens MacAdam = 3 SDCM / Ook leverbaar in dim push button / Lichtmodule verwisselbaar middels een inschuifmechanisme / Anti-verblinding DIN EN 12464-1(zie tabel) / Uitvoering in speciale kleuren op verzoek leverbaar | Opbouwarmaturen | https://cdn.light-performer.com/product_images/al630_prisma_RAL9006_lp.jpg | AL630_PRISMA_RAL9006_WEB.JPG | http://www.performanceinlighting.com/fr/fr/prod-8630661456430 | http://www.performanceinlighting.com/nl/nl/prod-8630661456430 | YES | YES |  | Released | 8630661456430
INDOOR | OFFICE | I OF CEILING SURFACE MOUNTED PF | SL630 | 8630661453430 | SL630LED SM M 36 S/A 840 GR9006 MP | SL630LED AB 45W 4000K GRIJS DIR | 401 | 0 | 0 | 1 | 0 | 0 | 0 | 0 | 0 | 1 | 1 | 10.167 | 11.937 | KG | 0.044 | M3 | 1.63 | 0.43 | 0.08 | M | 4052075185287 | 94051190 | Gris | Grijs | Apparents au plafond 40W 4000K DSL EVG diffuseur microprisme | Luminaire à LED en saillie d'intérieur pour installation en surface, composé de: Boîtier en tôle d'acier, embouts en aluminium moulé sous pression et peints / Cache prismatique pour une diffusion efficace de la lumière, une minimisation de l’éblouissement et une grande homogénéité / Version de rénovation d’une largeur de luminaire > 370 mm afin de recouvrir des perçages existants / Distribution de la lumière directe / LED avec technologie Sidelight pour une distribution lumineuse homogène sur l’ensemble de la zone diffusante / Indice général de rendu de la couleur Ra > 80 / Tolérance des couleurs selon MacAdam = 3 SDCM / Module d’éclairage interchangeable au moyen d’un mécanisme enfichable / Réduction de l'éblouissement selon la norme EN 12464-1 (voir tableau) / Versions en couleur spéciale disponible sur demande | Apparents au plafond | Opbouwarmaturen 40W 4000K DSL EVG microprisma | LED-armatuur voor opbouw voor binnen, bestaande uit: Behuizing van plaatstaal, kappen van persgegoten gepoedercoat aluminium / Prismavormige afdekking voor efficiënte lichtverstrooiing, minimale verblinding en een hoge gelijkmatigheid / Renovatie-uitvoering met een armatuurbreedte van > 370 mm voor het afdekken van aanwezige boorgaten / Lichtverdeling directe / LED Sidelight-technologie voor een gelijkmatige lichtverdeling over de gehele zone / RA-waarde > 80 / Kleurtolerantie volgens MacAdam = 3 SDCM / Lichtmodule verwisselbaar middels een inschuifmechanisme / Anti-verblinding DIN EN 12464-1(zie tabel) / Uitvoering in speciale kleuren op verzoek leverbaar | Opbouwarmaturen | https://cdn.light-performer.com/product_images/al630_prisma_RAL9006_lp.jpg | AL630_PRISMA_RAL9006_WEB.JPG | http://www.performanceinlighting.com/fr/fr/prod-8630661453430 | http://www.performanceinlighting.com/nl/nl/prod-8630661453430 | YES | YES |  | Released | 8630661453430
INDOOR | OFFICE | I OF CEILING SURFACE MOUNTED PF | SL630 | 8630661456410 | SL630LED SM M 36 S/A 840 WH9016 DALI MP | SL630LED AB 45W 4000K DALI WIT DIR | 454 | 0 | 0 | 1 | 0 | 0 | 0 | 0 | 0 | 1 | 1 | 10.062 | 11.832 | KG | 0.044 | M3 | 1.63 | 0.43 | 0.08 | M | 4052075185294 | 94051190 | Blanc | Wit | Apparents au plafond 40W 4000K DSL EVG_DALI diffuseur microprisme | Luminaire à LED en saillie d'intérieur pour installation en surface, composé de: Boîtier en tôle d'acier, embouts en aluminium moulé sous pression et peints / Cache prismatique pour une diffusion efficace de la lumière, une minimisation de l’éblouissement et une grande homogénéité / Version de rénovation d’une largeur de luminaire > 370 mm afin de recouvrir des perçages existants / Distribution de la lumière directe / LED avec technologie Sidelight pour une distribution lumineuse homogène sur l’ensemble de la zone diffusante / Indice général de rendu de la couleur Ra > 80 / Tolérance des couleurs selon MacAdam = 3 SDCM / TouchDIM® peut être utilisé comme variateur de la version DALI / Module d’éclairage interchangeable au moyen d’un mécanisme enfichable / Réduction de l'éblouissement selon la norme EN 12464-1 (voir tableau) / Versions en couleur spéciale disponible sur demande | Apparents au plafond | Opbouwarmaturen 40W 4000K DSL EVG_DALI microprisma | LED-armatuur voor opbouw voor binnen, bestaande uit: Behuizing van plaatstaal, kappen van persgegoten gepoedercoat aluminium / Prismavormige afdekking voor efficiënte lichtverstrooiing, minimale verblinding en een hoge gelijkmatigheid / Renovatie-uitvoering met een armatuurbreedte van > 370 mm voor het afdekken van aanwezige boorgaten / Lichtverdeling directe / LED Sidelight-technologie voor een gelijkmatige lichtverdeling over de gehele zone / RA-waarde > 80 / Kleurtolerantie volgens MacAdam = 3 SDCM / Ook leverbaar in dim push button / Lichtmodule verwisselbaar middels een inschuifmechanisme / Anti-verblinding DIN EN 12464-1(zie tabel) / Uitvoering in speciale kleuren op verzoek leverbaar | Opbouwarmaturen | https://cdn.light-performer.com/product_images/al630_prisma_RAL9016_lp.jpg | AL630_PRISMA_RAL9016_WEB.JPG | http://www.performanceinlighting.com/fr/fr/prod-8630661456410 | http://www.performanceinlighting.com/nl/nl/prod-8630661456410 | YES | YES |  | Released | 8630661456410
INDOOR | OFFICE | I OF CEILING SURFACE MOUNTED PF | SL630 | 8630661453410 | SL630LED SM M 36 S/A 840 WH9016 MP | SL630LED AB 40W 4000K WIT | 401 | 0 | 0 | 1 | 0 | 0 | 0 | 0 | 0 | 1 | 1 | 10.167 | 11.937 | KG | 0.044 | M3 | 1.63 | 0.43 | 0.08 | M | 4052075185270 | 94051190 | Blanc | Wit | Apparents au plafond 40W 4000K DSL EVG diffuseur microprisme | Luminaire à LED en saillie d'intérieur pour installation en surface, composé de: Boîtier en tôle d'acier, embouts en aluminium moulé sous pression et peints / Cache prismatique pour une diffusion efficace de la lumière, une minimisation de l’éblouissement et une grande homogénéité / Version de rénovation d’une largeur de luminaire > 370 mm afin de recouvrir des perçages existants / Distribution de la lumière directe / LED avec technologie Sidelight pour une distribution lumineuse homogène sur l’ensemble de la zone diffusante / Indice général de rendu de la couleur Ra > 80 / Tolérance des couleurs selon MacAdam = 3 SDCM / Module d’éclairage interchangeable au moyen d’un mécanisme enfichable / Réduction de l'éblouissement selon la norme EN 12464-1 (voir tableau) / Versions en couleur spéciale disponible sur demande | Apparents au plafond | Opbouwarmaturen 40W 4000K DSL EVG microprisma | LED-armatuur voor opbouw voor binnen, bestaande uit: Behuizing van plaatstaal, kappen van persgegoten gepoedercoat aluminium / Prismavormige afdekking voor efficiënte lichtverstrooiing, minimale verblinding en een hoge gelijkmatigheid / Renovatie-uitvoering met een armatuurbreedte van > 370 mm voor het afdekken van aanwezige boorgaten / Lichtverdeling directe / LED Sidelight-technologie voor een gelijkmatige lichtverdeling over de gehele zone / RA-waarde > 80 / Kleurtolerantie volgens MacAdam = 3 SDCM / Lichtmodule verwisselbaar middels een inschuifmechanisme / Anti-verblinding DIN EN 12464-1(zie tabel) / Uitvoering in speciale kleuren op verzoek leverbaar | Opbouwarmaturen | https://cdn.light-performer.com/product_images/al630_prisma_RAL9016_lp.jpg | AL630_PRISMA_RAL9016_WEB.JPG | http://www.performanceinlighting.com/fr/fr/prod-8630661453410 | http://www.performanceinlighting.com/nl/nl/prod-8630661453410 | YES | YES |  | Released | 8630661453410
INDOOR | OFFICE | I OF FREE STANDING PF | SL713 | 3122106 | SL713SL 63 S/D 830 BK9005 MP | SL713SL 63 S/D 830 BK9005 MP | 681 | 0 | 0 | 1 | 0 | 0 | 0 | 0 | 0 | 1 | 1 | 16.163 | 18.583 | KG | 0.841 | M3 | 0 | 0 | 0 | M | 4046075194073 | 94052190 | Noir | Zwart | [8 empty] | http://www.performanceinlighting.com/fr/fr/prod-3122106 | http://www.performanceinlighting.com/nl/nl/prod-3122106 | YES | YES | X | Pre Phase in | 3122106
INDOOR | OFFICE | I OF FREE STANDING PF | SL713 | 3122118 | SL713SL 63 S/D 830 BK9005 SEIR MP | SL713SL 63 S/D 830 BK9005 SEIR MP | 936 | 0 | 0 | 1 | 0 | 0 | 0 | 0 | 0 | 1 | 1 | 16.144 | 18.564 | KG | 0.841 | M3 | 0 | 0 | 0 | M | 4046075194219 | 94052190 | Noir | Zwart | [8 empty] | http://www.performanceinlighting.com/fr/fr/prod-3122118 | http://www.performanceinlighting.com/nl/nl/prod-3122118 | YES | YES | X | Pre Phase in | 3122118
INDOOR | OFFICE | I OF FREE STANDING PF | SL713 | 3122112 | SL713SL 63 S/D 830 BK9005 TD MP | SL713SL 63 S/D 830 BK9005 TD MP | 725 | 0 | 0 | 1 | 0 | 0 | 0 | 0 | 0 | 1 | 1 | 16.091 | 18.511 | KG | 0.841 | M3 | 0 | 0 | 0 | M | 4046075194158 | 94052190 | Noir | Zwart | [8 empty] | http://www.performanceinlighting.com/fr/fr/prod-3122112 | http://www.performanceinlighting.com/nl/nl/prod-3122112 | YES | YES | X | Pre Phase in | 3122112
INDOOR | OFFICE | I OF FREE STANDING PF | SL713 | 3122104 | SL713SL 63 S/D 830 GR9006 MP | SL713SL 63 S/D 830 GR9006 MP | 688 | 0 | 0 | 1 | 0 | 0 | 0 | 0 | 0 | 1 | 1 | 16.163 | 18.583 | KG | 0.841 | M3 | 0 | 0 | 0 | M | 4046075194066 | 94052190 | Gris | Grijs | [8 empty] | http://www.performanceinlighting.com/fr/fr/prod-3122104 | http://www.performanceinlighting.com/nl/nl/prod-3122104 | YES | YES | X | Pre Phase in | 3122104
INDOOR | OFFICE | I OF FREE STANDING PF | SL713 | 3122116 | SL713SL 63 S/D 830 GR9006 SEIR MP | SL713SL 63 S/D 830 GR9006 SEIR MP | 943 | 0 | 0 | 1 | 0 | 0 | 0 | 0 | 0 | 1 | 1 | 16.144 | 18.564 | KG | 0.841 | M3 | 0 | 0 | 0 | M | 4046075194172 | 94052190 | Gris | Grijs | [8 empty] | http://www.performanceinlighting.com/fr/fr/prod-3122116 | http://www.performanceinlighting.com/nl/nl/prod-3122116 | YES | YES | X | Pre Phase in | 3122116
INDOOR | OFFICE | I OF FREE STANDING PF | SL713 | 3122110 | SL713SL 63 S/D 830 GR9006 TD MP | SL713SL 63 S/D 830 GR9006 TD MP | 731 | 0 | 0 | 1 | 0 | 0 | 0 | 0 | 0 | 1 | 1 | 16.091 | 18.511 | KG | 0.841 | M3 | 0 | 0 | 0 | M | 4046075194134 | 94052190 | Gris | Grijs | [8 empty] | http://www.performanceinlighting.com/fr/fr/prod-3122110 | http://www.performanceinlighting.com/nl/nl/prod-3122110 | YES | YES | X | Pre Phase in | 3122110
INDOOR | OFFICE | I OF FREE STANDING PF | SL713 | 3122102 | SL713SL 63 S/D 830 WH9016 MP | SL713SL 63 S/D 830 WH9016 MP | 684 | 0 | 0 | 1 | 0 | 0 | 0 | 0 | 0 | 1 | 1 | 16.163 | 18.583 | KG | 0.841 | M3 | 0 | 0 | 0 | M | 4046075194059 | 94052190 | Blanc | Wit | [8 empty] | http://www.performanceinlighting.com/fr/fr/prod-3122102 | http://www.performanceinlighting.com/nl/nl/prod-3122102 | YES | YES | X | Pre Phase in | 3122102
INDOOR | OFFICE | I OF FREE STANDING PF | SL713 | 3122114 | SL713SL 63 S/D 830 WH9016 SEIR MP | SL713SL 63 S/D 830 WH9016 SEIR MP | 939 | 0 | 0 | 1 | 0 | 0 | 0 | 0 | 0 | 1 | 1 | 16.144 | 18.564 | KG | 0.841 | M3 | 0 | 0 | 0 | M | 4046075194196 | 94052190 | Blanc | Wit | [8 empty] | http://www.performanceinlighting.com/fr/fr/prod-3122114 | http://www.performanceinlighting.com/nl/nl/prod-3122114 | YES | YES | X | Pre Phase in | 3122114
INDOOR | OFFICE | I OF FREE STANDING PF | SL713 | 3122108 | SL713SL 63 S/D 830 WH9016 TD MP | SL713SL 63 S/D 830 WH9016 TD MP | 728 | 0 | 0 | 1 | 0 | 0 | 0 | 0 | 0 | 1 | 1 | 16.091 | 18.511 | KG | 0.841 | M3 | 0 | 0 | 0 | M | 4046075194110 | 94052190 | Blanc | Wit | [8 empty] | http://www.performanceinlighting.com/fr/fr/prod-3122108 | http://www.performanceinlighting.com/nl/nl/prod-3122108 | YES | YES | X | Pre Phase in | 3122108
INDOOR | OFFICE | I OF FREE STANDING PF | SL713 | 3122124 | SL713SL 63 S/D 840 BK9005 MP | SL713SL 63 S/D 840 BK9005 MP | 681 | 0 | 0 | 1 | 0 | 0 | 0 | 0 | 0 | 1 | 1 | 16.163 | 18.583 | KG | 0.841 | M3 | 0 | 0 | 0 | M | 4046075194271 | 94052190 | Noir | Zwart | [8 empty] | http://www.performanceinlighting.com/fr/fr/prod-3122124 | http://www.performanceinlighting.com/nl/nl/prod-3122124 | YES | YES | X | Pre Phase in | 3122124
INDOOR | OFFICE | I OF FREE STANDING PF | SL713 | 3122136 | SL713SL 63 S/D 840 BK9005 SEIR MP | SL713SL 63 S/D 840 BK9005 SEIR MP | 936 | 0 | 0 | 1 | 0 | 0 | 0 | 0 | 0 | 1 | 1 | 16.144 | 18.564 | KG | 0.841 | M3 | 0 | 0 | 0 | M | 4046075194486 | 94052190 | Noir | Zwart | [8 empty] | http://www.performanceinlighting.com/fr/fr/prod-3122136 | http://www.performanceinlighting.com/nl/nl/prod-3122136 | YES | YES | X | Pre Phase in | 3122136
INDOOR | OFFICE | I OF FREE STANDING PF | SL713 | 3122130 | SL713SL 63 S/D 840 BK9005 TD MP | SL713SL 63 S/D 840 BK9005 TD MP | 725 | 0 | 0 | 1 | 0 | 0 | 0 | 0 | 0 | 1 | 1 | 16.091 | 18.511 | KG | 0.841 | M3 | 0 | 0 | 0 | M | 4046075194431 | 94052190 | Noir | Zwart | [8 empty] | http://www.performanceinlighting.com/fr/fr/prod-3122130 | http://www.performanceinlighting.com/nl/nl/prod-3122130 | YES | YES | X | Pre Phase in | 3122130
INDOOR | OFFICE | I OF FREE STANDING PF | SL713 | 3122122 | SL713SL 63 S/D 840 GR9006 MP | SL713SL 63 S/D 840 GR9006 MP | 688 | 0 | 0 | 1 | 0 | 0 | 0 | 0 | 0 | 1 | 1 | 16.163 | 18.583 | KG | 0.841 | M3 | 0 | 0 | 0 | M | 4046075194257 | 94052190 | Gris | Grijs | [8 empty] | http://www.performanceinlighting.com/fr/fr/prod-3122122 | http://www.performanceinlighting.com/nl/nl/prod-3122122 | YES | YES | X | Pre Phase in | 3122122
INDOOR | OFFICE | I OF FREE STANDING PF | SL713 | 3122134 | SL713SL 63 S/D 840 GR9006 SEIR MP | SL713SL 63 S/D 840 GR9006 SEIR MP | 943 | 0 | 0 | 1 | 0 | 0 | 0 | 0 | 0 | 1 | 1 | 16.144 | 18.564 | KG | 0.841 | M3 | 0 | 0 | 0 | M | 4046075194462 | 94052190 | Gris | Grijs | [8 empty] | http://www.performanceinlighting.com/fr/fr/prod-3122134 | http://www.performanceinlighting.com/nl/nl/prod-3122134 | YES | YES | X | Pre Phase in | 3122134
INDOOR | OFFICE | I OF FREE STANDING PF | SL713 | 3122128 | SL713SL 63 S/D 840 GR9006 TD MP | SL713SL 63 S/D 840 GR9006 TD MP | 731 | 0 | 0 | 1 | 0 | 0 | 0 | 0 | 0 | 1 | 1 | 16.091 | 18.511 | KG | 0.841 | M3 | 0 | 0 | 0 | M | 4046075194400 | 94052190 | Gris | Grijs | [8 empty] | http://www.performanceinlighting.com/fr/fr/prod-3122128 | http://www.performanceinlighting.com/nl/nl/prod-3122128 | YES | YES | X | Pre Phase in | 3122128
INDOOR | OFFICE | I OF FREE STANDING PF | SL713 | 3122120 | SL713SL 63 S/D 840 WH9016 MP | SL713SL 63 S/D 840 WH9016 MP | 684 | 0 | 0 | 1 | 0 | 0 | 0 | 0 | 0 | 1 | 1 | 16.163 | 18.583 | KG | 0.841 | M3 | 0 | 0 | 0 | M | 4046075194240 | 94052190 | Blanc | Wit | [8 empty] | http://www.performanceinlighting.com/fr/fr/prod-3122120 | http://www.performanceinlighting.com/nl/nl/prod-3122120 | YES | YES | X | Pre Phase in | 3122120
INDOOR | OFFICE | I OF FREE STANDING PF | SL713 | 3122132 | SL713SL 63 S/D 840 WH9016 SEIR MP | SL713SL 63 S/D 840 WH9016 SEIR MP | 939 | 0 | 0 | 1 | 0 | 0 | 0 | 0 | 0 | 1 | 1 | 16.144 | 18.564 | KG | 0.841 | M3 | 0 | 0 | 0 | M | 4046075194448 | 94052190 | Blanc | Wit | [8 empty] | http://www.performanceinlighting.com/fr/fr/prod-3122132 | http://www.performanceinlighting.com/nl/nl/prod-3122132 | YES | YES | X | Pre Phase in | 3122132
INDOOR | OFFICE | I OF FREE STANDING PF | SL713 | 3122126 | SL713SL 63 S/D 840 WH9016 TD MP | SL713SL 63 S/D 840 WH9016 TD MP | 728 | 0 | 0 | 1 | 0 | 0 | 0 | 0 | 0 | 1 | 1 | 16.091 | 18.511 | KG | 0.841 | M3 | 0 | 0 | 0 | M | 4046075194387 | 94052190 | Blanc | Wit | [8 empty] | http://www.performanceinlighting.com/fr/fr/prod-3122126 | http://www.performanceinlighting.com/nl/nl/prod-3122126 | YES | YES | X | Pre Phase in | 3122126
INDOOR | OFFICE | I OF FREE STANDING PF | SL713 | 3122107 | SL713SL 83 S/D 830 BK9005 MP | SL713SL 83 S/D 830 BK9005 MP | 708 | 0 | 0 | 1 | 0 | 0 | 0 | 0 | 0 | 1 | 1 | 16.207 | 18.627 | KG | 0.841 | M3 | 0 | 0 | 0 | M | 4046075194097 | 94052190 | Noir | Zwart | [8 empty] | http://www.performanceinlighting.com/fr/fr/prod-3122107 | http://www.performanceinlighting.com/nl/nl/prod-3122107 | YES | YES | X | Pre Phase in | 3122107
INDOOR | OFFICE | I OF FREE STANDING PF | SL713 | 3122119 | SL713SL 83 S/D 830 BK9005 SEIR MP | SL713SL 83 S/D 830 BK9005 SEIR MP | 938 | 0 | 0 | 1 | 0 | 0 | 0 | 0 | 0 | 1 | 1 | 16.23 | 18.65 | KG | 0.841 | M3 | 0 | 0 | 0 | M | 4046075194202 | 94052190 | Noir | Zwart | [8 empty] | http://www.performanceinlighting.com/fr/fr/prod-3122119 | http://www.performanceinlighting.com/nl/nl/prod-3122119 | YES | YES | X | Pre Phase in | 3122119
INDOOR | OFFICE | I OF FREE STANDING PF | SL713 | 3122113 | SL713SL 83 S/D 830 BK9005 TD MP | SL713SL 83 S/D 830 BK9005 TD MP | 727 | 0 | 0 | 1 | 0 | 0 | 0 | 0 | 0 | 1 | 1 | 16.172 | 18.592 | KG | 0.841 | M3 | 0 | 0 | 0 | M | 4046075194165 | 94052190 | Noir | Zwart | [8 empty] | http://www.performanceinlighting.com/fr/fr/prod-3122113 | http://www.performanceinlighting.com/nl/nl/prod-3122113 | YES | YES | X | Pre Phase in | 3122113
INDOOR | OFFICE | I OF FREE STANDING PF | SL713 | 3122105 | SL713SL 83 S/D 830 GR9006 MP | SL713SL 83 S/D 830 GR9006 MP | 714 | 0 | 0 | 1 | 0 | 0 | 0 | 0 | 0 | 1 | 1 | 16.207 | 18.627 | KG | 0.841 | M3 | 0 | 0 | 0 | M | 4046075194103 | 94052190 | Gris | Grijs | [8 empty] | http://www.performanceinlighting.com/fr/fr/prod-3122105 | http://www.performanceinlighting.com/nl/nl/prod-3122105 | YES | YES | X | Pre Phase in | 3122105
INDOOR | OFFICE | I OF FREE STANDING PF | SL713 | 3122117 | SL713SL 83 S/D 830 GR9006 SEIR MP | SL713SL 83 S/D 830 GR9006 SEIR MP | 945 | 0 | 0 | 1 | 0 | 0 | 0 | 0 | 0 | 1 | 1 | 16.23 | 18.65 | KG | 0.841 | M3 | 0 | 0 | 0 | M | 4046075194226 | 94052190 | Gris | Grijs | [8 empty] | http://www.performanceinlighting.com/fr/fr/prod-3122117 | http://www.performanceinlighting.com/nl/nl/prod-3122117 | YES | YES | X | Pre Phase in | 3122117
INDOOR | OFFICE | I OF FREE STANDING PF | SL713 | 3122111 | SL713SL 83 S/D 830 GR9006 TD MP | SL713SL 83 S/D 830 GR9006 TD MP | 733 | 0 | 0 | 1 | 0 | 0 | 0 | 0 | 0 | 1 | 1 | 16.172 | 18.592 | KG | 0.841 | M3 | 0 | 0 | 0 | M | 4046075194141 | 94052190 | Gris | Grijs | [8 empty] | http://www.performanceinlighting.com/fr/fr/prod-3122111 | http://www.performanceinlighting.com/nl/nl/prod-3122111 | YES | YES | X | Pre Phase in | 3122111
INDOOR | OFFICE | I OF FREE STANDING PF | SL713 | 3122103 | SL713SL 83 S/D 830 WH9016 MP | SL713SL 83 S/D 830 WH9016 MP | 711 | 0 | 0 | 1 | 0 | 0 | 0 | 0 | 0 | 1 | 1 | 16.207 | 18.627 | KG | 0.841 | M3 | 0 | 0 | 0 | M | 4046075194080 | 94052190 | Blanc | Wit | [8 empty] | http://www.performanceinlighting.com/fr/fr/prod-3122103 | http://www.performanceinlighting.com/nl/nl/prod-3122103 | YES | YES | X | Pre Phase in | 3122103
INDOOR | OFFICE | I OF FREE STANDING PF | SL713 | 3122115 | SL713SL 83 S/D 830 WH9016 SEIR MP | SL713SL 83 S/D 830 WH9016 SEIR MP | 941 | 0 | 0 | 1 | 0 | 0 | 0 | 0 | 0 | 1 | 1 | 16.23 | 18.65 | KG | 0.841 | M3 | 0 | 0 | 0 | M | 4046075194189 | 94052190 | Blanc | Wit | [8 empty] | http://www.performanceinlighting.com/fr/fr/prod-3122115 | http://www.performanceinlighting.com/nl/nl/prod-3122115 | YES | YES | X | Pre Phase in | 3122115
INDOOR | OFFICE | I OF FREE STANDING PF | SL713 | 3122109 | SL713SL 83 S/D 830 WH9016 TD MP | SL713SL 83 S/D 830 WH9016 TD MP | 730 | 0 | 0 | 1 | 0 | 0 | 0 | 0 | 0 | 1 | 1 | 16.172 | 18.592 | KG | 0.841 | M3 | 0 | 0 | 0 | M | 4046075194127 | 94052190 | Blanc | Wit | [8 empty] | http://www.performanceinlighting.com/fr/fr/prod-3122109 | http://www.performanceinlighting.com/nl/nl/prod-3122109 | YES | YES | X | Pre Phase in | 3122109
INDOOR | OFFICE | I OF FREE STANDING PF | SL713 | 3122125 | SL713SL 83 S/D 840 BK9005 MP | SL713SL 83 S/D 840 BK9005 MP | 708 | 0 | 0 | 1 | 0 | 0 | 0 | 0 | 0 | 1 | 1 | 16.207 | 18.627 | KG | 0.841 | M3 | 0 | 0 | 0 | M | 4046075194288 | 94052190 | Noir | Zwart | [8 empty] | http://www.performanceinlighting.com/fr/fr/prod-3122125 | http://www.performanceinlighting.com/nl/nl/prod-3122125 | YES | YES | X | Pre Phase in | 3122125
INDOOR | OFFICE | I OF FREE STANDING PF | SL713 | 3122137 | SL713SL 83 S/D 840 BK9005 SEIR MP | SL713SL 83 S/D 840 BK9005 SEIR MP | 938 | 0 | 0 | 1 | 0 | 0 | 0 | 0 | 0 | 1 | 1 | 16.23 | 18.65 | KG | 0.841 | M3 | 0 | 0 | 0 | M | 4046075194493 | 94052190 | Noir | Zwart | [8 empty] | http://www.performanceinlighting.com/fr/fr/prod-3122137 | http://www.performanceinlighting.com/nl/nl/prod-3122137 | YES | YES | X | Pre Phase in | 3122137
INDOOR | OFFICE | I OF FREE STANDING PF | SL713 | 3122131 | SL713SL 83 S/D 840 BK9005 TD MP | SL713SL 83 S/D 840 BK9005 TD MP | 727 | 0 | 0 | 1 | 0 | 0 | 0 | 0 | 0 | 1 | 1 | 16.172 | 18.592 | KG | 0.841 | M3 | 0 | 0 | 0 | M | 4046075194424 | 94052190 | Noir | Zwart | [8 empty] | http://www.performanceinlighting.com/fr/fr/prod-3122131 | http://www.performanceinlighting.com/nl/nl/prod-3122131 | YES | YES | X | Pre Phase in | 3122131
INDOOR | OFFICE | I OF FREE STANDING PF | SL713 | 3122123 | SL713SL 83 S/D 840 GR9006 MP | SL713SL 83 S/D 840 GR9006 MP | 714 | 0 | 0 | 1 | 0 | 0 | 0 | 0 | 0 | 1 | 1 | 16.207 | 18.627 | KG | 0.841 | M3 | 0 | 0 | 0 | M | 4046075194264 | 94052190 | Gris | Grijs | [8 empty] | http://www.performanceinlighting.com/fr/fr/prod-3122123 | http://www.performanceinlighting.com/nl/nl/prod-3122123 | YES | YES | X | Pre Phase in | 3122123
INDOOR | OFFICE | I OF FREE STANDING PF | SL713 | 3122135 | SL713SL 83 S/D 840 GR9006 SEIR MP | SL713SL 83 S/D 840 GR9006 SEIR MP | 945 | 0 | 0 | 1 | 0 | 0 | 0 | 0 | 0 | 1 | 1 | 16.23 | 18.65 | KG | 0.841 | M3 | 0 | 0 | 0 | M | 4046075194479 | 94052190 | Gris | Grijs | [8 empty] | http://www.performanceinlighting.com/fr/fr/prod-3122135 | http://www.performanceinlighting.com/nl/nl/prod-3122135 | YES | YES | X | Pre Phase in | 3122135
INDOOR | OFFICE | I OF FREE STANDING PF | SL713 | 3122129 | SL713SL 83 S/D 840 GR9006 TD MP | SL713SL 83 S/D 840 GR9006 TD MP | 733 | 0 | 0 | 1 | 0 | 0 | 0 | 0 | 0 | 1 | 1 | 16.172 | 18.592 | KG | 0.841 | M3 | 0 | 0 | 0 | M | 4046075194417 | 94052190 | Gris | Grijs | [8 empty] | http://www.performanceinlighting.com/fr/fr/prod-3122129 | http://www.performanceinlighting.com/nl/nl/prod-3122129 | YES | YES | X | Pre Phase in | 3122129
INDOOR | OFFICE | I OF FREE STANDING PF | SL713 | 3122121 | SL713SL 83 S/D 840 WH9016 MP | SL713SL 83 S/D 840 WH9016 MP | 711 | 0 | 0 | 1 | 0 | 0 | 0 | 0 | 0 | 1 | 1 | 16.207 | 18.627 | KG | 0.841 | M3 | 0 | 0 | 0 | M | 4046075194233 | 94052190 | Blanc | Wit | [8 empty] | http://www.performanceinlighting.com/fr/fr/prod-3122121 | http://www.performanceinlighting.com/nl/nl/prod-3122121 | YES | YES | X | Pre Phase in | 3122121
INDOOR | OFFICE | I OF FREE STANDING PF | SL713 | 3122133 | SL713SL 83 S/D 840 WH9016 SEIR MP | SL713SL 83 S/D 840 WH9016 SEIR MP | 941 | 0 | 0 | 1 | 0 | 0 | 0 | 0 | 0 | 1 | 1 | 16.23 | 18.65 | KG | 0.841 | M3 | 0 | 0 | 0 | M | 4046075194455 | 94052190 | Blanc | Wit | [8 empty] | http://www.performanceinlighting.com/fr/fr/prod-3122133 | http://www.performanceinlighting.com/nl/nl/prod-3122133 | YES | YES | X | Pre Phase in | 3122133
INDOOR | OFFICE | I OF FREE STANDING PF | SL713 | 3122127 | SL713SL 83 S/D 840 WH9016 TD MP | SL713SL 83 S/D 840 WH9016 TD MP | 730 | 0 | 0 | 1 | 0 | 0 | 0 | 0 | 0 | 1 | 1 | 16.172 | 18.592 | KG | 0.841 | M3 | 0 | 0 | 0 | M | 4046075194394 | 94052190 | Blanc | Wit | [8 empty] | http://www.performanceinlighting.com/fr/fr/prod-3122127 | http://www.performanceinlighting.com/nl/nl/prod-3122127 | YES | YES | X | Pre Phase in | 3122127
INDOOR | OFFICE | I OF SUSPENDED PF | SL713 ROUND | 3122291 | SL713 RL PL 41 S/C 830 BK9005 DALI MP | SL713 RL PL 41 S/C 830 BK9005 DALI MP | 873 | 0 | 0 | 1 | 0 | 0 | 0 | 0 | 0 | 1 | 1 | 6.531 | 7.731 | KG | 0.059 | M3 | 1.12 | 0.81 | 0.065 | M | 4046075195728 | 94051190 | Noir | Zwart | [8 empty] | http://www.performanceinlighting.com/fr/fr/prod-3122291 | http://www.performanceinlighting.com/nl/nl/prod-3122291 | YES | YES | X | Phase in | 3122291
INDOOR | OFFICE | I OF SUSPENDED PF | SL713 ROUND | 3122292 | SL713 RL PL 41 S/C 830 BK9005 MP | SL713 RL PL 41 S/C 830 BK9005 MP | 819 | 0 | 0 | 1 | 0 | 0 | 0 | 0 | 0 | 1 | 1 | 6.502 | 7.702 | KG | 0.059 | M3 | 1.12 | 0.81 | 0.065 | M | 4046075195735 | 94051190 | Noir | Zwart | [8 empty] | http://www.performanceinlighting.com/fr/fr/prod-3122292 | http://www.performanceinlighting.com/nl/nl/prod-3122292 | YES | YES | X | Phase in | 3122292
INDOOR | OFFICE | I OF SUSPENDED PF | SL713 ROUND | 8713461486330 | SL713 RL PL 41 S/C 830 GR9006 DALI MP | SL713 RL PL 41 S/C 830 GR9006 DALI MP | 876 | 0 | 0 | 1 | 0 | 0 | 0 | 0 | 0 | 1 | 1 | 7 | 7.2 | KG | 0.033 | M3 | 1.6 | 0.205 | 0.1 | M | 4052075172454 | 94051190 | Gris | Grijs | [8 empty] | http://www.performanceinlighting.com/fr/fr/prod-8713461486330 | http://www.performanceinlighting.com/nl/nl/prod-8713461486330 | YES | YES |  | Released | 8713461486330
INDOOR | OFFICE | I OF SUSPENDED PF | SL713 ROUND | 8713461483330 | SL713 RL PL 41 S/C 830 GR9006 MP | SL713 RL PL 41 S/C 830 GR9006 MP | 823 | 0 | 0 | 1 | 0 | 0 | 0 | 0 | 0 | 1 | 1 | 7 | 7.2 | KG | 0.033 | M3 | 1.6 | 0.205 | 0.1 | M | 4052075172430 | 94051190 | Gris | Grijs | [8 empty] | http://www.performanceinlighting.com/fr/fr/prod-8713461483330 | http://www.performanceinlighting.com/nl/nl/prod-8713461483330 | YES | YES |  | Released | 8713461483330
INDOOR | OFFICE | I OF SUSPENDED PF | SL713 ROUND | 8713461486310 | SL713 RL PL 41 S/C 830 WH9016 DALI MP | SL713 RL PL 41 S/C 830 WH9016 DALI MP | 876 | 0 | 0 | 1 | 0 | 0 | 0 | 0 | 0 | 1 | 1 | 7 | 7.2 | KG | 0.033 | M3 | 1.6 | 0.205 | 0.1 | M | 4052075172416 | 94051190 | Blanc | Wit | [8 empty] | http://www.performanceinlighting.com/fr/fr/prod-8713461486310 | http://www.performanceinlighting.com/nl/nl/prod-8713461486310 | YES | YES |  | Released | 8713461486310
INDOOR | OFFICE | I OF SUSPENDED PF | SL713 ROUND | 8713461483310 | SL713 RL PL 41 S/C 830 WH9016 MP | SL713 RL PL 41 S/C 830 WH9016 MP | 823 | 0 | 0 | 1 | 0 | 0 | 0 | 0 | 0 | 1 | 1 | 7 | 7.2 | KG | 0.033 | M3 | 1.6 | 0.205 | 0.1 | M | 4052075172393 | 94051190 | Blanc | Wit | [8 empty] | http://www.performanceinlighting.com/fr/fr/prod-8713461483310 | http://www.performanceinlighting.com/nl/nl/prod-8713461483310 | YES | YES |  | Released | 8713461483310
INDOOR | OFFICE | I OF SUSPENDED PF | SL713 ROUND | 3122293 | SL713 RL PL 41 S/C 840 BK9005 DALI MP | SL713 RL PL 41 S/C 840 BK9005 DALI MP | 885 | 0 | 0 | 1 | 0 | 0 | 0 | 0 | 0 | 1 | 1 | 6.531 | 7.731 | KG | 0.059 | M3 | 1.12 | 0.81 | 0.065 | M | 4046075195759 | 94051190 | Noir | Zwart | [8 empty] | http://www.performanceinlighting.com/fr/fr/prod-3122293 | http://www.performanceinlighting.com/nl/nl/prod-3122293 | YES | YES | X | Phase in | 3122293
INDOOR | OFFICE | I OF SUSPENDED PF | SL713 ROUND | 3122294 | SL713 RL PL 41 S/C 840 BK9005 MP | SL713 RL PL 41 S/C 840 BK9005 MP | 831 | 0 | 0 | 1 | 0 | 0 | 0 | 0 | 0 | 1 | 1 | 6.502 | 7.702 | KG | 0.059 | M3 | 1.12 | 0.81 | 0.065 | M | 4046075195742 | 94051190 | Noir | Zwart | [8 empty] | http://www.performanceinlighting.com/fr/fr/prod-3122294 | http://www.performanceinlighting.com/nl/nl/prod-3122294 | YES | YES | X | Phase in | 3122294
INDOOR | OFFICE | I OF SUSPENDED PF | SL713 ROUND | 8713461486430 | SL713 RL PL 41 S/C 840 GR9006 DALI MP | SL713 RL PL 41 S/C 840 GR9006 DALI MP | 888 | 0 | 0 | 1 | 0 | 0 | 0 | 0 | 0 | 1 | 1 | 7 | 7.2 | KG | 0.033 | M3 | 1.6 | 0.205 | 0.1 | M | 4052075172461 | 94051190 | Gris | Grijs | [8 empty] | http://www.performanceinlighting.com/fr/fr/prod-8713461486430 | http://www.performanceinlighting.com/nl/nl/prod-8713461486430 | YES | YES |  | Released | 8713461486430
INDOOR | OFFICE | I OF SUSPENDED PF | SL713 ROUND | 8713461483430 | SL713 RL PL 41 S/C 840 GR9006 MP | SL713 RL PL 41 S/C 840 GR9006 MP | 835 | 0 | 0 | 1 | 0 | 0 | 0 | 0 | 0 | 1 | 1 | 7 | 7.2 | KG | 0.033 | M3 | 1.6 | 0.205 | 0.1 | M | 4052075172447 | 94051190 | Gris | Grijs | [8 empty] | http://www.performanceinlighting.com/fr/fr/prod-8713461483430 | http://www.performanceinlighting.com/nl/nl/prod-8713461483430 | YES | YES |  | Released | 8713461483430
INDOOR | OFFICE | I OF SUSPENDED PF | SL713 ROUND | 8713461486410 | SL713 RL PL 41 S/C 840 WH9016 DALI MP | SL713 RL PL 41 S/C 840 WH9016 DALI MP | 888 | 0 | 0 | 1 | 0 | 0 | 0 | 0 | 0 | 1 | 1 | 7 | 7.2 | KG | 0.033 | M3 | 1.6 | 0.205 | 0.1 | M | 4052075172423 | 94051190 | Blanc | Wit | [8 empty] | http://www.performanceinlighting.com/fr/fr/prod-8713461486410 | http://www.performanceinlighting.com/nl/nl/prod-8713461486410 | YES | YES |  | Released | 8713461486410
INDOOR | OFFICE | I OF SUSPENDED PF | SL713 ROUND | 8713461483410 | SL713 RL PL 41 S/C 840 WH9016 MP | SL713 RL PL 41 S/C 840 WH9016 MP | 835 | 0 | 0 | 1 | 0 | 0 | 0 | 0 | 0 | 1 | 1 | 7 | 7.2 | KG | 0.033 | M3 | 1.6 | 0.205 | 0.1 | M | 4052075172409 | 94051190 | Blanc | Wit | [8 empty] | http://www.performanceinlighting.com/fr/fr/prod-8713461483410 | http://www.performanceinlighting.com/nl/nl/prod-8713461483410 | YES | YES |  | Released | 8713461483410
INDOOR | OFFICE | I OF SUSPENDED PF | SL713 ROUND | 3122295 | SL713 RL PL 62 S/C 830 BK9005 DALI MP | SL713 RL PL 62 S/C 830 BK9005 DALI MP | 896 | 0 | 0 | 1 | 0 | 0 | 0 | 0 | 0 | 1 | 1 | 6.642 | 7.842 | KG | 0.059 | M3 | 1.12 | 0.81 | 0.065 | M | 4046075195766 | 94051190 | Noir | Zwart | [8 empty] | http://www.performanceinlighting.com/fr/fr/prod-3122295 | http://www.performanceinlighting.com/nl/nl/prod-3122295 | YES | YES | X | Phase in | 3122295
INDOOR | OFFICE | I OF SUSPENDED PF | SL713 ROUND | 3122296 | SL713 RL PL 62 S/C 830 BK9005 MP | SL713 RL PL 62 S/C 830 BK9005 MP | 883 | 0 | 0 | 1 | 0 | 0 | 0 | 0 | 0 | 1 | 1 | 6.641 | 7.841 | KG | 0.059 | M3 | 1.12 | 0.81 | 0.065 | M | 4046075195773 | 94051190 | Noir | Zwart | [8 empty] | http://www.performanceinlighting.com/fr/fr/prod-3122296 | http://www.performanceinlighting.com/nl/nl/prod-3122296 | YES | YES | X | Phase in | 3122296
INDOOR | OFFICE | I OF SUSPENDED PF | SL713 ROUND | 8713461766330 | SL713 RL PL 62 S/C 830 GR9006 DALI MP | SL713 RL PL 62 S/C 830 GR9006 DALI MP | 899 | 0 | 0 | 1 | 0 | 0 | 0 | 0 | 0 | 1 | 1 | 7 | 7.2 | KG | 0.033 | M3 | 1.6 | 0.205 | 0.1 | M | 4052075172539 | 94051190 | Gris | Grijs | [8 empty] | http://www.performanceinlighting.com/fr/fr/prod-8713461766330 | http://www.performanceinlighting.com/nl/nl/prod-8713461766330 | YES | YES |  | Released | 8713461766330
INDOOR | OFFICE | I OF SUSPENDED PF | SL713 ROUND | 8713461763330 | SL713 RL PL 62 S/C 830 GR9006 MP | SL713 RL PL 62 S/C 830 GR9006 MP | 887 | 0 | 0 | 1 | 0 | 0 | 0 | 0 | 0 | 1 | 1 | 7 | 7.2 | KG | 0.033 | M3 | 1.6 | 0.205 | 0.1 | M | 4052075172515 | 94051190 | Gris | Grijs | [8 empty] | http://www.performanceinlighting.com/fr/fr/prod-8713461763330 | http://www.performanceinlighting.com/nl/nl/prod-8713461763330 | YES | YES |  | Released | 8713461763330
INDOOR | OFFICE | I OF SUSPENDED PF | SL713 ROUND | 8713461766310 | SL713 RL PL 62 S/C 830 WH9016 DALI MP | SL713 RL PL 62 S/C 830 WH9016 DALI MP | 899 | 0 | 0 | 1 | 0 | 0 | 0 | 0 | 0 | 1 | 1 | 7 | 7.2 | KG | 0.033 | M3 | 1.6 | 0.205 | 0.1 | M | 4052075172492 | 94051190 | Blanc | Wit | [8 empty] | http://www.performanceinlighting.com/fr/fr/prod-8713461766310 | http://www.performanceinlighting.com/nl/nl/prod-8713461766310 | YES | YES |  | Released | 8713461766310
INDOOR | OFFICE | I OF SUSPENDED PF | SL713 ROUND | 8713461763310 | SL713 RL PL 62 S/C 830 WH9016 MP | SL713 RL PL 62 S/C 830 WH9016 MP | 887 | 0 | 0 | 1 | 0 | 0 | 0 | 0 | 0 | 1 | 1 | 7 | 7.2 | KG | 0.033 | M3 | 1.6 | 0.205 | 0.1 | M | 4046075047454 | 94051190 | Blanc | Wit | [8 empty] | http://www.performanceinlighting.com/fr/fr/prod-8713461763310 | http://www.performanceinlighting.com/nl/nl/prod-8713461763310 | YES | YES |  | Released | 8713461763310
INDOOR | OFFICE | I OF SUSPENDED PF | SL713 ROUND | 3122297 | SL713 RL PL 62 S/C 840 BK9005 DALI MP | SL713 RL PL 62 S/C 840 BK9005 DALI MP | 908 | 0 | 0 | 1 | 0 | 0 | 0 | 0 | 0 | 1 | 1 | 6.642 | 7.842 | KG | 0.059 | M3 | 1.12 | 0.81 | 0.065 | M | 4046075195780 | 94051190 | Noir | Zwart | [8 empty] | http://www.performanceinlighting.com/fr/fr/prod-3122297 | http://www.performanceinlighting.com/nl/nl/prod-3122297 | YES | YES | X | Phase in | 3122297
INDOOR | OFFICE | I OF SUSPENDED PF | SL713 ROUND | 3122298 | SL713 RL PL 62 S/C 840 BK9005 MP | SL713 RL PL 62 S/C 840 BK9005 MP | 895 | 0 | 0 | 1 | 0 | 0 | 0 | 0 | 0 | 1 | 1 | 6.641 | 7.841 | KG | 0.059 | M3 | 1.12 | 0.81 | 0.065 | M | 4046075195797 | 94051190 | Noir | Zwart | [8 empty] | http://www.performanceinlighting.com/fr/fr/prod-3122298 | http://www.performanceinlighting.com/nl/nl/prod-3122298 | YES | YES | X | Phase in | 3122298
INDOOR | OFFICE | I OF SUSPENDED PF | SL713 ROUND | 8713461766430 | SL713 RL PL 62 S/C 840 GR9006 DALI MP | SL713 RL PL 62 S/C 840 GR9006 DALI MP | 912 | 0 | 0 | 1 | 0 | 0 | 0 | 0 | 0 | 1 | 1 | 7 | 7.2 | KG | 0.033 | M3 | 1.6 | 0.205 | 0.1 | M | 4052075172546 | 94051190 | Gris | Grijs | [8 empty] | http://www.performanceinlighting.com/fr/fr/prod-8713461766430 | http://www.performanceinlighting.com/nl/nl/prod-8713461766430 | YES | YES |  | Released | 8713461766430
INDOOR | OFFICE | I OF SUSPENDED PF | SL713 ROUND | 8713461763430 | SL713 RL PL 62 S/C 840 GR9006 MP | SL713 RL PL 62 S/C 840 GR9006 MP | 899 | 0 | 0 | 1 | 0 | 0 | 0 | 0 | 0 | 1 | 1 | 7 | 7.2 | KG | 0.033 | M3 | 1.6 | 0.205 | 0.1 | M | 4052075172522 | 94051190 | Gris | Grijs | [8 empty] | http://www.performanceinlighting.com/fr/fr/prod-8713461763430 | http://www.performanceinlighting.com/nl/nl/prod-8713461763430 | YES | YES |  | Released | 8713461763430
INDOOR | OFFICE | I OF SUSPENDED PF | SL713 ROUND | 8713461766410 | SL713 RL PL 62 S/C 840 WH9016 DALI MP | SL713 RL PL 62 S/C 840 WH9016 DALI MP | 912 | 0 | 0 | 1 | 0 | 0 | 0 | 0 | 0 | 1 | 1 | 7 | 7.2 | KG | 0.033 | M3 | 1.6 | 0.205 | 0.1 | M | 4052075172508 | 94051190 | Blanc | Wit | [8 empty] | http://www.performanceinlighting.com/fr/fr/prod-8713461766410 | http://www.performanceinlighting.com/nl/nl/prod-8713461766410 | YES | YES |  | Released | 8713461766410
INDOOR | OFFICE | I OF SUSPENDED PF | SL713 ROUND | 8713461763410 | SL713 RL PL 62 S/C 840 WH9016 MP | SL713 RL PL 62 S/C 840 WH9016 MP | 899 | 0 | 0 | 1 | 0 | 0 | 0 | 0 | 0 | 1 | 1 | 7 | 7.2 | KG | 0.033 | M3 | 1.6 | 0.205 | 0.1 | M | 4052075172485 | 94051190 | Blanc | Wit | [8 empty] | http://www.performanceinlighting.com/fr/fr/prod-8713461763410 | http://www.performanceinlighting.com/nl/nl/prod-8713461763410 | YES | YES |  | Released | 8713461763410
INDOOR | OFFICE | I OF CEILING SURFACE MOUNTED PF | SL713 ROUND | 3122309 | SL713 RL SM 41 S/B 830 BK9005 DALI MP | SL713 RL SM 41 S/B 830 BK9005 DALI MP | 646 | 0 | 0 | 1 | 0 | 0 | 0 | 0 | 0 | 1 | 1 | 10.335 | 11.535 | KG | 0.059 | M3 | 1.12 | 0.81 | 0.065 | M | 4046075195803 | 94051190 | Noir | Zwart | [8 empty] | http://www.performanceinlighting.com/fr/fr/prod-3122309 | http://www.performanceinlighting.com/nl/nl/prod-3122309 | YES | YES | X | Phase in | 3122309
INDOOR | OFFICE | I OF CEILING SURFACE MOUNTED PF | SL713 ROUND | 3122310 | SL713 RL SM 41 S/B 830 BK9005 MP | SL713 RL SM 41 S/B 830 BK9005 MP | 593 | 0 | 0 | 1 | 0 | 0 | 0 | 0 | 0 | 1 | 1 | 10.306 | 11.506 | KG | 0.059 | M3 | 1.12 | 0.81 | 0.065 | M | 4046075195810 | 94051190 | Noir | Zwart | [8 empty] | http://www.performanceinlighting.com/fr/fr/prod-3122310 | http://www.performanceinlighting.com/nl/nl/prod-3122310 | YES | YES | X | Phase in | 3122310
INDOOR | OFFICE | I OF CEILING SURFACE MOUNTED PF | SL713 ROUND | 8713661486334 | SL713 RL SM 41 S/B 830 GR9006 DALI MP | SL713 RL SM 41 S/B 830 GR9006 DALI MP | 646 | 0 | 0 | 1 | 0 | 0 | 0 | 0 | 0 | 1 | 1 | 11 | 11.2 | KG | 0.033 | M3 | 1.6 | 0.205 | 0.1 | M | 4052075173413 | 94051190 | Gris | Grijs | [8 empty] | http://www.performanceinlighting.com/fr/fr/prod-8713661486334 | http://www.performanceinlighting.com/nl/nl/prod-8713661486334 | YES | YES |  | Released | 8713661486334
INDOOR | OFFICE | I OF CEILING SURFACE MOUNTED PF | SL713 ROUND | 8713661483334 | SL713 RL SM 41 S/B 830 GR9006 MP | SL713 RL SM 41 S/B 830 GR9006 MP | 593 | 0 | 0 | 1 | 0 | 0 | 0 | 0 | 0 | 1 | 1 | 11 | 11.2 | KG | 0.033 | M3 | 1.6 | 0.205 | 0.1 | M | 4052075173390 | 94051190 | Gris | Grijs | [8 empty] | http://www.performanceinlighting.com/fr/fr/prod-8713661483334 | http://www.performanceinlighting.com/nl/nl/prod-8713661483334 | YES | YES |  | Released | 8713661483334
INDOOR | OFFICE | I OF CEILING SURFACE MOUNTED PF | SL713 ROUND | 8713661486314 | SL713 RL SM 41 S/B 830 WH9016 DALI MP | SL713 RL SM 41 S/B 830 WH9016 DALI MP | 648 | 0 | 0 | 1 | 0 | 0 | 0 | 0 | 0 | 1 | 1 | 11 | 11.2 | KG | 0.033 | M3 | 1.6 | 0.205 | 0.1 | M | 4052075173376 | 94051190 | Blanc | Wit | [8 empty] | http://www.performanceinlighting.com/fr/fr/prod-8713661486314 | http://www.performanceinlighting.com/nl/nl/prod-8713661486314 | YES | YES |  | Released | 8713661486314
INDOOR | OFFICE | I OF CEILING SURFACE MOUNTED PF | SL713 ROUND | 8713661483314 | SL713 RL SM 41 S/B 830 WH9016 MP | SL713 RL SM 41 S/B 830 WH9016 MP | 594 | 0 | 0 | 1 | 0 | 0 | 0 | 0 | 0 | 1 | 1 | 11 | 11.2 | KG | 0.033 | M3 | 1.6 | 0.205 | 0.1 | M | 4052075173352 | 94051190 | Blanc | Wit | [8 empty] | http://www.performanceinlighting.com/fr/fr/prod-8713661483314 | http://www.performanceinlighting.com/nl/nl/prod-8713661483314 | YES | YES |  | Released | 8713661483314
INDOOR | OFFICE | I OF CEILING SURFACE MOUNTED PF | SL713 ROUND | 3122311 | SL713 RL SM 41 S/B 840 BK9005 DALI MP | SL713 RL SM 41 S/B 840 BK9005 DALI MP | 659 | 0 | 0 | 1 | 0 | 0 | 0 | 0 | 0 | 1 | 1 | 10.335 | 11.535 | KG | 0.059 | M3 | 1.12 | 0.81 | 0.065 | M | 4046075195827 | 94051190 | Noir | Zwart | [8 empty] | http://www.performanceinlighting.com/fr/fr/prod-3122311 | http://www.performanceinlighting.com/nl/nl/prod-3122311 | YES | YES | X | Phase in | 3122311
INDOOR | OFFICE | I OF CEILING SURFACE MOUNTED PF | SL713 ROUND | 3122312 | SL713 RL SM 41 S/B 840 BK9005 MP | SL713 RL SM 41 S/B 840 BK9005 MP | 605 | 0 | 0 | 1 | 0 | 0 | 0 | 0 | 0 | 1 | 1 | 10.306 | 11.506 | KG | 0.059 | M3 | 1.12 | 0.81 | 0.065 | M | 4046075195834 | 94051190 | Noir | Zwart | [8 empty] | http://www.performanceinlighting.com/fr/fr/prod-3122312 | http://www.performanceinlighting.com/nl/nl/prod-3122312 | YES | YES | X | Phase in | 3122312
INDOOR | OFFICE | I OF CEILING SURFACE MOUNTED PF | SL713 ROUND | 8713661486434 | SL713 RL SM 41 S/B 840 GR9006 DALI MP | SL713 RL SM 41 S/B 840 GR9006 DALI MP | 658 | 0 | 0 | 1 | 0 | 0 | 0 | 0 | 0 | 1 | 1 | 11 | 11.2 | KG | 0.033 | M3 | 1.6 | 0.205 | 0.1 | M | 4052075173420 | 94051190 | Gris | Grijs | [8 empty] | http://www.performanceinlighting.com/fr/fr/prod-8713661486434 | http://www.performanceinlighting.com/nl/nl/prod-8713661486434 | YES | YES |  | Released | 8713661486434
INDOOR | OFFICE | I OF CEILING SURFACE MOUNTED PF | SL713 ROUND | 8713661483434 | SL713 RL SM 41 S/B 840 GR9006 MP | SL713 RL SM 41 S/B 840 GR9006 MP | 605 | 0 | 0 | 1 | 0 | 0 | 0 | 0 | 0 | 1 | 1 | 11 | 11.2 | KG | 0.033 | M3 | 1.6 | 0.205 | 0.1 | M | 4052075173406 | 94051190 | Gris | Grijs | [8 empty] | http://www.performanceinlighting.com/fr/fr/prod-8713661483434 | http://www.performanceinlighting.com/nl/nl/prod-8713661483434 | YES | YES |  | Released | 8713661483434
INDOOR | OFFICE | I OF CEILING SURFACE MOUNTED PF | SL713 ROUND | 8713661486414 | SL713 RL SM 41 S/B 840 WH9016 DALI MP | SL713 RL SM 41 S/B 840 WH9016 DALI MP | 660 | 0 | 0 | 1 | 0 | 0 | 0 | 0 | 0 | 1 | 1 | 11 | 11.2 | KG | 0.033 | M3 | 1.6 | 0.205 | 0.1 | M | 4052075173383 | 94051190 | Blanc | Wit | [8 empty] | http://www.performanceinlighting.com/fr/fr/prod-8713661486414 | http://www.performanceinlighting.com/nl/nl/prod-8713661486414 | YES | YES |  | Released | 8713661486414
INDOOR | OFFICE | I OF CEILING SURFACE MOUNTED PF | SL713 ROUND | 8713661483414 | SL713 RL SM 41 S/B 840 WH9016 MP | SL713 RL SM 41 S/B 840 WH9016 MP | 606 | 0 | 0 | 1 | 0 | 0 | 0 | 0 | 0 | 1 | 1 | 11 | 11.2 | KG | 0.033 | M3 | 1.6 | 0.205 | 0.1 | M | 4052075173369 | 94051190 | Blanc | Wit | [8 empty] | http://www.performanceinlighting.com/fr/fr/prod-8713661483414 | http://www.performanceinlighting.com/nl/nl/prod-8713661483414 | YES | YES |  | Released | 8713661483414
INDOOR | OFFICE | I OF CEILING SURFACE MOUNTED PF | SL713 ROUND | 3122313 | SL713 RL SM 62 S/B 830 BK9005 DALI MP | SL713 RL SM 62 S/B 830 BK9005 DALI MP | 670 | 0 | 0 | 1 | 0 | 0 | 0 | 0 | 0 | 1 | 1 | 10.446 | 11.646 | KG | 0.059 | M3 | 1.12 | 0.81 | 0.065 | M | 4046075195841 | 94051190 | Noir | Zwart | [8 empty] | http://www.performanceinlighting.com/fr/fr/prod-3122313 | http://www.performanceinlighting.com/nl/nl/prod-3122313 | YES | YES | X | Phase in | 3122313
INDOOR | OFFICE | I OF CEILING SURFACE MOUNTED PF | SL713 ROUND | 3122314 | SL713 RL SM 62 S/B 830 BK9005 MP | SL713 RL SM 62 S/B 830 BK9005 MP | 657 | 0 | 0 | 1 | 0 | 0 | 0 | 0 | 0 | 1 | 1 | 10.445 | 11.645 | KG | 0.059 | M3 | 1.12 | 0.81 | 0.065 | M | 4046075195858 | 94051190 | Noir | Zwart | [8 empty] | http://www.performanceinlighting.com/fr/fr/prod-3122314 | http://www.performanceinlighting.com/nl/nl/prod-3122314 | YES | YES | X | Phase in | 3122314
INDOOR | OFFICE | I OF CEILING SURFACE MOUNTED PF | SL713 ROUND | 8713661766334 | SL713 RL SM 62 S/B 830 GR9006 DALI MP | SL713 RL SM 62 S/B 830 GR9006 DALI MP | 670 | 0 | 0 | 1 | 0 | 0 | 0 | 0 | 0 | 1 | 1 | 11 | 11.2 | KG | 0.033 | M3 | 1.6 | 0.205 | 0.1 | M | 4052075173499 | 94051190 | Gris | Grijs | [8 empty] | http://www.performanceinlighting.com/fr/fr/prod-8713661766334 | http://www.performanceinlighting.com/nl/nl/prod-8713661766334 | YES | YES |  | Released | 8713661766334
INDOOR | OFFICE | I OF CEILING SURFACE MOUNTED PF | SL713 ROUND | 8713661763334 | SL713 RL SM 62 S/B 830 GR9006 MP | SL713 RL SM 62 S/B 830 GR9006 MP | 657 | 0 | 0 | 1 | 0 | 0 | 0 | 0 | 0 | 1 | 1 | 11 | 11.2 | KG | 0.033 | M3 | 1.6 | 0.205 | 0.1 | M | 4052075173475 | 94051190 | Gris | Grijs | [8 empty] | http://www.performanceinlighting.com/fr/fr/prod-8713661763334 | http://www.performanceinlighting.com/nl/nl/prod-8713661763334 | YES | YES |  | Released | 8713661763334
INDOOR | OFFICE | I OF CEILING SURFACE MOUNTED PF | SL713 ROUND | 8713661766314 | SL713 RL SM 62 S/B 830 WH9016 DALI MP | SL713 RL SM 62 S/B 830 WH9016 DALI MP | 671 | 0 | 0 | 1 | 0 | 0 | 0 | 0 | 0 | 1 | 1 | 11 | 11.2 | KG | 0.033 | M3 | 1.6 | 0.205 | 0.1 | M | 4052075173451 | 94051190 | Blanc | Wit | [8 empty] | http://www.performanceinlighting.com/fr/fr/prod-8713661766314 | http://www.performanceinlighting.com/nl/nl/prod-8713661766314 | YES | YES |  | Released | 8713661766314
INDOOR | OFFICE | I OF CEILING SURFACE MOUNTED PF | SL713 ROUND | 8713661763314 | SL713 RL SM 62 S/B 830 WH9016 MP | SL713 RL SM 62 S/B 830 WH9016 MP | 658 | 0 | 0 | 1 | 0 | 0 | 0 | 0 | 0 | 1 | 1 | 11 | 11.2 | KG | 0.033 | M3 | 1.6 | 0.205 | 0.1 | M | 4052075173437 | 94051190 | Blanc | Wit | [8 empty] | http://www.performanceinlighting.com/fr/fr/prod-8713661763314 | http://www.performanceinlighting.com/nl/nl/prod-8713661763314 | YES | YES |  | Released | 8713661763314
INDOOR | OFFICE | I OF CEILING SURFACE MOUNTED PF | SL713 ROUND | 3122315 | SL713 RL SM 62 S/B 840 BK9005 DALI MP | SL713 RL SM 62 S/B 840 BK9005 DALI MP | 682 | 0 | 0 | 1 | 0 | 0 | 0 | 0 | 0 | 1 | 1 | 10.446 | 11.646 | KG | 0.059 | M3 | 1.12 | 0.81 | 0.065 | M | 4046075195865 | 94051190 | Noir | Zwart | [8 empty] | http://www.performanceinlighting.com/fr/fr/prod-3122315 | http://www.performanceinlighting.com/nl/nl/prod-3122315 | YES | YES | X | Phase in | 3122315
INDOOR | OFFICE | I OF CEILING SURFACE MOUNTED PF | SL713 ROUND | 3122316 | SL713 RL SM 62 S/B 840 BK9005 MP | SL713 RL SM 62 S/B 840 BK9005 MP | 669 | 0 | 0 | 1 | 0 | 0 | 0 | 0 | 0 | 1 | 1 | 10.445 | 11.645 | KG | 0.059 | M3 | 1.12 | 0.81 | 0.065 | M | 4046075195872 | 94051190 | Noir | Zwart | [8 empty] | http://www.performanceinlighting.com/fr/fr/prod-3122316 | http://www.performanceinlighting.com/nl/nl/prod-3122316 | YES | YES | X | Phase in | 3122316
INDOOR | OFFICE | I OF CEILING SURFACE MOUNTED PF | SL713 ROUND | 8713661766434 | SL713 RL SM 62 S/B 840 GR9006 DALI MP | SL713 RL SM 62 S/B 840 GR9006 DALI MP | 682 | 0 | 0 | 1 | 0 | 0 | 0 | 0 | 0 | 1 | 1 | 11 | 11.2 | KG | 0.033 | M3 | 1.6 | 0.205 | 0.1 | M | 4052075173505 | 94051190 | Gris | Grijs | [8 empty] | http://www.performanceinlighting.com/fr/fr/prod-8713661766434 | http://www.performanceinlighting.com/nl/nl/prod-8713661766434 | YES | YES |  | Released | 8713661766434
INDOOR | OFFICE | I OF CEILING SURFACE MOUNTED PF | SL713 ROUND | 8713661763434 | SL713 RL SM 62 S/B 840 GR9006 MP | SL713 RL SM 62 S/B 840 GR9006 MP | 669 | 0 | 0 | 1 | 0 | 0 | 0 | 0 | 0 | 1 | 1 | 11 | 11.2 | KG | 0.033 | M3 | 1.6 | 0.205 | 0.1 | M | 4052075173482 | 94051190 | Gris | Grijs | [8 empty] | http://www.performanceinlighting.com/fr/fr/prod-8713661763434 | http://www.performanceinlighting.com/nl/nl/prod-8713661763434 | YES | YES |  | Released | 8713661763434
INDOOR | OFFICE | I OF CEILING SURFACE MOUNTED PF | SL713 ROUND | 8713661766414 | SL713 RL SM 62 S/B 840 WH9016 DALI MP | SL713 RL SM 62 S/B 840 WH9016 DALI MP | 683 | 0 | 0 | 1 | 0 | 0 | 0 | 0 | 0 | 1 | 1 | 11 | 11.2 | KG | 0.033 | M3 | 1.6 | 0.205 | 0.1 | M | 4052075173468 | 94051190 | Blanc | Wit | [8 empty] | http://www.performanceinlighting.com/fr/fr/prod-8713661766414 | http://www.performanceinlighting.com/nl/nl/prod-8713661766414 | YES | YES |  | Released | 8713661766414
INDOOR | OFFICE | I OF CEILING SURFACE MOUNTED PF | SL713 ROUND | 8713661763414 | SL713 RL SM 62 S/B 840 WH9016 MP | SL713 RL SM 62 S/B 840 WH9016 MP | 670 | 0 | 0 | 1 | 0 | 0 | 0 | 0 | 0 | 1 | 1 | 11 | 11.2 | KG | 0.033 | M3 | 1.6 | 0.205 | 0.1 | M | 4052075173444 | 94051190 | Blanc | Wit | [8 empty] | http://www.performanceinlighting.com/fr/fr/prod-8713661763414 | http://www.performanceinlighting.com/nl/nl/prod-8713661763414 | YES | YES |  | Released | 8713661763414
INDOOR | OFFICE | I OF SUSPENDED PF | SL713 ROUND | 3122384 | SL713 RM PL 23 S/C 830 BK9005 DALI MP | SL713 RM PL 23 S/C 830 BK9005 DALI MP | 612 | 0 | 0 | 1 | 0 | 0 | 0 | 0 | 0 | 1 | 1 | 4.55 | 5.35 | KG | 38.157 | M3 | 0.67 | 0.67 | 0.085 | M | 4046075196312 | 94051190 | Noir | Zwart | [8 empty] | http://www.performanceinlighting.com/fr/fr/prod-3122384 | http://www.performanceinlighting.com/nl/nl/prod-3122384 | YES | YES | X | Phase in | 3122384
INDOOR | OFFICE | I OF SUSPENDED PF | SL713 ROUND | 3122385 | SL713 RM PL 23 S/C 830 BK9005 MP | SL713 RM PL 23 S/C 830 BK9005 MP | 560 | 0 | 0 | 1 | 0 | 0 | 0 | 0 | 0 | 1 | 1 | 5.076 | 5.876 | KG | 38.157 | M3 | 0.67 | 0.67 | 0.085 | M | 4046075196329 | 94051190 | Noir | Zwart | [8 empty] | http://www.performanceinlighting.com/fr/fr/prod-3122385 | http://www.performanceinlighting.com/nl/nl/prod-3122385 | YES | YES | X | Phase in | 3122385
INDOOR | OFFICE | I OF SUSPENDED PF | SL713 ROUND | 8713461346330 | SL713 RM PL 23 S/C 830 GR9006 DALI MP | SL713 RM PL 23 S/C 830 GR9006 DALI MP | 606 | 0 | 0 | 1 | 0 | 0 | 0 | 0 | 0 | 1 | 1 | 5 | 5.2 | KG | 0.033 | M3 | 1.6 | 0.205 | 0.1 | M | 4052075172133 | 94051190 | Gris | Grijs | [8 empty] | http://www.performanceinlighting.com/fr/fr/prod-8713461346330 | http://www.performanceinlighting.com/nl/nl/prod-8713461346330 | YES | YES |  | Released | 8713461346330
INDOOR | OFFICE | I OF SUSPENDED PF | SL713 ROUND | 8713461343330 | SL713 RM PL 23 S/C 830 GR9006 MP | SL713 RM PL 23 S/C 830 GR9006 MP | 554 | 0 | 0 | 1 | 0 | 0 | 0 | 0 | 0 | 1 | 1 | 5 | 5.2 | KG | 0.033 | M3 | 1.6 | 0.205 | 0.1 | M | 4052075172119 | 94051190 | Gris | Grijs | [8 empty] | http://www.performanceinlighting.com/fr/fr/prod-8713461343330 | http://www.performanceinlighting.com/nl/nl/prod-8713461343330 | YES | YES |  | Released | 8713461343330
INDOOR | OFFICE | I OF SUSPENDED PF | SL713 ROUND | 8713461346310 | SL713 RM PL 23 S/C 830 WH9016 DALI MP | SL713 RM PL 23 S/C 830 WH9016 DALI MP | 606 | 0 | 0 | 1 | 0 | 0 | 0 | 0 | 0 | 1 | 1 | 5 | 5.2 | KG | 0.033 | M3 | 1.6 | 0.205 | 0.1 | M | 4052075172096 | 94051190 | Blanc | Wit | [8 empty] | http://www.performanceinlighting.com/fr/fr/prod-8713461346310 | http://www.performanceinlighting.com/nl/nl/prod-8713461346310 | YES | YES |  | Released | 8713461346310
INDOOR | OFFICE | I OF SUSPENDED PF | SL713 ROUND | 8713461343310 | SL713 RM PL 23 S/C 830 WH9016 MP | SL713 RM PL 23 S/C 830 WH9016 MP | 554 | 0 | 0 | 1 | 0 | 0 | 0 | 0 | 0 | 1 | 1 | 5 | 5.2 | KG | 0.033 | M3 | 1.6 | 0.205 | 0.1 | M | 4052075172072 | 94051190 | Blanc | Wit | [8 empty] | http://www.performanceinlighting.com/fr/fr/prod-8713461343310 | http://www.performanceinlighting.com/nl/nl/prod-8713461343310 | YES | YES |  | Released | 8713461343310
INDOOR | OFFICE | I OF SUSPENDED PF | SL713 ROUND | 3122386 | SL713 RM PL 23 S/C 840 BK9005 DALI MP | SL713 RM PL 23 S/C 840 BK9005 DALI MP | 612 | 0 | 0 | 1 | 0 | 0 | 0 | 0 | 0 | 1 | 1 | 4.55 | 5.35 | KG | 38.157 | M3 | 0.67 | 0.67 | 0.085 | M | 4046075196336 | 94051190 | Noir | Zwart | [8 empty] | http://www.performanceinlighting.com/fr/fr/prod-3122386 | http://www.performanceinlighting.com/nl/nl/prod-3122386 | YES | YES | X | Phase in | 3122386
INDOOR | OFFICE | I OF SUSPENDED PF | SL713 ROUND | 3122387 | SL713 RM PL 23 S/C 840 BK9005 MP | SL713 RM PL 23 S/C 840 BK9005 MP | 560 | 0 | 0 | 1 | 0 | 0 | 0 | 0 | 0 | 1 | 1 | 5.076 | 5.876 | KG | 38.157 | M3 | 0.67 | 0.67 | 0.085 | M | 4046075196343 | 94051190 | Noir | Zwart | [8 empty] | http://www.performanceinlighting.com/fr/fr/prod-3122387 | http://www.performanceinlighting.com/nl/nl/prod-3122387 | YES | YES | X | Phase in | 3122387
INDOOR | OFFICE | I OF SUSPENDED PF | SL713 ROUND | 8713461346430 | SL713 RM PL 23 S/C 840 GR9006 DALI MP | SL713 RM PL 23 S/C 840 GR9006 DALI MP | 606 | 0 | 0 | 1 | 0 | 0 | 0 | 0 | 0 | 1 | 1 | 5 | 5.2 | KG | 0.033 | M3 | 1.6 | 0.205 | 0.1 | M | 4052075172140 | 94051190 | Gris | Grijs | [8 empty] | http://www.performanceinlighting.com/fr/fr/prod-8713461346430 | http://www.performanceinlighting.com/nl/nl/prod-8713461346430 | YES | YES |  | Released | 8713461346430
INDOOR | OFFICE | I OF SUSPENDED PF | SL713 ROUND | 8713461343430 | SL713 RM PL 23 S/C 840 GR9006 MP | SL713 RM PL 23 S/C 840 GR9006 MP | 554 | 0 | 0 | 1 | 0 | 0 | 0 | 0 | 0 | 1 | 1 | 5 | 5.2 | KG | 0.033 | M3 | 1.6 | 0.205 | 0.1 | M | 4052075172126 | 94051190 | Gris | Grijs | [8 empty] | http://www.performanceinlighting.com/fr/fr/prod-8713461343430 | http://www.performanceinlighting.com/nl/nl/prod-8713461343430 | YES | YES |  | Released | 8713461343430
INDOOR | OFFICE | I OF SUSPENDED PF | SL713 ROUND | 8713461346410 | SL713 RM PL 23 S/C 840 WH9016 DALI MP | SL713 RM PL 23 S/C 840 WH9016 DALI MP | 606 | 0 | 0 | 1 | 0 | 0 | 0 | 0 | 0 | 1 | 1 | 5 | 5.2 | KG | 0.033 | M3 | 1.6 | 0.205 | 0.1 | M | 4052075172102 | 94051190 | Blanc | Wit | [8 empty] | http://www.performanceinlighting.com/fr/fr/prod-8713461346410 | http://www.performanceinlighting.com/nl/nl/prod-8713461346410 | YES | YES |  | Released | 8713461346410
INDOOR | OFFICE | I OF SUSPENDED PF | SL713 ROUND | 8713461343410 | SL713 RM PL 23 S/C 840 WH9016 MP | SL713 RM PL 23 S/C 840 WH9016 MP | 554 | 0 | 0 | 1 | 0 | 0 | 0 | 0 | 0 | 1 | 1 | 5 | 5.2 | KG | 0.033 | M3 | 1.6 | 0.205 | 0.1 | M | 4052075172089 | 94051190 | Blanc | Wit | [8 empty] | http://www.performanceinlighting.com/fr/fr/prod-8713461343410 | http://www.performanceinlighting.com/nl/nl/prod-8713461343410 | YES | YES |  | Released | 8713461343410
INDOOR | OFFICE | I OF SUSPENDED PF | SL713 ROUND | 3122388 | SL713 RM PL 45 S/C 830 BK9005 DALI MP | SL713 RM PL 45 S/C 830 BK9005 DALI MP | 619 | 0 | 0 | 1 | 0 | 0 | 0 | 0 | 0 | 1 | 1 | 4.459 | 5.259 | KG | 38.157 | M3 | 0.67 | 0.67 | 0.085 | M | 4046075196350 | 94051190 | Noir | Zwart | [8 empty] | http://www.performanceinlighting.com/fr/fr/prod-3122388 | http://www.performanceinlighting.com/nl/nl/prod-3122388 | YES | YES | X | Phase in | 3122388
INDOOR | OFFICE | I OF SUSPENDED PF | SL713 ROUND | 3122389 | SL713 RM PL 45 S/C 830 BK9005 MP | SL713 RM PL 45 S/C 830 BK9005 MP | 588 | 0 | 0 | 1 | 0 | 0 | 0 | 0 | 0 | 1 | 1 | 4.422 | 5.222 | KG | 38.157 | M3 | 0.67 | 0.67 | 0.085 | M | 4046075196367 | 94051190 | Noir | Zwart | [8 empty] | http://www.performanceinlighting.com/fr/fr/prod-3122389 | http://www.performanceinlighting.com/nl/nl/prod-3122389 | YES | YES | X | Phase in | 3122389
INDOOR | OFFICE | I OF SUSPENDED PF | SL713 ROUND | 8713461516330 | SL713 RM PL 45 S/C 830 GR9006 DALI MP | SL713 RM PL 45 S/C 830 GR9006 DALI MP | 613 | 0 | 0 | 1 | 0 | 0 | 0 | 0 | 0 | 1 | 1 | 5 | 5.2 | KG | 0.033 | M3 | 1.6 | 0.205 | 0.1 | M | 4052075172218 | 94051190 | Gris | Grijs | [8 empty] | http://www.performanceinlighting.com/fr/fr/prod-8713461516330 | http://www.performanceinlighting.com/nl/nl/prod-8713461516330 | YES | YES |  | Released | 8713461516330
INDOOR | OFFICE | I OF SUSPENDED PF | SL713 ROUND | 8713461513330 | SL713 RM PL 45 S/C 830 GR9006 MP | SL713 RM PL 45 S/C 830 GR9006 MP | 582 | 0 | 0 | 1 | 0 | 0 | 0 | 0 | 0 | 1 | 1 | 5 | 5.2 | KG | 0.033 | M3 | 1.6 | 0.205 | 0.1 | M | 4052075172195 | 94051190 | Gris | Grijs | [8 empty] | http://www.performanceinlighting.com/fr/fr/prod-8713461513330 | http://www.performanceinlighting.com/nl/nl/prod-8713461513330 | YES | YES |  | Released | 8713461513330
INDOOR | OFFICE | I OF SUSPENDED PF | SL713 ROUND | 8713461516310 | SL713 RM PL 45 S/C 830 WH9016 DALI MP | SL713 RM PL 45 S/C 830 WH9016 DALI MP | 613 | 0 | 0 | 1 | 0 | 0 | 0 | 0 | 0 | 1 | 1 | 5 | 5.2 | KG | 0.033 | M3 | 1.6 | 0.205 | 0.1 | M | 4046075047430 | 94051190 | Blanc | Wit | [8 empty] | http://www.performanceinlighting.com/fr/fr/prod-8713461516310 | http://www.performanceinlighting.com/nl/nl/prod-8713461516310 | YES | YES |  | Released | 8713461516310
INDOOR | OFFICE | I OF SUSPENDED PF | SL713 ROUND | 8713461513310 | SL713 RM PL 45 S/C 830 WH9016 MP | SL713 RM PL 45 S/C 830 WH9016 MP | 582 | 0 | 0 | 1 | 0 | 0 | 0 | 0 | 0 | 1 | 1 | 5 | 5.2 | KG | 0.033 | M3 | 1.6 | 0.205 | 0.1 | M | 4052075172157 | 94051190 | Blanc | Wit | [8 empty] | http://www.performanceinlighting.com/fr/fr/prod-8713461513310 | http://www.performanceinlighting.com/nl/nl/prod-8713461513310 | YES | YES |  | Released | 8713461513310
INDOOR | OFFICE | I OF SUSPENDED PF | SL713 ROUND | 3122390 | SL713 RM PL 45 S/C 840 BK9005 DALI MP | SL713 RM PL 45 S/C 840 BK9005 DALI MP | 619 | 0 | 0 | 1 | 0 | 0 | 0 | 0 | 0 | 1 | 1 | 4.459 | 5.259 | KG | 38.157 | M3 | 0.67 | 0.67 | 0.085 | M | 4046075196374 | 94051190 | Noir | Zwart | [8 empty] | http://www.performanceinlighting.com/fr/fr/prod-3122390 | http://www.performanceinlighting.com/nl/nl/prod-3122390 | YES | YES | X | Phase in | 3122390
INDOOR | OFFICE | I OF SUSPENDED PF | SL713 ROUND | 3122391 | SL713 RM PL 45 S/C 840 BK9005 MP | SL713 RM PL 45 S/C 840 BK9005 MP | 588 | 0 | 0 | 1 | 0 | 0 | 0 | 0 | 0 | 1 | 1 | 4.422 | 5.222 | KG | 38.157 | M3 | 0.67 | 0.67 | 0.085 | M | 4046075196381 | 94051190 | Noir | Zwart | [8 empty] | http://www.performanceinlighting.com/fr/fr/prod-3122391 | http://www.performanceinlighting.com/nl/nl/prod-3122391 | YES | YES | X | Phase in | 3122391
INDOOR | OFFICE | I OF SUSPENDED PF | SL713 ROUND | 8713461516430 | SL713 RM PL 45 S/C 840 GR9006 DALI MP | SL713 RM PL 45 S/C 840 GR9006 DALI MP | 613 | 0 | 0 | 1 | 0 | 0 | 0 | 0 | 0 | 1 | 1 | 5 | 5.2 | KG | 0.033 | M3 | 1.6 | 0.205 | 0.1 | M | 4052075172225 | 94051190 | Gris | Grijs | [8 empty] | http://www.performanceinlighting.com/fr/fr/prod-8713461516430 | http://www.performanceinlighting.com/nl/nl/prod-8713461516430 | YES | YES |  | Released | 8713461516430
INDOOR | OFFICE | I OF SUSPENDED PF | SL713 ROUND | 8713461513430 | SL713 RM PL 45 S/C 840 GR9006 MP | SL713 RM PL 45 S/C 840 GR9006 MP | 582 | 0 | 0 | 1 | 0 | 0 | 0 | 0 | 0 | 1 | 1 | 5 | 5.2 | KG | 0.033 | M3 | 1.6 | 0.205 | 0.1 | M | 4052075172201 | 94051190 | Gris | Grijs | [8 empty] | http://www.performanceinlighting.com/fr/fr/prod-8713461513430 | http://www.performanceinlighting.com/nl/nl/prod-8713461513430 | YES | YES |  | Released | 8713461513430
INDOOR | OFFICE | I OF SUSPENDED PF | SL713 ROUND | 8713461516410 | SL713 RM PL 45 S/C 840 WH9016 DALI MP | SL713 RM PL 45 S/C 840 WH9016 DALI MP | 613 | 0 | 0 | 1 | 0 | 0 | 0 | 0 | 0 | 1 | 1 | 5 | 5.2 | KG | 0.033 | M3 | 1.6 | 0.205 | 0.1 | M | 4052075172188 | 94051190 | Blanc | Wit | [8 empty] | http://www.performanceinlighting.com/fr/fr/prod-8713461516410 | http://www.performanceinlighting.com/nl/nl/prod-8713461516410 | YES | YES |  | Released | 8713461516410
INDOOR | OFFICE | I OF SUSPENDED PF | SL713 ROUND | 8713461513410 | SL713 RM PL 45 S/C 840 WH9016 MP | SL713 RM PL 45 S/C 840 WH9016 MP | 582 | 0 | 0 | 1 | 0 | 0 | 0 | 0 | 0 | 1 | 1 | 5 | 5.2 | KG | 0.033 | M3 | 1.6 | 0.205 | 0.1 | M | 4052075172164 | 94051190 | Blanc | Wit | [8 empty] | http://www.performanceinlighting.com/fr/fr/prod-8713461513410 | http://www.performanceinlighting.com/nl/nl/prod-8713461513410 | YES | YES |  | Released | 8713461513410
INDOOR | OFFICE | I OF CEILING SURFACE MOUNTED PF | SL713 ROUND | 3122392 | SL713 RM SM 23 S/B 830 BK9005 DALI MP | SL713 RM SM 23 S/B 830 BK9005 DALI MP | 490 | 0 | 0 | 1 | 0 | 0 | 0 | 0 | 0 | 1 | 1 | 5.131 | 5.931 | KG | 38.157 | M3 | 0.67 | 0.67 | 0.085 | M | 4046075196398 | 94051190 | Noir | Zwart | [8 empty] | http://www.performanceinlighting.com/fr/fr/prod-3122392 | http://www.performanceinlighting.com/nl/nl/prod-3122392 | YES | YES | X | Phase in | 3122392
INDOOR | OFFICE | I OF CEILING SURFACE MOUNTED PF | SL713 ROUND | 3122393 | SL713 RM SM 23 S/B 830 BK9005 MP | SL713 RM SM 23 S/B 830 BK9005 MP | 438 | 0 | 0 | 1 | 0 | 0 | 0 | 0 | 0 | 1 | 1 | 5.085 | 5.885 | KG | 38.157 | M3 | 0.67 | 0.67 | 0.085 | M | 4046075196411 | 94051190 | Noir | Zwart | [8 empty] | http://www.performanceinlighting.com/fr/fr/prod-3122393 | http://www.performanceinlighting.com/nl/nl/prod-3122393 | YES | YES | X | Phase in | 3122393
INDOOR | OFFICE | I OF CEILING SURFACE MOUNTED PF | SL713 ROUND | 8713661346334 | SL713 RM SM 23 S/B 830 GR9006 DALI MP | SL713 RM SM 23 S/B 830 GR9006 DALI MP | 481 | 0 | 0 | 1 | 0 | 0 | 0 | 0 | 0 | 1 | 1 | 6 | 6.2 | KG | 0.033 | M3 | 1.6 | 0.205 | 0.1 | M | 4052075173093 | 94051190 | Gris | Grijs | [8 empty] | http://www.performanceinlighting.com/fr/fr/prod-8713661346334 | http://www.performanceinlighting.com/nl/nl/prod-8713661346334 | YES | YES |  | Released | 8713661346334
INDOOR | OFFICE | I OF CEILING SURFACE MOUNTED PF | SL713 ROUND | 8713661343334 | SL713 RM SM 23 S/B 830 GR9006 MP | SL713 RM SM 23 S/B 830 GR9006 MP | 430 | 0 | 0 | 1 | 0 | 0 | 0 | 0 | 0 | 1 | 1 | 6 | 6.2 | KG | 0.033 | M3 | 1.6 | 0.205 | 0.1 | M | 4052075173079 | 94051190 | Gris | Grijs | [8 empty] | http://www.performanceinlighting.com/fr/fr/prod-8713661343334 | http://www.performanceinlighting.com/nl/nl/prod-8713661343334 | YES | YES |  | Released | 8713661343334
INDOOR | OFFICE | I OF CEILING SURFACE MOUNTED PF | SL713 ROUND | 8713661346314 | SL713 RM SM 23 S/B 830 WH9016 DALI MP | SL713 RM SM 23 S/B 830 WH9016 DALI MP | 482 | 0 | 0 | 1 | 0 | 0 | 0 | 0 | 0 | 1 | 1 | 6 | 6.2 | KG | 0.033 | M3 | 1.6 | 0.205 | 0.1 | M | 4052075173055 | 94051190 | Blanc | Wit | [8 empty] | http://www.performanceinlighting.com/fr/fr/prod-8713661346314 | http://www.performanceinlighting.com/nl/nl/prod-8713661346314 | YES | YES |  | Released | 8713661346314
INDOOR | OFFICE | I OF CEILING SURFACE MOUNTED PF | SL713 ROUND | 8713661343314 | SL713 RM SM 23 S/B 830 WH9016 MP | SL713 RM SM 23 S/B 830 WH9016 MP | 430 | 0 | 0 | 1 | 0 | 0 | 0 | 0 | 0 | 1 | 1 | 6 | 6.2 | KG | 0.033 | M3 | 1.6 | 0.205 | 0.1 | M | 4052075173031 | 94051190 | Blanc | Wit | [8 empty] | http://www.performanceinlighting.com/fr/fr/prod-8713661343314 | http://www.performanceinlighting.com/nl/nl/prod-8713661343314 | YES | YES |  | Released | 8713661343314
INDOOR | OFFICE | I OF CEILING SURFACE MOUNTED PF | SL713 ROUND | 3122394 | SL713 RM SM 23 S/B 840 BK9005 DALI MP | SL713 RM SM 23 S/B 840 BK9005 DALI MP | 490 | 0 | 0 | 1 | 0 | 0 | 0 | 0 | 0 | 1 | 1 | 5.131 | 5.931 | KG | 38.157 | M3 | 0.67 | 0.67 | 0.085 | M | 4046075196404 | 94051190 | Noir | Zwart | [8 empty] | http://www.performanceinlighting.com/fr/fr/prod-3122394 | http://www.performanceinlighting.com/nl/nl/prod-3122394 | YES | YES | X | Phase in | 3122394
INDOOR | OFFICE | I OF CEILING SURFACE MOUNTED PF | SL713 ROUND | 3122395 | SL713 RM SM 23 S/B 840 BK9005 MP | SL713 RM SM 23 S/B 840 BK9005 MP | 438 | 0 | 0 | 1 | 0 | 0 | 0 | 0 | 0 | 1 | 1 | 5.085 | 5.885 | KG | 38.157 | M3 | 0.67 | 0.67 | 0.085 | M | 4046075196442 | 94051190 | Noir | Zwart | [8 empty] | http://www.performanceinlighting.com/fr/fr/prod-3122395 | http://www.performanceinlighting.com/nl/nl/prod-3122395 | YES | YES | X | Phase in | 3122395
INDOOR | OFFICE | I OF CEILING SURFACE MOUNTED PF | SL713 ROUND | 8713661346434 | SL713 RM SM 23 S/B 840 GR9006 DALI MP | SL713 RM SM 23 S/B 840 GR9006 DALI MP | 481 | 0 | 0 | 1 | 0 | 0 | 0 | 0 | 0 | 1 | 1 | 6 | 6.2 | KG | 0.033 | M3 | 1.6 | 0.205 | 0.1 | M | 4052075173109 | 94051190 | Gris | Grijs | [8 empty] | http://www.performanceinlighting.com/fr/fr/prod-8713661346434 | http://www.performanceinlighting.com/nl/nl/prod-8713661346434 | YES | YES |  | Released | 8713661346434
INDOOR | OFFICE | I OF CEILING SURFACE MOUNTED PF | SL713 ROUND | 8713661343434 | SL713 RM SM 23 S/B 840 GR9006 MP | SL713 RM SM 23 S/B 840 GR9006 MP | 430 | 0 | 0 | 1 | 0 | 0 | 0 | 0 | 0 | 1 | 1 | 6 | 6.2 | KG | 0.033 | M3 | 1.6 | 0.205 | 0.1 | M | 4052075173086 | 94051190 | Gris | Grijs | [8 empty] | http://www.performanceinlighting.com/fr/fr/prod-8713661343434 | http://www.performanceinlighting.com/nl/nl/prod-8713661343434 | YES | YES |  | Released | 8713661343434
INDOOR | OFFICE | I OF CEILING SURFACE MOUNTED PF | SL713 ROUND | 8713661346414 | SL713 RM SM 23 S/B 840 WH9016 DALI MP | SL713 RM SM 23 S/B 840 WH9016 DALI MP | 482 | 0 | 0 | 1 | 0 | 0 | 0 | 0 | 0 | 1 | 1 | 6 | 6.2 | KG | 0.033 | M3 | 1.6 | 0.205 | 0.1 | M | 4052075173062 | 94051190 | Blanc | Wit | [8 empty] | http://www.performanceinlighting.com/fr/fr/prod-8713661346414 | http://www.performanceinlighting.com/nl/nl/prod-8713661346414 | YES | YES |  | Released | 8713661346414
INDOOR | OFFICE | I OF CEILING SURFACE MOUNTED PF | SL713 ROUND | 8713661343414 | SL713 RM SM 23 S/B 840 WH9016 MP | SL713 RM SM 23 S/B 840 WH9016 MP | 430 | 0 | 0 | 1 | 0 | 0 | 0 | 0 | 0 | 1 | 1 | 6 | 6.2 | KG | 0.033 | M3 | 1.6 | 0.205 | 0.1 | M | 4052075173048 | 94051190 | Blanc | Wit | [8 empty] | http://www.performanceinlighting.com/fr/fr/prod-8713661343414 | http://www.performanceinlighting.com/nl/nl/prod-8713661343414 | YES | YES |  | Released | 8713661343414
INDOOR | OFFICE | I OF CEILING SURFACE MOUNTED PF | SL713 ROUND | 3122396 | SL713 RM SM 45 S/B 830 BK9005 DALI MP | SL713 RM SM 45 S/B 830 BK9005 DALI MP | 496 | 0 | 0 | 1 | 0 | 0 | 0 | 0 | 0 | 1 | 1 | 5.141 | 5.941 | KG | 38.157 | M3 | 0.67 | 0.67 | 0.085 | M | 4046075196428 | 94051190 | Noir | Zwart | [8 empty] | http://www.performanceinlighting.com/fr/fr/prod-3122396 | http://www.performanceinlighting.com/nl/nl/prod-3122396 | YES | YES | X | Phase in | 3122396
INDOOR | OFFICE | I OF CEILING SURFACE MOUNTED PF | SL713 ROUND | 3122397 | SL713 RM SM 45 S/B 830 BK9005 MP | SL713 RM SM 45 S/B 830 BK9005 MP | 466 | 0 | 0 | 1 | 0 | 0 | 0 | 0 | 0 | 1 | 1 | 5.105 | 5.905 | KG | 38.157 | M3 | 0.67 | 0.67 | 0.085 | M | 4046075196435 | 94051190 | Noir | Zwart | [8 empty] | http://www.performanceinlighting.com/fr/fr/prod-3122397 | http://www.performanceinlighting.com/nl/nl/prod-3122397 | YES | YES | X | Phase in | 3122397
INDOOR | OFFICE | I OF CEILING SURFACE MOUNTED PF | SL713 ROUND | 8713661516334 | SL713 RM SM 45 S/B 830 GR9006 DALI MP | SL713 RM SM 45 S/B 830 GR9006 DALI MP | 487 | 0 | 0 | 1 | 0 | 0 | 0 | 0 | 0 | 1 | 1 | 6 | 6.2 | KG | 0.033 | M3 | 1.6 | 0.205 | 0.1 | M | 4052075173178 | 94051190 | Gris | Grijs | [8 empty] | http://www.performanceinlighting.com/fr/fr/prod-8713661516334 | http://www.performanceinlighting.com/nl/nl/prod-8713661516334 | YES | YES |  | Released | 8713661516334
INDOOR | OFFICE | I OF CEILING SURFACE MOUNTED PF | SL713 ROUND | 8713661513334 | SL713 RM SM 45 S/B 830 GR9006 MP | SL713 RM SM 45 S/B 830 GR9006 MP | 456 | 0 | 0 | 1 | 0 | 0 | 0 | 0 | 0 | 1 | 1 | 6 | 6.2 | KG | 0.033 | M3 | 1.6 | 0.205 | 0.1 | M | 4052075173154 | 94051190 | Gris | Grijs | [8 empty] | http://www.performanceinlighting.com/fr/fr/prod-8713661513334 | http://www.performanceinlighting.com/nl/nl/prod-8713661513334 | YES | YES |  | Released | 8713661513334
INDOOR | OFFICE | I OF CEILING SURFACE MOUNTED PF | SL713 ROUND | 8713661516314 | SL713 RM SM 45 S/B 830 WH9016 DALI MP | SL713 RM SM 45 S/B 830 WH9016 DALI MP | 489 | 0 | 0 | 1 | 0 | 0 | 0 | 0 | 0 | 1 | 1 | 6 | 6.2 | KG | 0.033 | M3 | 1.6 | 0.205 | 0.1 | M | 4052075173130 | 94051190 | Blanc | Wit | [8 empty] | http://www.performanceinlighting.com/fr/fr/prod-8713661516314 | http://www.performanceinlighting.com/nl/nl/prod-8713661516314 | YES | YES |  | Released | 8713661516314
INDOOR | OFFICE | I OF CEILING SURFACE MOUNTED PF | SL713 ROUND | 8713661513314 | SL713 RM SM 45 S/B 830 WH9016 MP | SL713 RM SM 45 S/B 830 WH9016 MP | 458 | 0 | 0 | 1 | 0 | 0 | 0 | 0 | 0 | 1 | 1 | 6 | 6.2 | KG | 0.033 | M3 | 1.6 | 0.205 | 0.1 | M | 4052075173116 | 94051190 | Blanc | Wit | [8 empty] | http://www.performanceinlighting.com/fr/fr/prod-8713661513314 | http://www.performanceinlighting.com/nl/nl/prod-8713661513314 | YES | YES |  | Released | 8713661513314
INDOOR | OFFICE | I OF CEILING SURFACE MOUNTED PF | SL713 ROUND | 3122398 | SL713 RM SM 45 S/B 840 BK9005 DALI MP | SL713 RM SM 45 S/B 840 BK9005 DALI MP | 496 | 0 | 0 | 1 | 0 | 0 | 0 | 0 | 0 | 1 | 1 | 5.141 | 5.941 | KG | 38.157 | M3 | 0.67 | 0.67 | 0.085 | M | 4046075196466 | 94051190 | Noir | Zwart | [8 empty] | http://www.performanceinlighting.com/fr/fr/prod-3122398 | http://www.performanceinlighting.com/nl/nl/prod-3122398 | YES | YES | X | Phase in | 3122398
INDOOR | OFFICE | I OF CEILING SURFACE MOUNTED PF | SL713 ROUND | 3122399 | SL713 RM SM 45 S/B 840 BK9005 MP | SL713 RM SM 45 S/B 840 BK9005 MP | 466 | 0 | 0 | 1 | 0 | 0 | 0 | 0 | 0 | 1 | 1 | 5.105 | 5.905 | KG | 38.157 | M3 | 0.67 | 0.67 | 0.085 | M | 4046075196459 | 94051190 | Noir | Zwart | [8 empty] | http://www.performanceinlighting.com/fr/fr/prod-3122399 | http://www.performanceinlighting.com/nl/nl/prod-3122399 | YES | YES | X | Phase in | 3122399
INDOOR | OFFICE | I OF CEILING SURFACE MOUNTED PF | SL713 ROUND | 8713661516434 | SL713 RM SM 45 S/B 840 GR9006 DALI MP | SL713 RM SM 45 S/B 840 GR9006 DALI MP | 487 | 0 | 0 | 1 | 0 | 0 | 0 | 0 | 0 | 1 | 1 | 6 | 6.2 | KG | 0.033 | M3 | 1.6 | 0.205 | 0.1 | M | 4052075173185 | 94051190 | Gris | Grijs | [8 empty] | http://www.performanceinlighting.com/fr/fr/prod-8713661516434 | http://www.performanceinlighting.com/nl/nl/prod-8713661516434 | YES | YES |  | Released | 8713661516434
INDOOR | OFFICE | I OF CEILING SURFACE MOUNTED PF | SL713 ROUND | 8713661513434 | SL713 RM SM 45 S/B 840 GR9006 MP | SL713 RM SM 45 S/B 840 GR9006 MP | 456 | 0 | 0 | 1 | 0 | 0 | 0 | 0 | 0 | 1 | 1 | 6 | 6.2 | KG | 0.033 | M3 | 1.6 | 0.205 | 0.1 | M | 4052075173161 | 94051190 | Gris | Grijs | [8 empty] | http://www.performanceinlighting.com/fr/fr/prod-8713661513434 | http://www.performanceinlighting.com/nl/nl/prod-8713661513434 | YES | YES |  | Released | 8713661513434
INDOOR | OFFICE | I OF CEILING SURFACE MOUNTED PF | SL713 ROUND | 8713661516414 | SL713 RM SM 45 S/B 840 WH9016 DALI MP | SL713 RM SM 45 S/B 840 WH9016 DALI MP | 489 | 0 | 0 | 1 | 0 | 0 | 0 | 0 | 0 | 1 | 1 | 6 | 6.2 | KG | 0.033 | M3 | 1.6 | 0.205 | 0.1 | M | 4052075173147 | 94051190 | Blanc | Wit | [8 empty] | http://www.performanceinlighting.com/fr/fr/prod-8713661516414 | http://www.performanceinlighting.com/nl/nl/prod-8713661516414 | YES | YES |  | Released | 8713661516414
INDOOR | OFFICE | I OF CEILING SURFACE MOUNTED PF | SL713 ROUND | 8713661513414 | SL713 RM SM 45 S/B 840 WH9016 MP | SL713 RM SM 45 S/B 840 WH9016 MP | 458 | 0 | 0 | 1 | 0 | 0 | 0 | 0 | 0 | 1 | 1 | 6 | 6.2 | KG | 0.033 | M3 | 1.6 | 0.205 | 0.1 | M | 4052075173123 | 94051190 | Blanc | Wit | [8 empty] | http://www.performanceinlighting.com/fr/fr/prod-8713661513414 | http://www.performanceinlighting.com/nl/nl/prod-8713661513414 | YES | YES |  | Released | 8713661513414
INDOOR | OFFICE | I OF SUSPENDED PF | SL713 ROUND | 3122334 | SL713 RS PL 7/17 S/C 830 BK9005 DALI MP | SL713 RS PL 7/17 S/C 830 BK9005 DALI MP | 456 | 0 | 0 | 1 | 0 | 0 | 0 | 0 | 0 | 1 | 1 | 4.086 | 4.886 | KG | 20.139 | M3 | 0.765 | 0.405 | 0.065 | M | 4046075196077 | 94051190 | Noir | Zwart | [8 empty] | http://www.performanceinlighting.com/fr/fr/prod-3122334 | http://www.performanceinlighting.com/nl/nl/prod-3122334 | YES | YES | X | Phase in | 3122334
INDOOR | OFFICE | I OF SUSPENDED PF | SL713 ROUND | 3122335 | SL713 RS PL 7/17 S/C 830 BK9005 MP | SL713 RS PL 7/17 S/C 830 BK9005 MP | 415 | 0 | 0 | 1 | 0 | 0 | 0 | 0 | 0 | 1 | 1 | 4.086 | 4.886 | KG | 20.139 | M3 | 0.765 | 0.405 | 0.065 | M | 4046075196084 | 94051190 | Noir | Zwart | [8 empty] | http://www.performanceinlighting.com/fr/fr/prod-3122335 | http://www.performanceinlighting.com/nl/nl/prod-3122335 | YES | YES | X | Phase in | 3122335
INDOOR | OFFICE | I OF SUSPENDED PF | SL713 ROUND | 3122336 | SL713 RS PL 7/17 S/C 830 GR9006 DALI MP | SL713 RS PL 7/17 S/C 830 GR9006 DALI MP | 460 | 0 | 0 | 1 | 0 | 0 | 0 | 0 | 0 | 1 | 1 | 4.086 | 4.886 | KG | 20.139 | M3 | 0.765 | 0.405 | 0.065 | M | 4046075196107 | 94051190 | Gris | Grijs | [8 empty] | http://www.performanceinlighting.com/fr/fr/prod-3122336 | http://www.performanceinlighting.com/nl/nl/prod-3122336 | YES | YES | X | Phase in | 3122336
INDOOR | OFFICE | I OF SUSPENDED PF | SL713 ROUND | 3122337 | SL713 RS PL 7/17 S/C 830 GR9006 MP | SL713 RS PL 7/17 S/C 830 GR9006 MP | 419 | 0 | 0 | 1 | 0 | 0 | 0 | 0 | 0 | 1 | 1 | 4.086 | 4.886 | KG | 20.139 | M3 | 0.765 | 0.405 | 0.065 | M | 4046075196091 | 94051190 | Gris | Grijs | [8 empty] | http://www.performanceinlighting.com/fr/fr/prod-3122337 | http://www.performanceinlighting.com/nl/nl/prod-3122337 | YES | YES | X | Phase in | 3122337
INDOOR | OFFICE | I OF SUSPENDED PF | SL713 ROUND | 3122338 | SL713 RS PL 7/17 S/C 830 WH9016 DALI MP | SL713 RS PL 7/17 S/C 830 WH9016 DALI MP | 460 | 0 | 0 | 1 | 0 | 0 | 0 | 0 | 0 | 1 | 1 | 4.086 | 4.886 | KG | 20.139 | M3 | 0.765 | 0.405 | 0.065 | M | 4046075196114 | 94051190 | Blanc | Wit | [8 empty] | http://www.performanceinlighting.com/fr/fr/prod-3122338 | http://www.performanceinlighting.com/nl/nl/prod-3122338 | YES | YES | X | Phase in | 3122338
INDOOR | OFFICE | I OF SUSPENDED PF | SL713 ROUND | 3122339 | SL713 RS PL 7/17 S/C 830 WH9016 MP | SL713 RS PL 7/17 S/C 830 WH9016 MP | 419 | 0 | 0 | 1 | 0 | 0 | 0 | 0 | 0 | 1 | 1 | 4.086 | 4.886 | KG | 20.139 | M3 | 0.765 | 0.405 | 0.065 | M | 4046075196121 | 94051190 | Blanc | Wit | [8 empty] | http://www.performanceinlighting.com/fr/fr/prod-3122339 | http://www.performanceinlighting.com/nl/nl/prod-3122339 | YES | YES | X | Phase in | 3122339
INDOOR | OFFICE | I OF SUSPENDED PF | SL713 ROUND | 3122340 | SL713 RS PL 7/17 S/C 840 BK9005 DALI MP | SL713 RS PL 7/17 S/C 840 BK9005 DALI MP | 456 | 0 | 0 | 1 | 0 | 0 | 0 | 0 | 0 | 1 | 1 | 4.086 | 4.886 | KG | 20.139 | M3 | 0.765 | 0.405 | 0.065 | M | 4046075196145 | 94051190 | Noir | Zwart | [8 empty] | http://www.performanceinlighting.com/fr/fr/prod-3122340 | http://www.performanceinlighting.com/nl/nl/prod-3122340 | YES | YES | X | Phase in | 3122340
INDOOR | OFFICE | I OF SUSPENDED PF | SL713 ROUND | 3122341 | SL713 RS PL 7/17 S/C 840 BK9005 MP | SL713 RS PL 7/17 S/C 840 BK9005 MP | 415 | 0 | 0 | 1 | 0 | 0 | 0 | 0 | 0 | 1 | 1 | 4.086 | 4.886 | KG | 20.139 | M3 | 0.765 | 0.405 | 0.065 | M | 4046075196138 | 94051190 | Noir | Zwart | [8 empty] | http://www.performanceinlighting.com/fr/fr/prod-3122341 | http://www.performanceinlighting.com/nl/nl/prod-3122341 | YES | YES | X | Phase in | 3122341
INDOOR | OFFICE | I OF SUSPENDED PF | SL713 ROUND | 3122342 | SL713 RS PL 7/17 S/C 840 GR9006 DALI MP | SL713 RS PL 7/17 S/C 840 GR9006 DALI MP | 460 | 0 | 0 | 1 | 0 | 0 | 0 | 0 | 0 | 1 | 1 | 4.086 | 4.886 | KG | 20.139 | M3 | 0.765 | 0.405 | 0.065 | M | 4046075196152 | 94051190 | Gris | Grijs | [8 empty] | http://www.performanceinlighting.com/fr/fr/prod-3122342 | http://www.performanceinlighting.com/nl/nl/prod-3122342 | YES | YES | X | Phase in | 3122342
INDOOR | OFFICE | I OF SUSPENDED PF | SL713 ROUND | 3122343 | SL713 RS PL 7/17 S/C 840 GR9006 MP | SL713 RS PL 7/17 S/C 840 GR9006 MP | 419 | 0 | 0 | 1 | 0 | 0 | 0 | 0 | 0 | 1 | 1 | 4.086 | 4.886 | KG | 20.139 | M3 | 0.765 | 0.405 | 0.065 | M | 4046075196169 | 94051190 | Gris | Grijs | [8 empty] | http://www.performanceinlighting.com/fr/fr/prod-3122343 | http://www.performanceinlighting.com/nl/nl/prod-3122343 | YES | YES | X | Phase in | 3122343
INDOOR | OFFICE | I OF SUSPENDED PF | SL713 ROUND | 3122344 | SL713 RS PL 7/17 S/C 840 WH9016 DALI MP | SL713 RS PL 7/17 S/C 840 WH9016 DALI MP | 460 | 0 | 0 | 1 | 0 | 0 | 0 | 0 | 0 | 1 | 1 | 4.086 | 4.886 | KG | 20.139 | M3 | 0.765 | 0.405 | 0.065 | M | 4046075196176 | 94051190 | Blanc | Wit | [8 empty] | http://www.performanceinlighting.com/fr/fr/prod-3122344 | http://www.performanceinlighting.com/nl/nl/prod-3122344 | YES | YES | X | Phase in | 3122344
INDOOR | OFFICE | I OF SUSPENDED PF | SL713 ROUND | 3122345 | SL713 RS PL 7/17 S/C 840 WH9016 MP | SL713 RS PL 7/17 S/C 840 WH9016 MP | 419 | 0 | 0 | 1 | 0 | 0 | 0 | 0 | 0 | 1 | 1 | 4.086 | 4.886 | KG | 20.139 | M3 | 0.765 | 0.405 | 0.065 | M | 4046075196183 | 94051190 | Blanc | Wit | [8 empty] | http://www.performanceinlighting.com/fr/fr/prod-3122345 | http://www.performanceinlighting.com/nl/nl/prod-3122345 | YES | YES | X | Phase in | 3122345
INDOOR | OFFICE | I OF CEILING SURFACE MOUNTED PF | SL713 ROUND | 3122346 | SL713 RS SM 7/17 S/B 830 BK9005 DALI MP | SL713 RS SM 7/17 S/B 830 BK9005 DALI MP | 346 | 0 | 0 | 1 | 0 | 0 | 0 | 0 | 0 | 1 | 1 | 3.661 | 4.361 | KG | 20.139 | M3 | 0.765 | 0.405 | 0.065 | M | 4046075196190 | 94051190 | Noir | Zwart | [8 empty] | http://www.performanceinlighting.com/fr/fr/prod-3122346 | http://www.performanceinlighting.com/nl/nl/prod-3122346 | YES | YES | X | Phase in | 3122346
INDOOR | OFFICE | I OF CEILING SURFACE MOUNTED PF | SL713 ROUND | 3122347 | SL713 RS SM 7/17 S/B 830 BK9005 MP | SL713 RS SM 7/17 S/B 830 BK9005 MP | 305 | 0 | 0 | 1 | 0 | 0 | 0 | 0 | 0 | 1 | 1 | 3.631 | 4.331 | KG | 20.139 | M3 | 0.765 | 0.405 | 0.065 | M | 4046075196206 | 94051190 | Noir | Zwart | [8 empty] | http://www.performanceinlighting.com/fr/fr/prod-3122347 | http://www.performanceinlighting.com/nl/nl/prod-3122347 | YES | YES | X | Phase in | 3122347
INDOOR | OFFICE | I OF CEILING SURFACE MOUNTED PF | SL713 ROUND | 3122348 | SL713 RS SM 7/17 S/B 830 GR9006 DALI MP | SL713 RS SM 7/17 S/B 830 GR9006 DALI MP | 346 | 0 | 0 | 1 | 0 | 0 | 0 | 0 | 0 | 1 | 1 | 3.661 | 4.361 | KG | 20.139 | M3 | 0.765 | 0.405 | 0.065 | M | 4046075196213 | 94051190 | Gris | Grijs | [8 empty] | http://www.performanceinlighting.com/fr/fr/prod-3122348 | http://www.performanceinlighting.com/nl/nl/prod-3122348 | YES | YES | X | Phase in | 3122348
INDOOR | OFFICE | I OF CEILING SURFACE MOUNTED PF | SL713 ROUND | 3122349 | SL713 RS SM 7/17 S/B 830 GR9006 MP | SL713 RS SM 7/17 S/B 830 GR9006 MP | 305 | 0 | 0 | 1 | 0 | 0 | 0 | 0 | 0 | 1 | 1 | 3.661 | 4.361 | KG | 20.139 | M3 | 0.765 | 0.405 | 0.065 | M | 4046075196220 | 94051190 | Gris | Grijs | [8 empty] | http://www.performanceinlighting.com/fr/fr/prod-3122349 | http://www.performanceinlighting.com/nl/nl/prod-3122349 | YES | YES | X | Phase in | 3122349
INDOOR | OFFICE | I OF CEILING SURFACE MOUNTED PF | SL713 ROUND | 3122350 | SL713 RS SM 7/17 S/B 830 WH9016 DALI MP | SL713 RS SM 7/17 S/B 830 WH9016 DALI MP | 348 | 0 | 0 | 1 | 0 | 0 | 0 | 0 | 0 | 1 | 1 | 3.664 | 4.364 | KG | 20.139 | M3 | 0.765 | 0.405 | 0.065 | M | 4046075196237 | 94051190 | Blanc | Wit | [8 empty] | http://www.performanceinlighting.com/fr/fr/prod-3122350 | http://www.performanceinlighting.com/nl/nl/prod-3122350 | YES | YES | X | Phase in | 3122350
INDOOR | OFFICE | I OF CEILING SURFACE MOUNTED PF | SL713 ROUND | 3122351 | SL713 RS SM 7/17 S/B 830 WH9016 MP | SL713 RS SM 7/17 S/B 830 WH9016 MP | 306 | 0 | 0 | 1 | 0 | 0 | 0 | 0 | 0 | 1 | 1 | 3.664 | 4.364 | KG | 20.139 | M3 | 0.765 | 0.405 | 0.065 | M | 4046075196244 | 94051190 | Blanc | Wit | [8 empty] | http://www.performanceinlighting.com/fr/fr/prod-3122351 | http://www.performanceinlighting.com/nl/nl/prod-3122351 | YES | YES | X | Phase in | 3122351
INDOOR | OFFICE | I OF CEILING SURFACE MOUNTED PF | SL713 ROUND | 3122352 | SL713 RS SM 7/17 S/B 840 BK9005 DALI MP | SL713 RS SM 7/17 S/B 840 BK9005 DALI MP | 346 | 0 | 0 | 1 | 0 | 0 | 0 | 0 | 0 | 1 | 1 | 3.661 | 4.361 | KG | 20.139 | M3 | 0.765 | 0.405 | 0.065 | M | 4046075196268 | 94051190 | Noir | Zwart | [8 empty] | http://www.performanceinlighting.com/fr/fr/prod-3122352 | http://www.performanceinlighting.com/nl/nl/prod-3122352 | YES | YES | X | Phase in | 3122352
INDOOR | OFFICE | I OF CEILING SURFACE MOUNTED PF | SL713 ROUND | 3122353 | SL713 RS SM 7/17 S/B 840 BK9005 MP | SL713 RS SM 7/17 S/B 840 BK9005 MP | 305 | 0 | 0 | 1 | 0 | 0 | 0 | 0 | 0 | 1 | 1 | 3.661 | 4.361 | KG | 20.139 | M3 | 0.765 | 0.405 | 0.065 | M | 4046075196251 | 94051190 | Noir | Zwart | [8 empty] | http://www.performanceinlighting.com/fr/fr/prod-3122353 | http://www.performanceinlighting.com/nl/nl/prod-3122353 | YES | YES | X | Phase in | 3122353
INDOOR | OFFICE | I OF CEILING SURFACE MOUNTED PF | SL713 ROUND | 3122354 | SL713 RS SM 7/17 S/B 840 GR9006 DALI MP | SL713 RS SM 7/17 S/B 840 GR9006 DALI MP | 346 | 0 | 0 | 1 | 0 | 0 | 0 | 0 | 0 | 1 | 1 | 3.661 | 4.361 | KG | 20.139 | M3 | 0.765 | 0.405 | 0.065 | M | 4046075196275 | 94051190 | Gris | Grijs | [8 empty] | http://www.performanceinlighting.com/fr/fr/prod-3122354 | http://www.performanceinlighting.com/nl/nl/prod-3122354 | YES | YES | X | Phase in | 3122354
INDOOR | OFFICE | I OF CEILING SURFACE MOUNTED PF | SL713 ROUND | 3122355 | SL713 RS SM 7/17 S/B 840 GR9006 MP | SL713 RS SM 7/17 S/B 840 GR9006 MP | 305 | 0 | 0 | 1 | 0 | 0 | 0 | 0 | 0 | 1 | 1 | 3.661 | 4.361 | KG | 20.139 | M3 | 0.765 | 0.405 | 0.065 | M | 4046075196282 | 94051190 | Gris | Grijs | [8 empty] | http://www.performanceinlighting.com/fr/fr/prod-3122355 | http://www.performanceinlighting.com/nl/nl/prod-3122355 | YES | YES | X | Phase in | 3122355
INDOOR | OFFICE | I OF CEILING SURFACE MOUNTED PF | SL713 ROUND | 3122356 | SL713 RS SM 7/17 S/B 840 WH9016 DALI MP | SL713 RS SM 7/17 S/B 840 WH9016 DALI MP | 348 | 0 | 0 | 1 | 0 | 0 | 0 | 0 | 0 | 1 | 1 | 3.664 | 4.364 | KG | 20.139 | M3 | 0.765 | 0.405 | 0.065 | M | 4046075196299 | 94051190 | Blanc | Wit | [8 empty] | http://www.performanceinlighting.com/fr/fr/prod-3122356 | http://www.performanceinlighting.com/nl/nl/prod-3122356 | YES | YES | X | Phase in | 3122356
INDOOR | OFFICE | I OF CEILING SURFACE MOUNTED PF | SL713 ROUND | 3122357 | SL713 RS SM 7/17 S/B 840 WH9016 MP | SL713 RS SM 7/17 S/B 840 WH9016 MP | 306 | 0 | 0 | 1 | 0 | 0 | 0 | 0 | 0 | 1 | 1 | 3.634 | 4.334 | KG | 20.139 | M3 | 0.765 | 0.405 | 0.065 | M | 4046075196305 | 94051190 | Blanc | Wit | [8 empty] | http://www.performanceinlighting.com/fr/fr/prod-3122357 | http://www.performanceinlighting.com/nl/nl/prod-3122357 | YES | YES | X | Phase in | 3122357
INDOOR | OFFICE | I OF SUSPENDED PF | SL713+ | 3112422 | SL713+ PL RL 46 S/C 8TW GR9006 BT HCL MP | SL713+ PL RL 50 S/C 8TW GRIJS BT HCL MP | 887 | 0 | 0 | 1 | 0 | 0 | 0 | 0 | 0 | 1 | 1 | 4.783 | 6.373 | KG | 0.046 | M3 | 1.295 | 0.32 | 0.11 | M | 4046075105109 | 94051190 | Gris | Grijs | Appareil LED à suspension pour intérieur | Appareil LED à suspension pour intérieur, composé de : - Boîtier en aluminium extrudé et peint - Diffuseur microprismatique pour une diffusion efficace de la lumière, une réduction de l'éblouissement et avec une uniformité élevée de la lumière - LED avec technologie Sidelight pour une distribution lumineuse homogène sur l’ensemble de la zone - Module d’éclairage interchangeable au moyen d’un mécanisme enfichable - Diffusion de la lumière directe / indirecte - Réduction de l'éblouissement selon la norme EN 12464-1 - Tolérance des couleurs selon MacAdam ≤3 SDCM - TouchDIM® peut être utilisé comme variateur de la version DALI - Capteur Bluetooth pour commander l'éclairage via dimSMART! - La température de couleur et la luminosité sont réglables via la commande Tunable-White - La température de couleur et la luminosité sont réglables automatiquement via le HCL (Human Centric Lighting) afin de favoriser la santé et les performances du biorythme - Équipé de suspension avec câble d'acier (1,5 m), câble d'alimentation transparent et fixation au plafond | Suspension | LED-pendelarmatuur voor binnen | LED-pendelarmatuur voor binnen, bestaande uit: - Behuizing van geëxtrudeerd gelakt aluminium - Afscherming met micro-prisma's voor een efficiënte lichtverspreiding, gereduceerde verblinding en een grote uniformiteit - LED Sidelight-technologie voor een gelijkmatige lichtverdeling over de gehele zone - Lichtmodule verwisselbaar middels een inschuifmechanisme - Directe / indirecte lichtverspreiding - Anti-verblinding DIN EN 12464-1 - Kleurtolerantie volgens MacAdam ≤3 SDCM - Ook leverbaar in dim push button - Sensor met Bluetooth technologie voor de controle van het licht met dimSMART! - De kleur van het licht en de helderheid regelbaar door het Tunable White systeem - De kleur van het licht en de helderheid automatisch regelbaar door het HCL (Human Centric Lighting) systeem om de gezondheid te beschermen en de prestaties te verbeteren dankzij het bioritme - Incl. ophanging met stalen kabel (1,5 m), transparante voedingskabel en aansluiting aan plafond - Uitvoering in speciale kleuren op verzoek leverbaar | Pendelarmaturen | https://cdn.light-performer.com/product_images/pl713_RAL9006.jpg | pl713_RAL9006.jpg | http://www.performanceinlighting.com/fr/fr/prod-3112422 | http://www.performanceinlighting.com/nl/nl/prod-3112422 | YES | YES |  | Phase In | 3112422
INDOOR | OFFICE | I OF SUSPENDED PF | SL713+ | 3112747 | SL713+ PL RL 46 S/C 8TW GR9006 BT MP | SL713+ PL RL 50 S/C 8TW GRIJS BT MP | 828 | 0 | 0 | 1 | 0 | 0 | 0 | 0 | 0 | 1 | 1 | 4.911 | 6.501 | KG | 0.046 | M3 | 1.295 | 0.32 | 0.11 | M | 4046075108537 | 94051190 | Gris | Grijs | Appareil LED à suspension pour intérieur | Appareil LED à suspension pour intérieur, composé de : - Boîtier en aluminium extrudé et peint - Diffuseur microprismatique pour une diffusion efficace de la lumière, une réduction de l'éblouissement et avec une uniformité élevée de la lumière - LED avec technologie Sidelight pour une distribution lumineuse homogène sur l’ensemble de la zone - Module d’éclairage interchangeable au moyen d’un mécanisme enfichable - Diffusion de la lumière directe / indirecte - Réduction de l'éblouissement selon la norme EN 12464-1 - Tolérance des couleurs selon MacAdam ≤3 SDCM - TouchDIM® peut être utilisé comme variateur de la version DALI - Capteur Bluetooth pour commander l'éclairage via dimSMART! - La température de couleur et la luminosité sont réglables via la commande Tunable-White - La température de couleur et la luminosité sont réglables automatiquement via le HCL (Human Centric Lighting) afin de favoriser la santé et les performances du biorythme - Équipé de suspension avec câble d'acier (1,5 m), câble d'alimentation transparent et fixation au plafond | Suspension | LED-pendelarmatuur voor binnen | LED-pendelarmatuur voor binnen, bestaande uit: - Behuizing van geëxtrudeerd gelakt aluminium - Afscherming met micro-prisma's voor een efficiënte lichtverspreiding, gereduceerde verblinding en een grote uniformiteit - LED Sidelight-technologie voor een gelijkmatige lichtverdeling over de gehele zone - Lichtmodule verwisselbaar middels een inschuifmechanisme - Directe / indirecte lichtverspreiding - Anti-verblinding DIN EN 12464-1 - Kleurtolerantie volgens MacAdam ≤3 SDCM - Ook leverbaar in dim push button - Sensor met Bluetooth technologie voor de controle van het licht met dimSMART! - De kleur van het licht en de helderheid regelbaar door het Tunable White systeem - De kleur van het licht en de helderheid automatisch regelbaar door het HCL (Human Centric Lighting) systeem om de gezondheid te beschermen en de prestaties te verbeteren dankzij het bioritme - Incl. ophanging met stalen kabel (1,5 m), transparante voedingskabel en aansluiting aan plafond - Uitvoering in speciale kleuren op verzoek leverbaar | Pendelarmaturen | https://cdn.light-performer.com/product_images/pl713_RAL9006.jpg | pl713_RAL9006.jpg | http://www.performanceinlighting.com/fr/fr/prod-3112747 | http://www.performanceinlighting.com/nl/nl/prod-3112747 | YES | YES |  | Phase In | 3112747
INDOOR | OFFICE | I OF SUSPENDED PF | SL713+ | 3111528 | SL713+ PL RL 46 S/C 8TW GR9006 MP | SL713+ PL RL 50 S/C 8TW GRIJS MP | 651 | 0 | 0 | 1 | 0 | 0 | 0 | 0 | 0 | 1 | 1 | 4.865 | 6.455 | KG | 0.046 | M3 | 1.295 | 0.32 | 0.11 | M | 4046075092522 | 94051190 | Gris | Grijs | Appareil LED à suspension pour intérieur | Appareil LED à suspension pour intérieur, composé de : - Boîtier en aluminium extrudé et peint - Diffuseur microprismatique pour une diffusion efficace de la lumière, une réduction de l'éblouissement et avec une uniformité élevée de la lumière - LED avec technologie Sidelight pour une distribution lumineuse homogène sur l’ensemble de la zone - Module d’éclairage interchangeable au moyen d’un mécanisme enfichable - Diffusion de la lumière directe / indirecte - Réduction de l'éblouissement selon la norme EN 12464-1 - Tolérance des couleurs selon MacAdam ≤3 SDCM - TouchDIM® peut être utilisé comme variateur de la version DALI - Capteur Bluetooth pour commander l'éclairage via dimSMART! - La température de couleur et la luminosité sont réglables via la commande Tunable-White - La température de couleur et la luminosité sont réglables automatiquement via le HCL (Human Centric Lighting) afin de favoriser la santé et les performances du biorythme - Équipé de suspension avec câble d'acier (1,5 m), câble d'alimentation transparent et fixation au plafond | Suspension | LED-pendelarmatuur voor binnen | LED-pendelarmatuur voor binnen, bestaande uit: - Behuizing van geëxtrudeerd gelakt aluminium - Afscherming met micro-prisma's voor een efficiënte lichtverspreiding, gereduceerde verblinding en een grote uniformiteit - LED Sidelight-technologie voor een gelijkmatige lichtverdeling over de gehele zone - Lichtmodule verwisselbaar middels een inschuifmechanisme - Directe / indirecte lichtverspreiding - Anti-verblinding DIN EN 12464-1 - Kleurtolerantie volgens MacAdam ≤3 SDCM - Ook leverbaar in dim push button - Sensor met Bluetooth technologie voor de controle van het licht met dimSMART! - De kleur van het licht en de helderheid regelbaar door het Tunable White systeem - De kleur van het licht en de helderheid automatisch regelbaar door het HCL (Human Centric Lighting) systeem om de gezondheid te beschermen en de prestaties te verbeteren dankzij het bioritme - Incl. ophanging met stalen kabel (1,5 m), transparante voedingskabel en aansluiting aan plafond - Uitvoering in speciale kleuren op verzoek leverbaar | Pendelarmaturen | https://cdn.light-performer.com/product_images/pl713_RAL9006.jpg | pl713_RAL9006.jpg | http://www.performanceinlighting.com/fr/fr/prod-3111528 | http://www.performanceinlighting.com/nl/nl/prod-3111528 | YES | YES |  | Phase In | 3111528
INDOOR | OFFICE | I OF SUSPENDED PF | SL713+ | 3112420 | SL713+ PL RL 46 S/C 8TW WH9016 BT HCL MP | SL713+ PL RL 50 S/C 8TW WIT BT HCL MP | 887 | 0 | 0 | 1 | 0 | 0 | 0 | 0 | 0 | 1 | 1 | 4.911 | 6.501 | KG | 0.046 | M3 | 1.295 | 0.32 | 0.11 | M | 4046075105086 | 94051190 | Blanc | Wit | Appareil LED à suspension pour intérieur | Appareil LED à suspension pour intérieur, composé de : - Boîtier en aluminium extrudé et peint - Diffuseur microprismatique pour une diffusion efficace de la lumière, une réduction de l'éblouissement et avec une uniformité élevée de la lumière - LED avec technologie Sidelight pour une distribution lumineuse homogène sur l’ensemble de la zone - Module d’éclairage interchangeable au moyen d’un mécanisme enfichable - Diffusion de la lumière directe / indirecte - Réduction de l'éblouissement selon la norme EN 12464-1 - Tolérance des couleurs selon MacAdam ≤3 SDCM - TouchDIM® peut être utilisé comme variateur de la version DALI - Capteur Bluetooth pour commander l'éclairage via dimSMART! - La température de couleur et la luminosité sont réglables via la commande Tunable-White - La température de couleur et la luminosité sont réglables automatiquement via le HCL (Human Centric Lighting) afin de favoriser la santé et les performances du biorythme - Équipé de suspension avec câble d'acier (1,5 m), câble d'alimentation transparent et fixation au plafond | Suspension | LED-pendelarmatuur voor binnen | LED-pendelarmatuur voor binnen, bestaande uit: - Behuizing van geëxtrudeerd gelakt aluminium - Afscherming met micro-prisma's voor een efficiënte lichtverspreiding, gereduceerde verblinding en een grote uniformiteit - LED Sidelight-technologie voor een gelijkmatige lichtverdeling over de gehele zone - Lichtmodule verwisselbaar middels een inschuifmechanisme - Directe / indirecte lichtverspreiding - Anti-verblinding DIN EN 12464-1 - Kleurtolerantie volgens MacAdam ≤3 SDCM - Ook leverbaar in dim push button - Sensor met Bluetooth technologie voor de controle van het licht met dimSMART! - De kleur van het licht en de helderheid regelbaar door het Tunable White systeem - De kleur van het licht en de helderheid automatisch regelbaar door het HCL (Human Centric Lighting) systeem om de gezondheid te beschermen en de prestaties te verbeteren dankzij het bioritme - Incl. ophanging met stalen kabel (1,5 m), transparante voedingskabel en aansluiting aan plafond - Uitvoering in speciale kleuren op verzoek leverbaar | Pendelarmaturen | https://cdn.light-performer.com/product_images/PL713_RAL9016.jpg | PL713_RAL9016.jpg | http://www.performanceinlighting.com/fr/fr/prod-3112420 | http://www.performanceinlighting.com/nl/nl/prod-3112420 | YES | YES |  | Phase In | 3112420
INDOOR | OFFICE | I OF SUSPENDED PF | SL713+ | 3112745 | SL713+ PL RL 46 S/C 8TW WH9016 BT MP | SL713+ PL RL 50 S/C 8TW WIT BT MP | 828 | 0 | 0 | 1 | 0 | 0 | 0 | 0 | 0 | 1 | 1 | 4.911 | 6.501 | KG | 0.046 | M3 | 1.295 | 0.32 | 0.11 | M | 4046075108513 | 94051190 | Blanc | Wit | Appareil LED à suspension pour intérieur | Appareil LED à suspension pour intérieur, composé de : - Boîtier en aluminium extrudé et peint - Diffuseur microprismatique pour une diffusion efficace de la lumière, une réduction de l'éblouissement et avec une uniformité élevée de la lumière - LED avec technologie Sidelight pour une distribution lumineuse homogène sur l’ensemble de la zone - Module d’éclairage interchangeable au moyen d’un mécanisme enfichable - Diffusion de la lumière directe / indirecte - Réduction de l'éblouissement selon la norme EN 12464-1 - Tolérance des couleurs selon MacAdam ≤3 SDCM - TouchDIM® peut être utilisé comme variateur de la version DALI - Capteur Bluetooth pour commander l'éclairage via dimSMART! - La température de couleur et la luminosité sont réglables via la commande Tunable-White - La température de couleur et la luminosité sont réglables automatiquement via le HCL (Human Centric Lighting) afin de favoriser la santé et les performances du biorythme - Équipé de suspension avec câble d'acier (1,5 m), câble d'alimentation transparent et fixation au plafond | Suspension | LED-pendelarmatuur voor binnen | LED-pendelarmatuur voor binnen, bestaande uit: - Behuizing van geëxtrudeerd gelakt aluminium - Afscherming met micro-prisma's voor een efficiënte lichtverspreiding, gereduceerde verblinding en een grote uniformiteit - LED Sidelight-technologie voor een gelijkmatige lichtverdeling over de gehele zone - Lichtmodule verwisselbaar middels een inschuifmechanisme - Directe / indirecte lichtverspreiding - Anti-verblinding DIN EN 12464-1 - Kleurtolerantie volgens MacAdam ≤3 SDCM - Ook leverbaar in dim push button - Sensor met Bluetooth technologie voor de controle van het licht met dimSMART! - De kleur van het licht en de helderheid regelbaar door het Tunable White systeem - De kleur van het licht en de helderheid automatisch regelbaar door het HCL (Human Centric Lighting) systeem om de gezondheid te beschermen en de prestaties te verbeteren dankzij het bioritme - Incl. ophanging met stalen kabel (1,5 m), transparante voedingskabel en aansluiting aan plafond - Uitvoering in speciale kleuren op verzoek leverbaar | Pendelarmaturen | https://cdn.light-performer.com/product_images/PL713_RAL9016.jpg | PL713_RAL9016.jpg | http://www.performanceinlighting.com/fr/fr/prod-3112745 | http://www.performanceinlighting.com/nl/nl/prod-3112745 | YES | YES |  | Phase In | 3112745
INDOOR | OFFICE | I OF SUSPENDED PF | SL713+ | 3111522 | SL713+ PL RL 46 S/C 8TW WH9016 MP | SL713+ PL RL 50 S/C 8TW WIT MP | 651 | 0 | 0 | 1 | 0 | 0 | 0 | 0 | 0 | 1 | 1 | 4.865 | 6.455 | KG | 0.046 | M3 | 1.295 | 0.32 | 0.11 | M | 4046075092034 | 94051190 | Blanc | Wit | Appareil LED à suspension pour intérieur | Appareil LED à suspension pour intérieur, composé de : - Boîtier en aluminium extrudé et peint - Diffuseur microprismatique pour une diffusion efficace de la lumière, une réduction de l'éblouissement et avec une uniformité élevée de la lumière - LED avec technologie Sidelight pour une distribution lumineuse homogène sur l’ensemble de la zone - Module d’éclairage interchangeable au moyen d’un mécanisme enfichable - Diffusion de la lumière directe / indirecte - Réduction de l'éblouissement selon la norme EN 12464-1 - Tolérance des couleurs selon MacAdam ≤3 SDCM - TouchDIM® peut être utilisé comme variateur de la version DALI - Capteur Bluetooth pour commander l'éclairage via dimSMART! - La température de couleur et la luminosité sont réglables via la commande Tunable-White - La température de couleur et la luminosité sont réglables automatiquement via le HCL (Human Centric Lighting) afin de favoriser la santé et les performances du biorythme - Équipé de suspension avec câble d'acier (1,5 m), câble d'alimentation transparent et fixation au plafond | Suspension | LED-pendelarmatuur voor binnen | LED-pendelarmatuur voor binnen, bestaande uit: - Behuizing van geëxtrudeerd gelakt aluminium - Afscherming met micro-prisma's voor een efficiënte lichtverspreiding, gereduceerde verblinding en een grote uniformiteit - LED Sidelight-technologie voor een gelijkmatige lichtverdeling over de gehele zone - Lichtmodule verwisselbaar middels een inschuifmechanisme - Directe / indirecte lichtverspreiding - Anti-verblinding DIN EN 12464-1 - Kleurtolerantie volgens MacAdam ≤3 SDCM - Ook leverbaar in dim push button - Sensor met Bluetooth technologie voor de controle van het licht met dimSMART! - De kleur van het licht en de helderheid regelbaar door het Tunable White systeem - De kleur van het licht en de helderheid automatisch regelbaar door het HCL (Human Centric Lighting) systeem om de gezondheid te beschermen en de prestaties te verbeteren dankzij het bioritme - Incl. ophanging met stalen kabel (1,5 m), transparante voedingskabel en aansluiting aan plafond - Uitvoering in speciale kleuren op verzoek leverbaar | Pendelarmaturen | https://cdn.light-performer.com/product_images/PL713_RAL9016.jpg | PL713_RAL9016.jpg | http://www.performanceinlighting.com/fr/fr/prod-3111522 | http://www.performanceinlighting.com/nl/nl/prod-3111522 | YES | YES |  | Phase In | 3111522
INDOOR | OFFICE | I OF SUSPENDED PF | SL713+ | 3120883 | SL713+ PL RL 48 S/C 830 BK9005 DALI MP | SL713+ PL RL 48 S/C 830 BK9005 DALI MP | 567 | 0 | 0 | 1 | 0 | 0 | 0 | 0 | 0 | 1 | 1 | 4.685 | 6.275 | KG | 0.456 | M3 | 1.295 | 0.32 | 0.11 | M | 4046075184395 | 94051190 | Noir | Zwart | Appareil LED à suspension pour intérieur | Appareil LED à suspension pour intérieur, composé de : - Boîtier en aluminium extrudé et peint - Diffuseur microprismatique pour une diffusion efficace de la lumière, une réduction de l'éblouissement et avec une uniformité élevée de la lumière - LED avec technologie Sidelight pour une distribution lumineuse homogène sur l’ensemble de la zone - Module d’éclairage interchangeable au moyen d’un mécanisme enfichable - Diffusion de la lumière directe / indirecte - Réduction de l'éblouissement selon la norme EN 12464-1 - Tolérance des couleurs selon MacAdam ≤3 SDCM - TouchDIM® peut être utilisé comme variateur de la version DALI - Capteur Bluetooth pour commander l'éclairage via dimSMART! - La température de couleur et la luminosité sont réglables via la commande Tunable-White - La température de couleur et la luminosité sont réglables automatiquement via le HCL (Human Centric Lighting) afin de favoriser la santé et les performances du biorythme - Équipé de suspension avec câble d'acier (1,5 m), câble d'alimentation transparent et fixation au plafond | Suspension | LED-pendelarmatuur voor binnen | LED-pendelarmatuur voor binnen, bestaande uit: - Behuizing van geëxtrudeerd gelakt aluminium - Afscherming met micro-prisma's voor een efficiënte lichtverspreiding, gereduceerde verblinding en een grote uniformiteit - LED Sidelight-technologie voor een gelijkmatige lichtverdeling over de gehele zone - Lichtmodule verwisselbaar middels een inschuifmechanisme - Directe / indirecte lichtverspreiding - Anti-verblinding DIN EN 12464-1 - Kleurtolerantie volgens MacAdam ≤3 SDCM - Ook leverbaar in dim push button - Sensor met Bluetooth technologie voor de controle van het licht met dimSMART! - De kleur van het licht en de helderheid regelbaar door het Tunable White systeem - De kleur van het licht en de helderheid automatisch regelbaar door het HCL (Human Centric Lighting) systeem om de gezondheid te beschermen en de prestaties te verbeteren dankzij het bioritme - Incl. ophanging met stalen kabel (1,5 m), transparante voedingskabel en aansluiting aan plafond - Uitvoering in speciale kleuren op verzoek leverbaar | Pendelarmaturen | https://cdn.light-performer.com/product_images/pl713_RAL9006.jpg | SL713++PL+BK-RAL9005.jpg | http://www.performanceinlighting.com/fr/fr/prod-3120883 | http://www.performanceinlighting.com/nl/nl/prod-3120883 | YES | YES |  | Phase In | 3120883
INDOOR | OFFICE | I OF SUSPENDED PF | SL713+ | 3120879 | SL713+ PL RL 48 S/C 830 BK9005 MP | SL713+ PL RL 48 S/C 830 BK9005 MP | 543 | 0 | 0 | 1 | 0 | 0 | 0 | 0 | 0 | 1 | 1 | 4.716 | 6.306 | KG | 0.456 | M3 | 1.295 | 0.32 | 0.11 | M | 4046075184357 | 94051190 | Noir | Zwart | Appareil LED à suspension pour intérieur | Appareil LED à suspension pour intérieur, composé de : - Boîtier en aluminium extrudé et peint - Diffuseur microprismatique pour une diffusion efficace de la lumière, une réduction de l'éblouissement et avec une uniformité élevée de la lumière - LED avec technologie Sidelight pour une distribution lumineuse homogène sur l’ensemble de la zone - Module d’éclairage interchangeable au moyen d’un mécanisme enfichable - Diffusion de la lumière directe / indirecte - Réduction de l'éblouissement selon la norme EN 12464-1 - Tolérance des couleurs selon MacAdam ≤3 SDCM - TouchDIM® peut être utilisé comme variateur de la version DALI - Capteur Bluetooth pour commander l'éclairage via dimSMART! - La température de couleur et la luminosité sont réglables via la commande Tunable-White - La température de couleur et la luminosité sont réglables automatiquement via le HCL (Human Centric Lighting) afin de favoriser la santé et les performances du biorythme - Équipé de suspension avec câble d'acier (1,5 m), câble d'alimentation transparent et fixation au plafond | Suspension | LED-pendelarmatuur voor binnen | LED-pendelarmatuur voor binnen, bestaande uit: - Behuizing van geëxtrudeerd gelakt aluminium - Afscherming met micro-prisma's voor een efficiënte lichtverspreiding, gereduceerde verblinding en een grote uniformiteit - LED Sidelight-technologie voor een gelijkmatige lichtverdeling over de gehele zone - Lichtmodule verwisselbaar middels een inschuifmechanisme - Directe / indirecte lichtverspreiding - Anti-verblinding DIN EN 12464-1 - Kleurtolerantie volgens MacAdam ≤3 SDCM - Ook leverbaar in dim push button - Sensor met Bluetooth technologie voor de controle van het licht met dimSMART! - De kleur van het licht en de helderheid regelbaar door het Tunable White systeem - De kleur van het licht en de helderheid automatisch regelbaar door het HCL (Human Centric Lighting) systeem om de gezondheid te beschermen en de prestaties te verbeteren dankzij het bioritme - Incl. ophanging met stalen kabel (1,5 m), transparante voedingskabel en aansluiting aan plafond - Uitvoering in speciale kleuren op verzoek leverbaar | Pendelarmaturen | https://cdn.light-performer.com/product_images/pl713_RAL9006.jpg | SL713++PL+BK-RAL9005.jpg | http://www.performanceinlighting.com/fr/fr/prod-3120879 | http://www.performanceinlighting.com/nl/nl/prod-3120879 | YES | YES |  | Phase In | 3120879
INDOOR | OFFICE | I OF SUSPENDED PF | SL713+ | 3112741 | SL713+ PL RL 48 S/C 830 GR9006 BT MP | SL713+ PL RL 48 S/C 830 GRIJS BT MP | 733 | 0 | 0 | 1 | 0 | 0 | 0 | 0 | 0 | 1 | 1 | 4.891 | 6.481 | KG | 0.046 | M3 | 1.295 | 0.32 | 0.11 | M | 4046075108476 | 94051190 | Gris | Grijs | Appareil LED à suspension pour intérieur | Appareil LED à suspension pour intérieur, composé de : - Boîtier en aluminium extrudé et peint - Diffuseur microprismatique pour une diffusion efficace de la lumière, une réduction de l'éblouissement et avec une uniformité élevée de la lumière - LED avec technologie Sidelight pour une distribution lumineuse homogène sur l’ensemble de la zone - Module d’éclairage interchangeable au moyen d’un mécanisme enfichable - Diffusion de la lumière directe / indirecte - Réduction de l'éblouissement selon la norme EN 12464-1 - Tolérance des couleurs selon MacAdam ≤3 SDCM - TouchDIM® peut être utilisé comme variateur de la version DALI - Capteur Bluetooth pour commander l'éclairage via dimSMART! - La température de couleur et la luminosité sont réglables via la commande Tunable-White - La température de couleur et la luminosité sont réglables automatiquement via le HCL (Human Centric Lighting) afin de favoriser la santé et les performances du biorythme - Équipé de suspension avec câble d'acier (1,5 m), câble d'alimentation transparent et fixation au plafond | Suspension | LED-pendelarmatuur voor binnen | LED-pendelarmatuur voor binnen, bestaande uit: - Behuizing van geëxtrudeerd gelakt aluminium - Afscherming met micro-prisma's voor een efficiënte lichtverspreiding, gereduceerde verblinding en een grote uniformiteit - LED Sidelight-technologie voor een gelijkmatige lichtverdeling over de gehele zone - Lichtmodule verwisselbaar middels een inschuifmechanisme - Directe / indirecte lichtverspreiding - Anti-verblinding DIN EN 12464-1 - Kleurtolerantie volgens MacAdam ≤3 SDCM - Ook leverbaar in dim push button - Sensor met Bluetooth technologie voor de controle van het licht met dimSMART! - De kleur van het licht en de helderheid regelbaar door het Tunable White systeem - De kleur van het licht en de helderheid automatisch regelbaar door het HCL (Human Centric Lighting) systeem om de gezondheid te beschermen en de prestaties te verbeteren dankzij het bioritme - Incl. ophanging met stalen kabel (1,5 m), transparante voedingskabel en aansluiting aan plafond - Uitvoering in speciale kleuren op verzoek leverbaar | Pendelarmaturen | https://cdn.light-performer.com/product_images/pl713_RAL9006.jpg | pl713_RAL9006.jpg | http://www.performanceinlighting.com/fr/fr/prod-3112741 | http://www.performanceinlighting.com/nl/nl/prod-3112741 | YES | YES |  | Phase In | 3112741
INDOOR | OFFICE | I OF SUSPENDED PF | SL713+ | 3111595 | SL713+ PL RL 48 S/C 830 GR9006 DALI MP | SL713+ PL RL 48 S/C 830 GRIJS DALI MP | 581 | 0 | 0 | 1 | 0 | 0 | 0 | 0 | 0 | 1 | 1 | 4.845 | 6.435 | KG | 0.046 | M3 | 1.295 | 0.32 | 0.11 | M | 4046075088877 | 94051190 | Gris | Grijs | Appareil LED à suspension pour intérieur | Appareil LED à suspension pour intérieur, composé de : - Boîtier en aluminium extrudé et peint - Diffuseur microprismatique pour une diffusion efficace de la lumière, une réduction de l'éblouissement et avec une uniformité élevée de la lumière - LED avec technologie Sidelight pour une distribution lumineuse homogène sur l’ensemble de la zone - Module d’éclairage interchangeable au moyen d’un mécanisme enfichable - Diffusion de la lumière directe / indirecte - Réduction de l'éblouissement selon la norme EN 12464-1 - Tolérance des couleurs selon MacAdam ≤3 SDCM - TouchDIM® peut être utilisé comme variateur de la version DALI - Capteur Bluetooth pour commander l'éclairage via dimSMART! - La température de couleur et la luminosité sont réglables via la commande Tunable-White - La température de couleur et la luminosité sont réglables automatiquement via le HCL (Human Centric Lighting) afin de favoriser la santé et les performances du biorythme - Équipé de suspension avec câble d'acier (1,5 m), câble d'alimentation transparent et fixation au plafond | Suspension | LED-pendelarmatuur voor binnen | LED-pendelarmatuur voor binnen, bestaande uit: - Behuizing van geëxtrudeerd gelakt aluminium - Afscherming met micro-prisma's voor een efficiënte lichtverspreiding, gereduceerde verblinding en een grote uniformiteit - LED Sidelight-technologie voor een gelijkmatige lichtverdeling over de gehele zone - Lichtmodule verwisselbaar middels een inschuifmechanisme - Directe / indirecte lichtverspreiding - Anti-verblinding DIN EN 12464-1 - Kleurtolerantie volgens MacAdam ≤3 SDCM - Ook leverbaar in dim push button - Sensor met Bluetooth technologie voor de controle van het licht met dimSMART! - De kleur van het licht en de helderheid regelbaar door het Tunable White systeem - De kleur van het licht en de helderheid automatisch regelbaar door het HCL (Human Centric Lighting) systeem om de gezondheid te beschermen en de prestaties te verbeteren dankzij het bioritme - Incl. ophanging met stalen kabel (1,5 m), transparante voedingskabel en aansluiting aan plafond - Uitvoering in speciale kleuren op verzoek leverbaar | Pendelarmaturen | https://cdn.light-performer.com/product_images/pl713_RAL9006.jpg | pl713_RAL9006.jpg | http://www.performanceinlighting.com/fr/fr/prod-3111595 | http://www.performanceinlighting.com/nl/nl/prod-3111595 | YES | YES |  | Phase In | 3111595
INDOOR | OFFICE | I OF SUSPENDED PF | SL713+ | 3111526 | SL713+ PL RL 48 S/C 830 GR9006 MP | SL713+ PL RL 48 S/C 830 GRIJS MP | 556 | 0 | 0 | 1 | 0 | 0 | 0 | 0 | 0 | 1 | 1 | 4.878 | 6.468 | KG | 0.046 | M3 | 1.295 | 0.32 | 0.11 | M | 4046075088730 | 94051190 | Gris | Grijs | Appareil LED à suspension pour intérieur | Appareil LED à suspension pour intérieur, composé de : - Boîtier en aluminium extrudé et peint - Diffuseur microprismatique pour une diffusion efficace de la lumière, une réduction de l'éblouissement et avec une uniformité élevée de la lumière - LED avec technologie Sidelight pour une distribution lumineuse homogène sur l’ensemble de la zone - Module d’éclairage interchangeable au moyen d’un mécanisme enfichable - Diffusion de la lumière directe / indirecte - Réduction de l'éblouissement selon la norme EN 12464-1 - Tolérance des couleurs selon MacAdam ≤3 SDCM - TouchDIM® peut être utilisé comme variateur de la version DALI - Capteur Bluetooth pour commander l'éclairage via dimSMART! - La température de couleur et la luminosité sont réglables via la commande Tunable-White - La température de couleur et la luminosité sont réglables automatiquement via le HCL (Human Centric Lighting) afin de favoriser la santé et les performances du biorythme - Équipé de suspension avec câble d'acier (1,5 m), câble d'alimentation transparent et fixation au plafond | Suspension | LED-pendelarmatuur voor binnen | LED-pendelarmatuur voor binnen, bestaande uit: - Behuizing van geëxtrudeerd gelakt aluminium - Afscherming met micro-prisma's voor een efficiënte lichtverspreiding, gereduceerde verblinding en een grote uniformiteit - LED Sidelight-technologie voor een gelijkmatige lichtverdeling over de gehele zone - Lichtmodule verwisselbaar middels een inschuifmechanisme - Directe / indirecte lichtverspreiding - Anti-verblinding DIN EN 12464-1 - Kleurtolerantie volgens MacAdam ≤3 SDCM - Ook leverbaar in dim push button - Sensor met Bluetooth technologie voor de controle van het licht met dimSMART! - De kleur van het licht en de helderheid regelbaar door het Tunable White systeem - De kleur van het licht en de helderheid automatisch regelbaar door het HCL (Human Centric Lighting) systeem om de gezondheid te beschermen en de prestaties te verbeteren dankzij het bioritme - Incl. ophanging met stalen kabel (1,5 m), transparante voedingskabel en aansluiting aan plafond - Uitvoering in speciale kleuren op verzoek leverbaar | Pendelarmaturen | https://cdn.light-performer.com/product_images/pl713_RAL9006.jpg | pl713_RAL9006.jpg | http://www.performanceinlighting.com/fr/fr/prod-3111526 | http://www.performanceinlighting.com/nl/nl/prod-3111526 | YES | YES |  | Phase In | 3111526
INDOOR | OFFICE | I OF SUSPENDED PF | SL713+ | 3112737 | SL713+ PL RL 48 S/C 830 WH9016 BT MP | SL713+ PL RL 48 S/C 830 WIT BT MP | 733 | 0 | 0 | 1 | 0 | 0 | 0 | 0 | 0 | 1 | 1 | 4.891 | 6.481 | KG | 0.046 | M3 | 1.295 | 0.32 | 0.11 | M | 4046075108445 | 94051190 | Blanc | Wit | Appareil LED à suspension pour intérieur | Appareil LED à suspension pour intérieur, composé de : - Boîtier en aluminium extrudé et peint - Diffuseur microprismatique pour une diffusion efficace de la lumière, une réduction de l'éblouissement et avec une uniformité élevée de la lumière - LED avec technologie Sidelight pour une distribution lumineuse homogène sur l’ensemble de la zone - Module d’éclairage interchangeable au moyen d’un mécanisme enfichable - Diffusion de la lumière directe / indirecte - Réduction de l'éblouissement selon la norme EN 12464-1 - Tolérance des couleurs selon MacAdam ≤3 SDCM - TouchDIM® peut être utilisé comme variateur de la version DALI - Capteur Bluetooth pour commander l'éclairage via dimSMART! - La température de couleur et la luminosité sont réglables via la commande Tunable-White - La température de couleur et la luminosité sont réglables automatiquement via le HCL (Human Centric Lighting) afin de favoriser la santé et les performances du biorythme - Équipé de suspension avec câble d'acier (1,5 m), câble d'alimentation transparent et fixation au plafond | Suspension | LED-pendelarmatuur voor binnen | LED-pendelarmatuur voor binnen, bestaande uit: - Behuizing van geëxtrudeerd gelakt aluminium - Afscherming met micro-prisma's voor een efficiënte lichtverspreiding, gereduceerde verblinding en een grote uniformiteit - LED Sidelight-technologie voor een gelijkmatige lichtverdeling over de gehele zone - Lichtmodule verwisselbaar middels een inschuifmechanisme - Directe / indirecte lichtverspreiding - Anti-verblinding DIN EN 12464-1 - Kleurtolerantie volgens MacAdam ≤3 SDCM - Ook leverbaar in dim push button - Sensor met Bluetooth technologie voor de controle van het licht met dimSMART! - De kleur van het licht en de helderheid regelbaar door het Tunable White systeem - De kleur van het licht en de helderheid automatisch regelbaar door het HCL (Human Centric Lighting) systeem om de gezondheid te beschermen en de prestaties te verbeteren dankzij het bioritme - Incl. ophanging met stalen kabel (1,5 m), transparante voedingskabel en aansluiting aan plafond - Uitvoering in speciale kleuren op verzoek leverbaar | Pendelarmaturen | https://cdn.light-performer.com/product_images/PL713_RAL9016.jpg | PL713_RAL9016.jpg | http://www.performanceinlighting.com/fr/fr/prod-3112737 | http://www.performanceinlighting.com/nl/nl/prod-3112737 | YES | YES |  | Phase In | 3112737
INDOOR | OFFICE | I OF SUSPENDED PF | SL713+ | 3111591 | SL713+ PL RL 48 S/C 830 WH9016 DALI MP | SL713+ PL RL 48 S/C 830 WIT DALI MP | 581 | 0 | 0 | 1 | 0 | 0 | 0 | 0 | 0 | 1 | 1 | 4.845 | 6.435 | KG | 0.046 | M3 | 1.295 | 0.32 | 0.11 | M | 4046075088839 | 94051190 | Blanc | Wit | Appareil LED à suspension pour intérieur | Appareil LED à suspension pour intérieur, composé de : - Boîtier en aluminium extrudé et peint - Diffuseur microprismatique pour une diffusion efficace de la lumière, une réduction de l'éblouissement et avec une uniformité élevée de la lumière - LED avec technologie Sidelight pour une distribution lumineuse homogène sur l’ensemble de la zone - Module d’éclairage interchangeable au moyen d’un mécanisme enfichable - Diffusion de la lumière directe / indirecte - Réduction de l'éblouissement selon la norme EN 12464-1 - Tolérance des couleurs selon MacAdam ≤3 SDCM - TouchDIM® peut être utilisé comme variateur de la version DALI - Capteur Bluetooth pour commander l'éclairage via dimSMART! - La température de couleur et la luminosité sont réglables via la commande Tunable-White - La température de couleur et la luminosité sont réglables automatiquement via le HCL (Human Centric Lighting) afin de favoriser la santé et les performances du biorythme - Équipé de suspension avec câble d'acier (1,5 m), câble d'alimentation transparent et fixation au plafond | Suspension | LED-pendelarmatuur voor binnen | LED-pendelarmatuur voor binnen, bestaande uit: - Behuizing van geëxtrudeerd gelakt aluminium - Afscherming met micro-prisma's voor een efficiënte lichtverspreiding, gereduceerde verblinding en een grote uniformiteit - LED Sidelight-technologie voor een gelijkmatige lichtverdeling over de gehele zone - Lichtmodule verwisselbaar middels een inschuifmechanisme - Directe / indirecte lichtverspreiding - Anti-verblinding DIN EN 12464-1 - Kleurtolerantie volgens MacAdam ≤3 SDCM - Ook leverbaar in dim push button - Sensor met Bluetooth technologie voor de controle van het licht met dimSMART! - De kleur van het licht en de helderheid regelbaar door het Tunable White systeem - De kleur van het licht en de helderheid automatisch regelbaar door het HCL (Human Centric Lighting) systeem om de gezondheid te beschermen en de prestaties te verbeteren dankzij het bioritme - Incl. ophanging met stalen kabel (1,5 m), transparante voedingskabel en aansluiting aan plafond - Uitvoering in speciale kleuren op verzoek leverbaar | Pendelarmaturen | https://cdn.light-performer.com/product_images/PL713_RAL9016.jpg | PL713_RAL9016.jpg | http://www.performanceinlighting.com/fr/fr/prod-3111591 | http://www.performanceinlighting.com/nl/nl/prod-3111591 | YES | YES |  | Phase In | 3111591
INDOOR | OFFICE | I OF SUSPENDED PF | SL713+ | 3111520 | SL713+ PL RL 48 S/C 830 WH9016 MP | SL713+ PL RL 48 S/C 830 WIT MP | 556 | 0 | 0 | 1 | 0 | 0 | 0 | 0 | 0 | 1 | 1 | 4.878 | 6.468 | KG | 0.046 | M3 | 1.295 | 0.32 | 0.11 | M | 4046075088716 | 94051190 | Blanc | Wit | Appareil LED à suspension pour intérieur | Appareil LED à suspension pour intérieur, composé de : - Boîtier en aluminium extrudé et peint - Diffuseur microprismatique pour une diffusion efficace de la lumière, une réduction de l'éblouissement et avec une uniformité élevée de la lumière - LED avec technologie Sidelight pour une distribution lumineuse homogène sur l’ensemble de la zone - Module d’éclairage interchangeable au moyen d’un mécanisme enfichable - Diffusion de la lumière directe / indirecte - Réduction de l'éblouissement selon la norme EN 12464-1 - Tolérance des couleurs selon MacAdam ≤3 SDCM - TouchDIM® peut être utilisé comme variateur de la version DALI - Capteur Bluetooth pour commander l'éclairage via dimSMART! - La température de couleur et la luminosité sont réglables via la commande Tunable-White - La température de couleur et la luminosité sont réglables automatiquement via le HCL (Human Centric Lighting) afin de favoriser la santé et les performances du biorythme - Équipé de suspension avec câble d'acier (1,5 m), câble d'alimentation transparent et fixation au plafond | Suspension | LED-pendelarmatuur voor binnen | LED-pendelarmatuur voor binnen, bestaande uit: - Behuizing van geëxtrudeerd gelakt aluminium - Afscherming met micro-prisma's voor een efficiënte lichtverspreiding, gereduceerde verblinding en een grote uniformiteit - LED Sidelight-technologie voor een gelijkmatige lichtverdeling over de gehele zone - Lichtmodule verwisselbaar middels een inschuifmechanisme - Directe / indirecte lichtverspreiding - Anti-verblinding DIN EN 12464-1 - Kleurtolerantie volgens MacAdam ≤3 SDCM - Ook leverbaar in dim push button - Sensor met Bluetooth technologie voor de controle van het licht met dimSMART! - De kleur van het licht en de helderheid regelbaar door het Tunable White systeem - De kleur van het licht en de helderheid automatisch regelbaar door het HCL (Human Centric Lighting) systeem om de gezondheid te beschermen en de prestaties te verbeteren dankzij het bioritme - Incl. ophanging met stalen kabel (1,5 m), transparante voedingskabel en aansluiting aan plafond - Uitvoering in speciale kleuren op verzoek leverbaar | Pendelarmaturen | https://cdn.light-performer.com/product_images/PL713_RAL9016.jpg | PL713_RAL9016.jpg | http://www.performanceinlighting.com/fr/fr/prod-3111520 | http://www.performanceinlighting.com/nl/nl/prod-3111520 | YES | YES |  | Phase In | 3111520
INDOOR | OFFICE | I OF SUSPENDED PF | SL713+ | 3120884 | SL713+ PL RL 48 S/C 840 BK9005 DALI MP | SL713+ PL RL 48 S/C 840 BK9005 DALI MP | 567 | 0 | 0 | 1 | 0 | 0 | 0 | 0 | 0 | 1 | 1 | 4.685 | 6.275 | KG | 0.456 | M3 | 1.295 | 0.32 | 0.11 | M | 4046075184401 | 94051190 | Noir | Zwart | Appareil LED à suspension pour intérieur | Appareil LED à suspension pour intérieur, composé de : - Boîtier en aluminium extrudé et peint - Diffuseur microprismatique pour une diffusion efficace de la lumière, une réduction de l'éblouissement et avec une uniformité élevée de la lumière - LED avec technologie Sidelight pour une distribution lumineuse homogène sur l’ensemble de la zone - Module d’éclairage interchangeable au moyen d’un mécanisme enfichable - Diffusion de la lumière directe / indirecte - Réduction de l'éblouissement selon la norme EN 12464-1 - Tolérance des couleurs selon MacAdam ≤3 SDCM - TouchDIM® peut être utilisé comme variateur de la version DALI - Capteur Bluetooth pour commander l'éclairage via dimSMART! - La température de couleur et la luminosité sont réglables via la commande Tunable-White - La température de couleur et la luminosité sont réglables automatiquement via le HCL (Human Centric Lighting) afin de favoriser la santé et les performances du biorythme - Équipé de suspension avec câble d'acier (1,5 m), câble d'alimentation transparent et fixation au plafond | Suspension | LED-pendelarmatuur voor binnen | LED-pendelarmatuur voor binnen, bestaande uit: - Behuizing van geëxtrudeerd gelakt aluminium - Afscherming met micro-prisma's voor een efficiënte lichtverspreiding, gereduceerde verblinding en een grote uniformiteit - LED Sidelight-technologie voor een gelijkmatige lichtverdeling over de gehele zone - Lichtmodule verwisselbaar middels een inschuifmechanisme - Directe / indirecte lichtverspreiding - Anti-verblinding DIN EN 12464-1 - Kleurtolerantie volgens MacAdam ≤3 SDCM - Ook leverbaar in dim push button - Sensor met Bluetooth technologie voor de controle van het licht met dimSMART! - De kleur van het licht en de helderheid regelbaar door het Tunable White systeem - De kleur van het licht en de helderheid automatisch regelbaar door het HCL (Human Centric Lighting) systeem om de gezondheid te beschermen en de prestaties te verbeteren dankzij het bioritme - Incl. ophanging met stalen kabel (1,5 m), transparante voedingskabel en aansluiting aan plafond - Uitvoering in speciale kleuren op verzoek leverbaar | Pendelarmaturen | https://cdn.light-performer.com/product_images/pl713_RAL9006.jpg | SL713++PL+BK-RAL9005.jpg | http://www.performanceinlighting.com/fr/fr/prod-3120884 | http://www.performanceinlighting.com/nl/nl/prod-3120884 | YES | YES |  | Phase In | 3120884
INDOOR | OFFICE | I OF SUSPENDED PF | SL713+ | 3120880 | SL713+ PL RL 48 S/C 840 BK9005 MP | SL713+ PL RL 48 S/C 840 BK9005 MP | 543 | 0 | 0 | 1 | 0 | 0 | 0 | 0 | 0 | 1 | 1 | 4.716 | 6.306 | KG | 0.456 | M3 | 1.295 | 0.32 | 0.11 | M | 4046075184364 | 94051190 | Noir | Zwart | Appareil LED à suspension pour intérieur | Appareil LED à suspension pour intérieur, composé de : - Boîtier en aluminium extrudé et peint - Diffuseur microprismatique pour une diffusion efficace de la lumière, une réduction de l'éblouissement et avec une uniformité élevée de la lumière - LED avec technologie Sidelight pour une distribution lumineuse homogène sur l’ensemble de la zone - Module d’éclairage interchangeable au moyen d’un mécanisme enfichable - Diffusion de la lumière directe / indirecte - Réduction de l'éblouissement selon la norme EN 12464-1 - Tolérance des couleurs selon MacAdam ≤3 SDCM - TouchDIM® peut être utilisé comme variateur de la version DALI - Capteur Bluetooth pour commander l'éclairage via dimSMART! - La température de couleur et la luminosité sont réglables via la commande Tunable-White - La température de couleur et la luminosité sont réglables automatiquement via le HCL (Human Centric Lighting) afin de favoriser la santé et les performances du biorythme - Équipé de suspension avec câble d'acier (1,5 m), câble d'alimentation transparent et fixation au plafond | Suspension | LED-pendelarmatuur voor binnen | LED-pendelarmatuur voor binnen, bestaande uit: - Behuizing van geëxtrudeerd gelakt aluminium - Afscherming met micro-prisma's voor een efficiënte lichtverspreiding, gereduceerde verblinding en een grote uniformiteit - LED Sidelight-technologie voor een gelijkmatige lichtverdeling over de gehele zone - Lichtmodule verwisselbaar middels een inschuifmechanisme - Directe / indirecte lichtverspreiding - Anti-verblinding DIN EN 12464-1 - Kleurtolerantie volgens MacAdam ≤3 SDCM - Ook leverbaar in dim push button - Sensor met Bluetooth technologie voor de controle van het licht met dimSMART! - De kleur van het licht en de helderheid regelbaar door het Tunable White systeem - De kleur van het licht en de helderheid automatisch regelbaar door het HCL (Human Centric Lighting) systeem om de gezondheid te beschermen en de prestaties te verbeteren dankzij het bioritme - Incl. ophanging met stalen kabel (1,5 m), transparante voedingskabel en aansluiting aan plafond - Uitvoering in speciale kleuren op verzoek leverbaar | Pendelarmaturen | https://cdn.light-performer.com/product_images/pl713_RAL9006.jpg | SL713++PL+BK-RAL9005.jpg | http://www.performanceinlighting.com/fr/fr/prod-3120880 | http://www.performanceinlighting.com/nl/nl/prod-3120880 | YES | YES |  | Phase In | 3120880
INDOOR | OFFICE | I OF SUSPENDED PF | SL713+ | 3112742 | SL713+ PL RL 48 S/C 840 GR9006 BT MP | SL713+ PL RL 48 S/C 840 GRIJS BT MP | 733 | 0 | 0 | 1 | 0 | 0 | 0 | 0 | 0 | 1 | 1 | 4.891 | 6.481 | KG | 0.046 | M3 | 1.295 | 0.32 | 0.11 | M | 4046075108483 | 94051190 | Gris | Grijs | Appareil LED à suspension pour intérieur | Appareil LED à suspension pour intérieur, composé de : - Boîtier en aluminium extrudé et peint - Diffuseur microprismatique pour une diffusion efficace de la lumière, une réduction de l'éblouissement et avec une uniformité élevée de la lumière - LED avec technologie Sidelight pour une distribution lumineuse homogène sur l’ensemble de la zone - Module d’éclairage interchangeable au moyen d’un mécanisme enfichable - Diffusion de la lumière directe / indirecte - Réduction de l'éblouissement selon la norme EN 12464-1 - Tolérance des couleurs selon MacAdam ≤3 SDCM - TouchDIM® peut être utilisé comme variateur de la version DALI - Capteur Bluetooth pour commander l'éclairage via dimSMART! - La température de couleur et la luminosité sont réglables via la commande Tunable-White - La température de couleur et la luminosité sont réglables automatiquement via le HCL (Human Centric Lighting) afin de favoriser la santé et les performances du biorythme - Équipé de suspension avec câble d'acier (1,5 m), câble d'alimentation transparent et fixation au plafond | Suspension | LED-pendelarmatuur voor binnen | LED-pendelarmatuur voor binnen, bestaande uit: - Behuizing van geëxtrudeerd gelakt aluminium - Afscherming met micro-prisma's voor een efficiënte lichtverspreiding, gereduceerde verblinding en een grote uniformiteit - LED Sidelight-technologie voor een gelijkmatige lichtverdeling over de gehele zone - Lichtmodule verwisselbaar middels een inschuifmechanisme - Directe / indirecte lichtverspreiding - Anti-verblinding DIN EN 12464-1 - Kleurtolerantie volgens MacAdam ≤3 SDCM - Ook leverbaar in dim push button - Sensor met Bluetooth technologie voor de controle van het licht met dimSMART! - De kleur van het licht en de helderheid regelbaar door het Tunable White systeem - De kleur van het licht en de helderheid automatisch regelbaar door het HCL (Human Centric Lighting) systeem om de gezondheid te beschermen en de prestaties te verbeteren dankzij het bioritme - Incl. ophanging met stalen kabel (1,5 m), transparante voedingskabel en aansluiting aan plafond - Uitvoering in speciale kleuren op verzoek leverbaar | Pendelarmaturen | https://cdn.light-performer.com/product_images/pl713_RAL9006.jpg | pl713_RAL9006.jpg | http://www.performanceinlighting.com/fr/fr/prod-3112742 | http://www.performanceinlighting.com/nl/nl/prod-3112742 | YES | YES |  | Phase In | 3112742
INDOOR | OFFICE | I OF SUSPENDED PF | SL713+ | 3111596 | SL713+ PL RL 48 S/C 840 GR9006 DALI MP | SL713+ PL RL 48 S/C 840 GRIJS DALI MP | 581 | 0 | 0 | 1 | 0 | 0 | 0 | 0 | 0 | 1 | 1 | 4.845 | 6.435 | KG | 0.046 | M3 | 1.295 | 0.32 | 0.11 | M | 4046075088884 | 94051190 | Gris | Grijs | Appareil LED à suspension pour intérieur | Appareil LED à suspension pour intérieur, composé de : - Boîtier en aluminium extrudé et peint - Diffuseur microprismatique pour une diffusion efficace de la lumière, une réduction de l'éblouissement et avec une uniformité élevée de la lumière - LED avec technologie Sidelight pour une distribution lumineuse homogène sur l’ensemble de la zone - Module d’éclairage interchangeable au moyen d’un mécanisme enfichable - Diffusion de la lumière directe / indirecte - Réduction de l'éblouissement selon la norme EN 12464-1 - Tolérance des couleurs selon MacAdam ≤3 SDCM - TouchDIM® peut être utilisé comme variateur de la version DALI - Capteur Bluetooth pour commander l'éclairage via dimSMART! - La température de couleur et la luminosité sont réglables via la commande Tunable-White - La température de couleur et la luminosité sont réglables automatiquement via le HCL (Human Centric Lighting) afin de favoriser la santé et les performances du biorythme - Équipé de suspension avec câble d'acier (1,5 m), câble d'alimentation transparent et fixation au plafond | Suspension | LED-pendelarmatuur voor binnen | LED-pendelarmatuur voor binnen, bestaande uit: - Behuizing van geëxtrudeerd gelakt aluminium - Afscherming met micro-prisma's voor een efficiënte lichtverspreiding, gereduceerde verblinding en een grote uniformiteit - LED Sidelight-technologie voor een gelijkmatige lichtverdeling over de gehele zone - Lichtmodule verwisselbaar middels een inschuifmechanisme - Directe / indirecte lichtverspreiding - Anti-verblinding DIN EN 12464-1 - Kleurtolerantie volgens MacAdam ≤3 SDCM - Ook leverbaar in dim push button - Sensor met Bluetooth technologie voor de controle van het licht met dimSMART! - De kleur van het licht en de helderheid regelbaar door het Tunable White systeem - De kleur van het licht en de helderheid automatisch regelbaar door het HCL (Human Centric Lighting) systeem om de gezondheid te beschermen en de prestaties te verbeteren dankzij het bioritme - Incl. ophanging met stalen kabel (1,5 m), transparante voedingskabel en aansluiting aan plafond - Uitvoering in speciale kleuren op verzoek leverbaar | Pendelarmaturen | https://cdn.light-performer.com/product_images/pl713_RAL9006.jpg | pl713_RAL9006.jpg | http://www.performanceinlighting.com/fr/fr/prod-3111596 | http://www.performanceinlighting.com/nl/nl/prod-3111596 | YES | YES |  | Phase In | 3111596
INDOOR | OFFICE | I OF SUSPENDED PF | SL713+ | 3111527 | SL713+ PL RL 48 S/C 840 GR9006 MP | SL713+ PL RL 48 S/C 840 GRIJS MP | 556 | 0 | 0 | 1 | 0 | 0 | 0 | 0 | 0 | 1 | 1 | 4.878 | 6.468 | KG | 0.046 | M3 | 1.295 | 0.32 | 0.11 | M | 4046075088747 | 94051190 | Gris | Grijs | Appareil LED à suspension pour intérieur | Appareil LED à suspension pour intérieur, composé de : - Boîtier en aluminium extrudé et peint - Diffuseur microprismatique pour une diffusion efficace de la lumière, une réduction de l'éblouissement et avec une uniformité élevée de la lumière - LED avec technologie Sidelight pour une distribution lumineuse homogène sur l’ensemble de la zone - Module d’éclairage interchangeable au moyen d’un mécanisme enfichable - Diffusion de la lumière directe / indirecte - Réduction de l'éblouissement selon la norme EN 12464-1 - Tolérance des couleurs selon MacAdam ≤3 SDCM - TouchDIM® peut être utilisé comme variateur de la version DALI - Capteur Bluetooth pour commander l'éclairage via dimSMART! - La température de couleur et la luminosité sont réglables via la commande Tunable-White - La température de couleur et la luminosité sont réglables automatiquement via le HCL (Human Centric Lighting) afin de favoriser la santé et les performances du biorythme - Équipé de suspension avec câble d'acier (1,5 m), câble d'alimentation transparent et fixation au plafond | Suspension | LED-pendelarmatuur voor binnen | LED-pendelarmatuur voor binnen, bestaande uit: - Behuizing van geëxtrudeerd gelakt aluminium - Afscherming met micro-prisma's voor een efficiënte lichtverspreiding, gereduceerde verblinding en een grote uniformiteit - LED Sidelight-technologie voor een gelijkmatige lichtverdeling over de gehele zone - Lichtmodule verwisselbaar middels een inschuifmechanisme - Directe / indirecte lichtverspreiding - Anti-verblinding DIN EN 12464-1 - Kleurtolerantie volgens MacAdam ≤3 SDCM - Ook leverbaar in dim push button - Sensor met Bluetooth technologie voor de controle van het licht met dimSMART! - De kleur van het licht en de helderheid regelbaar door het Tunable White systeem - De kleur van het licht en de helderheid automatisch regelbaar door het HCL (Human Centric Lighting) systeem om de gezondheid te beschermen en de prestaties te verbeteren dankzij het bioritme - Incl. ophanging met stalen kabel (1,5 m), transparante voedingskabel en aansluiting aan plafond - Uitvoering in speciale kleuren op verzoek leverbaar | Pendelarmaturen | https://cdn.light-performer.com/product_images/pl713_RAL9006.jpg | pl713_RAL9006.jpg | http://www.performanceinlighting.com/fr/fr/prod-3111527 | http://www.performanceinlighting.com/nl/nl/prod-3111527 | YES | YES |  | Phase In | 3111527
INDOOR | OFFICE | I OF SUSPENDED PF | SL713+ | 3112738 | SL713+ PL RL 48 S/C 840 WH9016 BT MP | SL713+ PL RL 48 S/C 840 WIT BT MP | 733 | 0 | 0 | 1 | 0 | 0 | 0 | 0 | 0 | 1 | 1 | 4.891 | 6.481 | KG | 0.046 | M3 | 1.295 | 0.32 | 0.11 | M | 4046075108438 | 94051190 | Blanc | Wit | Appareil LED à suspension pour intérieur | Appareil LED à suspension pour intérieur, composé de : - Boîtier en aluminium extrudé et peint - Diffuseur microprismatique pour une diffusion efficace de la lumière, une réduction de l'éblouissement et avec une uniformité élevée de la lumière - LED avec technologie Sidelight pour une distribution lumineuse homogène sur l’ensemble de la zone - Module d’éclairage interchangeable au moyen d’un mécanisme enfichable - Diffusion de la lumière directe / indirecte - Réduction de l'éblouissement selon la norme EN 12464-1 - Tolérance des couleurs selon MacAdam ≤3 SDCM - TouchDIM® peut être utilisé comme variateur de la version DALI - Capteur Bluetooth pour commander l'éclairage via dimSMART! - La température de couleur et la luminosité sont réglables via la commande Tunable-White - La température de couleur et la luminosité sont réglables automatiquement via le HCL (Human Centric Lighting) afin de favoriser la santé et les performances du biorythme - Équipé de suspension avec câble d'acier (1,5 m), câble d'alimentation transparent et fixation au plafond | Suspension | LED-pendelarmatuur voor binnen | LED-pendelarmatuur voor binnen, bestaande uit: - Behuizing van geëxtrudeerd gelakt aluminium - Afscherming met micro-prisma's voor een efficiënte lichtverspreiding, gereduceerde verblinding en een grote uniformiteit - LED Sidelight-technologie voor een gelijkmatige lichtverdeling over de gehele zone - Lichtmodule verwisselbaar middels een inschuifmechanisme - Directe / indirecte lichtverspreiding - Anti-verblinding DIN EN 12464-1 - Kleurtolerantie volgens MacAdam ≤3 SDCM - Ook leverbaar in dim push button - Sensor met Bluetooth technologie voor de controle van het licht met dimSMART! - De kleur van het licht en de helderheid regelbaar door het Tunable White systeem - De kleur van het licht en de helderheid automatisch regelbaar door het HCL (Human Centric Lighting) systeem om de gezondheid te beschermen en de prestaties te verbeteren dankzij het bioritme - Incl. ophanging met stalen kabel (1,5 m), transparante voedingskabel en aansluiting aan plafond - Uitvoering in speciale kleuren op verzoek leverbaar | Pendelarmaturen | https://cdn.light-performer.com/product_images/PL713_RAL9016.jpg | PL713_RAL9016.jpg | http://www.performanceinlighting.com/fr/fr/prod-3112738 | http://www.performanceinlighting.com/nl/nl/prod-3112738 | YES | YES |  | Phase In | 3112738
INDOOR | OFFICE | I OF SUSPENDED PF | SL713+ | 3111592 | SL713+ PL RL 48 S/C 840 WH9016 DALI MP | SL713+ PL RL 48 S/C 840 WIT DALI MP | 581 | 0 | 0 | 1 | 0 | 0 | 0 | 0 | 0 | 1 | 1 | 4.845 | 6.435 | KG | 0.046 | M3 | 1.295 | 0.32 | 0.11 | M | 4046075088846 | 94051190 | Blanc | Wit | Appareil LED à suspension pour intérieur | Appareil LED à suspension pour intérieur, composé de : - Boîtier en aluminium extrudé et peint - Diffuseur microprismatique pour une diffusion efficace de la lumière, une réduction de l'éblouissement et avec une uniformité élevée de la lumière - LED avec technologie Sidelight pour une distribution lumineuse homogène sur l’ensemble de la zone - Module d’éclairage interchangeable au moyen d’un mécanisme enfichable - Diffusion de la lumière directe / indirecte - Réduction de l'éblouissement selon la norme EN 12464-1 - Tolérance des couleurs selon MacAdam ≤3 SDCM - TouchDIM® peut être utilisé comme variateur de la version DALI - Capteur Bluetooth pour commander l'éclairage via dimSMART! - La température de couleur et la luminosité sont réglables via la commande Tunable-White - La température de couleur et la luminosité sont réglables automatiquement via le HCL (Human Centric Lighting) afin de favoriser la santé et les performances du biorythme - Équipé de suspension avec câble d'acier (1,5 m), câble d'alimentation transparent et fixation au plafond | Suspension | LED-pendelarmatuur voor binnen | LED-pendelarmatuur voor binnen, bestaande uit: - Behuizing van geëxtrudeerd gelakt aluminium - Afscherming met micro-prisma's voor een efficiënte lichtverspreiding, gereduceerde verblinding en een grote uniformiteit - LED Sidelight-technologie voor een gelijkmatige lichtverdeling over de gehele zone - Lichtmodule verwisselbaar middels een inschuifmechanisme - Directe / indirecte lichtverspreiding - Anti-verblinding DIN EN 12464-1 - Kleurtolerantie volgens MacAdam ≤3 SDCM - Ook leverbaar in dim push button - Sensor met Bluetooth technologie voor de controle van het licht met dimSMART! - De kleur van het licht en de helderheid regelbaar door het Tunable White systeem - De kleur van het licht en de helderheid automatisch regelbaar door het HCL (Human Centric Lighting) systeem om de gezondheid te beschermen en de prestaties te verbeteren dankzij het bioritme - Incl. ophanging met stalen kabel (1,5 m), transparante voedingskabel en aansluiting aan plafond - Uitvoering in speciale kleuren op verzoek leverbaar | Pendelarmaturen | https://cdn.light-performer.com/product_images/PL713_RAL9016.jpg | PL713_RAL9016.jpg | http://www.performanceinlighting.com/fr/fr/prod-3111592 | http://www.performanceinlighting.com/nl/nl/prod-3111592 | YES | YES |  | Phase In | 3111592
INDOOR | OFFICE | I OF SUSPENDED PF | SL713+ | 3111521 | SL713+ PL RL 48 S/C 840 WH9016 MP | SL713+ PL RL 48 S/C 840 WIT MP | 556 | 0 | 0 | 1 | 0 | 0 | 0 | 0 | 0 | 1 | 1 | 4.878 | 6.468 | KG | 0.046 | M3 | 1.295 | 0.32 | 0.11 | M | 4046075088723 | 94051190 | Blanc | Wit | Appareil LED à suspension pour intérieur | Appareil LED à suspension pour intérieur, composé de : - Boîtier en aluminium extrudé et peint - Diffuseur microprismatique pour une diffusion efficace de la lumière, une réduction de l'éblouissement et avec une uniformité élevée de la lumière - LED avec technologie Sidelight pour une distribution lumineuse homogène sur l’ensemble de la zone - Module d’éclairage interchangeable au moyen d’un mécanisme enfichable - Diffusion de la lumière directe / indirecte - Réduction de l'éblouissement selon la norme EN 12464-1 - Tolérance des couleurs selon MacAdam ≤3 SDCM - TouchDIM® peut être utilisé comme variateur de la version DALI - Capteur Bluetooth pour commander l'éclairage via dimSMART! - La température de couleur et la luminosité sont réglables via la commande Tunable-White - La température de couleur et la luminosité sont réglables automatiquement via le HCL (Human Centric Lighting) afin de favoriser la santé et les performances du biorythme - Équipé de suspension avec câble d'acier (1,5 m), câble d'alimentation transparent et fixation au plafond | Suspension | LED-pendelarmatuur voor binnen | LED-pendelarmatuur voor binnen, bestaande uit: - Behuizing van geëxtrudeerd gelakt aluminium - Afscherming met micro-prisma's voor een efficiënte lichtverspreiding, gereduceerde verblinding en een grote uniformiteit - LED Sidelight-technologie voor een gelijkmatige lichtverdeling over de gehele zone - Lichtmodule verwisselbaar middels een inschuifmechanisme - Directe / indirecte lichtverspreiding - Anti-verblinding DIN EN 12464-1 - Kleurtolerantie volgens MacAdam ≤3 SDCM - Ook leverbaar in dim push button - Sensor met Bluetooth technologie voor de controle van het licht met dimSMART! - De kleur van het licht en de helderheid regelbaar door het Tunable White systeem - De kleur van het licht en de helderheid automatisch regelbaar door het HCL (Human Centric Lighting) systeem om de gezondheid te beschermen en de prestaties te verbeteren dankzij het bioritme - Incl. ophanging met stalen kabel (1,5 m), transparante voedingskabel en aansluiting aan plafond - Uitvoering in speciale kleuren op verzoek leverbaar | Pendelarmaturen | https://cdn.light-performer.com/product_images/PL713_RAL9016.jpg | PL713_RAL9016.jpg | http://www.performanceinlighting.com/fr/fr/prod-3111521 | http://www.performanceinlighting.com/nl/nl/prod-3111521 | YES | YES |  | Phase In | 3111521
INDOOR | OFFICE | I OF SUSPENDED PF | SL713+ | 3112748 | SL713+ PL RXL 60 S/C 8TW GR9006 BT MP | SL713+ PL RXL 65 S/C 8TW GRIJS BT MP | 874 | 0 | 0 | 1 | 0 | 0 | 0 | 0 | 0 | 1 | 1 | 5.619 | 7.359 | KG | 0.056 | M3 | 1.585 | 0.32 | 0.11 | M | 4046075108544 | 94051190 | Gris | Grijs | Appareil LED à suspension pour intérieur | Appareil LED à suspension pour intérieur, composé de : - Boîtier en aluminium extrudé et peint - Diffuseur microprismatique pour une diffusion efficace de la lumière, une réduction de l'éblouissement et avec une uniformité élevée de la lumière - LED avec technologie Sidelight pour une distribution lumineuse homogène sur l’ensemble de la zone - Module d’éclairage interchangeable au moyen d’un mécanisme enfichable - Diffusion de la lumière directe / indirecte - Réduction de l'éblouissement selon la norme EN 12464-1 - Tolérance des couleurs selon MacAdam ≤3 SDCM - TouchDIM® peut être utilisé comme variateur de la version DALI - Capteur Bluetooth pour commander l'éclairage via dimSMART! - La température de couleur et la luminosité sont réglables via la commande Tunable-White - La température de couleur et la luminosité sont réglables automatiquement via le HCL (Human Centric Lighting) afin de favoriser la santé et les performances du biorythme - Équipé de suspension avec câble d'acier (1,5 m), câble d'alimentation transparent et fixation au plafond | Suspension | LED-pendelarmatuur voor binnen | LED-pendelarmatuur voor binnen, bestaande uit: - Behuizing van geëxtrudeerd gelakt aluminium - Afscherming met micro-prisma's voor een efficiënte lichtverspreiding, gereduceerde verblinding en een grote uniformiteit - LED Sidelight-technologie voor een gelijkmatige lichtverdeling over de gehele zone - Lichtmodule verwisselbaar middels een inschuifmechanisme - Directe / indirecte lichtverspreiding - Anti-verblinding DIN EN 12464-1 - Kleurtolerantie volgens MacAdam ≤3 SDCM - Ook leverbaar in dim push button - Sensor met Bluetooth technologie voor de controle van het licht met dimSMART! - De kleur van het licht en de helderheid regelbaar door het Tunable White systeem - De kleur van het licht en de helderheid automatisch regelbaar door het HCL (Human Centric Lighting) systeem om de gezondheid te beschermen en de prestaties te verbeteren dankzij het bioritme - Incl. ophanging met stalen kabel (1,5 m), transparante voedingskabel en aansluiting aan plafond - Uitvoering in speciale kleuren op verzoek leverbaar | Pendelarmaturen | https://cdn.light-performer.com/product_images/pl713_RAL9006.jpg | pl713_RAL9006.jpg | http://www.performanceinlighting.com/fr/fr/prod-3112748 | http://www.performanceinlighting.com/nl/nl/prod-3112748 | YES | YES |  | Phase In | 3112748
INDOOR | OFFICE | I OF SUSPENDED PF | SL713+ | 3112423 | SL713+ PL RXL 60 S/C 8TW GR9006 BTHCL MP | SL713+ PL RXL 65 S/C 8TW GRIJS BT HCL MP | 933 | 0 | 0 | 1 | 0 | 0 | 0 | 0 | 0 | 1 | 1 | 5.619 | 7.359 | KG | 0.056 | M3 | 1.585 | 0.32 | 0.11 | M | 4046075105116 | 94051190 | Gris | Grijs | Appareil LED à suspension pour intérieur | Appareil LED à suspension pour intérieur, composé de : - Boîtier en aluminium extrudé et peint - Diffuseur microprismatique pour une diffusion efficace de la lumière, une réduction de l'éblouissement et avec une uniformité élevée de la lumière - LED avec technologie Sidelight pour une distribution lumineuse homogène sur l’ensemble de la zone - Module d’éclairage interchangeable au moyen d’un mécanisme enfichable - Diffusion de la lumière directe / indirecte - Réduction de l'éblouissement selon la norme EN 12464-1 - Tolérance des couleurs selon MacAdam ≤3 SDCM - TouchDIM® peut être utilisé comme variateur de la version DALI - Capteur Bluetooth pour commander l'éclairage via dimSMART! - La température de couleur et la luminosité sont réglables via la commande Tunable-White - La température de couleur et la luminosité sont réglables automatiquement via le HCL (Human Centric Lighting) afin de favoriser la santé et les performances du biorythme - Équipé de suspension avec câble d'acier (1,5 m), câble d'alimentation transparent et fixation au plafond | Suspension | LED-pendelarmatuur voor binnen | LED-pendelarmatuur voor binnen, bestaande uit: - Behuizing van geëxtrudeerd gelakt aluminium - Afscherming met micro-prisma's voor een efficiënte lichtverspreiding, gereduceerde verblinding en een grote uniformiteit - LED Sidelight-technologie voor een gelijkmatige lichtverdeling over de gehele zone - Lichtmodule verwisselbaar middels een inschuifmechanisme - Directe / indirecte lichtverspreiding - Anti-verblinding DIN EN 12464-1 - Kleurtolerantie volgens MacAdam ≤3 SDCM - Ook leverbaar in dim push button - Sensor met Bluetooth technologie voor de controle van het licht met dimSMART! - De kleur van het licht en de helderheid regelbaar door het Tunable White systeem - De kleur van het licht en de helderheid automatisch regelbaar door het HCL (Human Centric Lighting) systeem om de gezondheid te beschermen en de prestaties te verbeteren dankzij het bioritme - Incl. ophanging met stalen kabel (1,5 m), transparante voedingskabel en aansluiting aan plafond - Uitvoering in speciale kleuren op verzoek leverbaar | Pendelarmaturen | https://cdn.light-performer.com/product_images/pl713_RAL9006.jpg | pl713_RAL9006.jpg | http://www.performanceinlighting.com/fr/fr/prod-3112423 | http://www.performanceinlighting.com/nl/nl/prod-3112423 | YES | YES |  | Phase In | 3112423
INDOOR | OFFICE | I OF SUSPENDED PF | SL713+ | 3111531 | SL713+ PL RXL 60 S/C 8TW GR9006 MP | SL713+ PL RXL 65 S/C 8TW GRIJS MP | 698 | 0 | 0 | 1 | 0 | 0 | 0 | 0 | 0 | 1 | 1 | 5.573 | 7.313 | KG | 0.056 | M3 | 1.585 | 0.32 | 0.11 | M | 4046075092539 | 94051190 | Gris | Grijs | Appareil LED à suspension pour intérieur | Appareil LED à suspension pour intérieur, composé de : - Boîtier en aluminium extrudé et peint - Diffuseur microprismatique pour une diffusion efficace de la lumière, une réduction de l'éblouissement et avec une uniformité élevée de la lumière - LED avec technologie Sidelight pour une distribution lumineuse homogène sur l’ensemble de la zone - Module d’éclairage interchangeable au moyen d’un mécanisme enfichable - Diffusion de la lumière directe / indirecte - Réduction de l'éblouissement selon la norme EN 12464-1 - Tolérance des couleurs selon MacAdam ≤3 SDCM - TouchDIM® peut être utilisé comme variateur de la version DALI - Capteur Bluetooth pour commander l'éclairage via dimSMART! - La température de couleur et la luminosité sont réglables via la commande Tunable-White - La température de couleur et la luminosité sont réglables automatiquement via le HCL (Human Centric Lighting) afin de favoriser la santé et les performances du biorythme - Équipé de suspension avec câble d'acier (1,5 m), câble d'alimentation transparent et fixation au plafond | Suspension | LED-pendelarmatuur voor binnen | LED-pendelarmatuur voor binnen, bestaande uit: - Behuizing van geëxtrudeerd gelakt aluminium - Afscherming met micro-prisma's voor een efficiënte lichtverspreiding, gereduceerde verblinding en een grote uniformiteit - LED Sidelight-technologie voor een gelijkmatige lichtverdeling over de gehele zone - Lichtmodule verwisselbaar middels een inschuifmechanisme - Directe / indirecte lichtverspreiding - Anti-verblinding DIN EN 12464-1 - Kleurtolerantie volgens MacAdam ≤3 SDCM - Ook leverbaar in dim push button - Sensor met Bluetooth technologie voor de controle van het licht met dimSMART! - De kleur van het licht en de helderheid regelbaar door het Tunable White systeem - De kleur van het licht en de helderheid automatisch regelbaar door het HCL (Human Centric Lighting) systeem om de gezondheid te beschermen en de prestaties te verbeteren dankzij het bioritme - Incl. ophanging met stalen kabel (1,5 m), transparante voedingskabel en aansluiting aan plafond - Uitvoering in speciale kleuren op verzoek leverbaar | Pendelarmaturen | https://cdn.light-performer.com/product_images/pl713_RAL9006.jpg | pl713_RAL9006.jpg | http://www.performanceinlighting.com/fr/fr/prod-3111531 | http://www.performanceinlighting.com/nl/nl/prod-3111531 | YES | YES |  | Phase In | 3111531
INDOOR | OFFICE | I OF SUSPENDED PF | SL713+ | 3112746 | SL713+ PL RXL 60 S/C 8TW WH9016 BT MP | SL713+ PL RXL 65 S/C 8TW WIT BT MP | 874 | 0 | 0 | 1 | 0 | 0 | 0 | 0 | 0 | 1 | 1 | 5.619 | 7.359 | KG | 0.056 | M3 | 1.585 | 0.32 | 0.11 | M | 4046075108520 | 94051190 | Blanc | Wit | Appareil LED à suspension pour intérieur | Appareil LED à suspension pour intérieur, composé de : - Boîtier en aluminium extrudé et peint - Diffuseur microprismatique pour une diffusion efficace de la lumière, une réduction de l'éblouissement et avec une uniformité élevée de la lumière - LED avec technologie Sidelight pour une distribution lumineuse homogène sur l’ensemble de la zone - Module d’éclairage interchangeable au moyen d’un mécanisme enfichable - Diffusion de la lumière directe / indirecte - Réduction de l'éblouissement selon la norme EN 12464-1 - Tolérance des couleurs selon MacAdam ≤3 SDCM - TouchDIM® peut être utilisé comme variateur de la version DALI - Capteur Bluetooth pour commander l'éclairage via dimSMART! - La température de couleur et la luminosité sont réglables via la commande Tunable-White - La température de couleur et la luminosité sont réglables automatiquement via le HCL (Human Centric Lighting) afin de favoriser la santé et les performances du biorythme - Équipé de suspension avec câble d'acier (1,5 m), câble d'alimentation transparent et fixation au plafond | Suspension | LED-pendelarmatuur voor binnen | LED-pendelarmatuur voor binnen, bestaande uit: - Behuizing van geëxtrudeerd gelakt aluminium - Afscherming met micro-prisma's voor een efficiënte lichtverspreiding, gereduceerde verblinding en een grote uniformiteit - LED Sidelight-technologie voor een gelijkmatige lichtverdeling over de gehele zone - Lichtmodule verwisselbaar middels een inschuifmechanisme - Directe / indirecte lichtverspreiding - Anti-verblinding DIN EN 12464-1 - Kleurtolerantie volgens MacAdam ≤3 SDCM - Ook leverbaar in dim push button - Sensor met Bluetooth technologie voor de controle van het licht met dimSMART! - De kleur van het licht en de helderheid regelbaar door het Tunable White systeem - De kleur van het licht en de helderheid automatisch regelbaar door het HCL (Human Centric Lighting) systeem om de gezondheid te beschermen en de prestaties te verbeteren dankzij het bioritme - Incl. ophanging met stalen kabel (1,5 m), transparante voedingskabel en aansluiting aan plafond - Uitvoering in speciale kleuren op verzoek leverbaar | Pendelarmaturen | https://cdn.light-performer.com/product_images/PL713_RAL9016.jpg | PL713_RAL9016.jpg | http://www.performanceinlighting.com/fr/fr/prod-3112746 | http://www.performanceinlighting.com/nl/nl/prod-3112746 | YES | YES |  | Phase In | 3112746
INDOOR | OFFICE | I OF SUSPENDED PF | SL713+ | 3112421 | SL713+ PL RXL 60 S/C 8TW WH9016 BTHCL MP | SL713+ PL RXL 65 S/C 8TW WIT BT HCL MP | 933 | 0 | 0 | 1 | 0 | 0 | 0 | 0 | 0 | 1 | 1 | 5.619 | 7.359 | KG | 0.056 | M3 | 1.585 | 0.32 | 0.11 | M | 4046075105093 | 94051190 | Blanc | Wit | Appareil LED à suspension pour intérieur | Appareil LED à suspension pour intérieur, composé de : - Boîtier en aluminium extrudé et peint - Diffuseur microprismatique pour une diffusion efficace de la lumière, une réduction de l'éblouissement et avec une uniformité élevée de la lumière - LED avec technologie Sidelight pour une distribution lumineuse homogène sur l’ensemble de la zone - Module d’éclairage interchangeable au moyen d’un mécanisme enfichable - Diffusion de la lumière directe / indirecte - Réduction de l'éblouissement selon la norme EN 12464-1 - Tolérance des couleurs selon MacAdam ≤3 SDCM - TouchDIM® peut être utilisé comme variateur de la version DALI - Capteur Bluetooth pour commander l'éclairage via dimSMART! - La température de couleur et la luminosité sont réglables via la commande Tunable-White - La température de couleur et la luminosité sont réglables automatiquement via le HCL (Human Centric Lighting) afin de favoriser la santé et les performances du biorythme - Équipé de suspension avec câble d'acier (1,5 m), câble d'alimentation transparent et fixation au plafond | Suspension | LED-pendelarmatuur voor binnen | LED-pendelarmatuur voor binnen, bestaande uit: - Behuizing van geëxtrudeerd gelakt aluminium - Afscherming met micro-prisma's voor een efficiënte lichtverspreiding, gereduceerde verblinding en een grote uniformiteit - LED Sidelight-technologie voor een gelijkmatige lichtverdeling over de gehele zone - Lichtmodule verwisselbaar middels een inschuifmechanisme - Directe / indirecte lichtverspreiding - Anti-verblinding DIN EN 12464-1 - Kleurtolerantie volgens MacAdam ≤3 SDCM - Ook leverbaar in dim push button - Sensor met Bluetooth technologie voor de controle van het licht met dimSMART! - De kleur van het licht en de helderheid regelbaar door het Tunable White systeem - De kleur van het licht en de helderheid automatisch regelbaar door het HCL (Human Centric Lighting) systeem om de gezondheid te beschermen en de prestaties te verbeteren dankzij het bioritme - Incl. ophanging met stalen kabel (1,5 m), transparante voedingskabel en aansluiting aan plafond - Uitvoering in speciale kleuren op verzoek leverbaar | Pendelarmaturen | https://cdn.light-performer.com/product_images/PL713_RAL9016.jpg | PL713_RAL9016.jpg | http://www.performanceinlighting.com/fr/fr/prod-3112421 | http://www.performanceinlighting.com/nl/nl/prod-3112421 | YES | YES |  | Phase In | 3112421
INDOOR | OFFICE | I OF SUSPENDED PF | SL713+ | 3111525 | SL713+ PL RXL 60 S/C 8TW WH9016 MP | SL713+ PL RXL 65 S/C 8TW WIT MP | 698 | 0 | 0 | 1 | 0 | 0 | 0 | 0 | 0 | 1 | 1 | 5.573 | 7.313 | KG | 0.056 | M3 | 1.585 | 0.32 | 0.11 | M | 4046075092515 | 94051190 | Blanc | Wit | Appareil LED à suspension pour intérieur | Appareil LED à suspension pour intérieur, composé de : - Boîtier en aluminium extrudé et peint - Diffuseur microprismatique pour une diffusion efficace de la lumière, une réduction de l'éblouissement et avec une uniformité élevée de la lumière - LED avec technologie Sidelight pour une distribution lumineuse homogène sur l’ensemble de la zone - Module d’éclairage interchangeable au moyen d’un mécanisme enfichable - Diffusion de la lumière directe / indirecte - Réduction de l'éblouissement selon la norme EN 12464-1 - Tolérance des couleurs selon MacAdam ≤3 SDCM - TouchDIM® peut être utilisé comme variateur de la version DALI - Capteur Bluetooth pour commander l'éclairage via dimSMART! - La température de couleur et la luminosité sont réglables via la commande Tunable-White - La température de couleur et la luminosité sont réglables automatiquement via le HCL (Human Centric Lighting) afin de favoriser la santé et les performances du biorythme - Équipé de suspension avec câble d'acier (1,5 m), câble d'alimentation transparent et fixation au plafond | Suspension | LED-pendelarmatuur voor binnen | LED-pendelarmatuur voor binnen, bestaande uit: - Behuizing van geëxtrudeerd gelakt aluminium - Afscherming met micro-prisma's voor een efficiënte lichtverspreiding, gereduceerde verblinding en een grote uniformiteit - LED Sidelight-technologie voor een gelijkmatige lichtverdeling over de gehele zone - Lichtmodule verwisselbaar middels een inschuifmechanisme - Directe / indirecte lichtverspreiding - Anti-verblinding DIN EN 12464-1 - Kleurtolerantie volgens MacAdam ≤3 SDCM - Ook leverbaar in dim push button - Sensor met Bluetooth technologie voor de controle van het licht met dimSMART! - De kleur van het licht en de helderheid regelbaar door het Tunable White systeem - De kleur van het licht en de helderheid automatisch regelbaar door het HCL (Human Centric Lighting) systeem om de gezondheid te beschermen en de prestaties te verbeteren dankzij het bioritme - Incl. ophanging met stalen kabel (1,5 m), transparante voedingskabel en aansluiting aan plafond - Uitvoering in speciale kleuren op verzoek leverbaar | Pendelarmaturen | https://cdn.light-performer.com/product_images/PL713_RAL9016.jpg | PL713_RAL9016.jpg | http://www.performanceinlighting.com/fr/fr/prod-3111525 | http://www.performanceinlighting.com/nl/nl/prod-3111525 | YES | YES |  | Phase In | 3111525
INDOOR | OFFICE | I OF SUSPENDED PF | SL713+ | 3120885 | SL713+ PL RXL 61 S/C 830 BK9005 DALI MP | SL713+ PL RXL 61 S/C 830 BK9005 DALI MP | 613 | 0 | 0 | 1 | 0 | 0 | 0 | 0 | 0 | 1 | 1 | 5.375 | 7.115 | KG | 0.558 | M3 | 1.585 | 0.32 | 0.11 | M | 4046075184425 | 94051190 | Noir | Zwart | Appareil LED à suspension pour intérieur | Appareil LED à suspension pour intérieur, composé de : - Boîtier en aluminium extrudé et peint - Diffuseur microprismatique pour une diffusion efficace de la lumière, une réduction de l'éblouissement et avec une uniformité élevée de la lumière - LED avec technologie Sidelight pour une distribution lumineuse homogène sur l’ensemble de la zone - Module d’éclairage interchangeable au moyen d’un mécanisme enfichable - Diffusion de la lumière directe / indirecte - Réduction de l'éblouissement selon la norme EN 12464-1 - Tolérance des couleurs selon MacAdam ≤3 SDCM - TouchDIM® peut être utilisé comme variateur de la version DALI - Capteur Bluetooth pour commander l'éclairage via dimSMART! - La température de couleur et la luminosité sont réglables via la commande Tunable-White - La température de couleur et la luminosité sont réglables automatiquement via le HCL (Human Centric Lighting) afin de favoriser la santé et les performances du biorythme - Équipé de suspension avec câble d'acier (1,5 m), câble d'alimentation transparent et fixation au plafond | Suspension | LED-pendelarmatuur voor binnen | LED-pendelarmatuur voor binnen, bestaande uit: - Behuizing van geëxtrudeerd gelakt aluminium - Afscherming met micro-prisma's voor een efficiënte lichtverspreiding, gereduceerde verblinding en een grote uniformiteit - LED Sidelight-technologie voor een gelijkmatige lichtverdeling over de gehele zone - Lichtmodule verwisselbaar middels een inschuifmechanisme - Directe / indirecte lichtverspreiding - Anti-verblinding DIN EN 12464-1 - Kleurtolerantie volgens MacAdam ≤3 SDCM - Ook leverbaar in dim push button - Sensor met Bluetooth technologie voor de controle van het licht met dimSMART! - De kleur van het licht en de helderheid regelbaar door het Tunable White systeem - De kleur van het licht en de helderheid automatisch regelbaar door het HCL (Human Centric Lighting) systeem om de gezondheid te beschermen en de prestaties te verbeteren dankzij het bioritme - Incl. ophanging met stalen kabel (1,5 m), transparante voedingskabel en aansluiting aan plafond - Uitvoering in speciale kleuren op verzoek leverbaar | Pendelarmaturen | https://cdn.light-performer.com/product_images/pl713_RAL9006.jpg | SL713++PL+BK-RAL9005.jpg | http://www.performanceinlighting.com/fr/fr/prod-3120885 | http://www.performanceinlighting.com/nl/nl/prod-3120885 | YES | YES |  | Phase In | 3120885
INDOOR | OFFICE | I OF SUSPENDED PF | SL713+ | 3120881 | SL713+ PL RXL 61 S/C 830 BK9005 MP | SL713+ PL RXL 61 S/C 830 BK9005 MP | 590 | 0 | 0 | 1 | 0 | 0 | 0 | 0 | 0 | 1 | 1 | 5.357 | 7.097 | KG | 0.558 | M3 | 1.585 | 0.32 | 0.11 | M | 4046075184371 | 94051190 | Noir | Zwart | Appareil LED à suspension pour intérieur | Appareil LED à suspension pour intérieur, composé de : - Boîtier en aluminium extrudé et peint - Diffuseur microprismatique pour une diffusion efficace de la lumière, une réduction de l'éblouissement et avec une uniformité élevée de la lumière - LED avec technologie Sidelight pour une distribution lumineuse homogène sur l’ensemble de la zone - Module d’éclairage interchangeable au moyen d’un mécanisme enfichable - Diffusion de la lumière directe / indirecte - Réduction de l'éblouissement selon la norme EN 12464-1 - Tolérance des couleurs selon MacAdam ≤3 SDCM - TouchDIM® peut être utilisé comme variateur de la version DALI - Capteur Bluetooth pour commander l'éclairage via dimSMART! - La température de couleur et la luminosité sont réglables via la commande Tunable-White - La température de couleur et la luminosité sont réglables automatiquement via le HCL (Human Centric Lighting) afin de favoriser la santé et les performances du biorythme - Équipé de suspension avec câble d'acier (1,5 m), câble d'alimentation transparent et fixation au plafond | Suspension | LED-pendelarmatuur voor binnen | LED-pendelarmatuur voor binnen, bestaande uit: - Behuizing van geëxtrudeerd gelakt aluminium - Afscherming met micro-prisma's voor een efficiënte lichtverspreiding, gereduceerde verblinding en een grote uniformiteit - LED Sidelight-technologie voor een gelijkmatige lichtverdeling over de gehele zone - Lichtmodule verwisselbaar middels een inschuifmechanisme - Directe / indirecte lichtverspreiding - Anti-verblinding DIN EN 12464-1 - Kleurtolerantie volgens MacAdam ≤3 SDCM - Ook leverbaar in dim push button - Sensor met Bluetooth technologie voor de controle van het licht met dimSMART! - De kleur van het licht en de helderheid regelbaar door het Tunable White systeem - De kleur van het licht en de helderheid automatisch regelbaar door het HCL (Human Centric Lighting) systeem om de gezondheid te beschermen en de prestaties te verbeteren dankzij het bioritme - Incl. ophanging met stalen kabel (1,5 m), transparante voedingskabel en aansluiting aan plafond - Uitvoering in speciale kleuren op verzoek leverbaar | Pendelarmaturen | https://cdn.light-performer.com/product_images/pl713_RAL9006.jpg | SL713++PL+BK-RAL9005.jpg | http://www.performanceinlighting.com/fr/fr/prod-3120881 | http://www.performanceinlighting.com/nl/nl/prod-3120881 | YES | YES |  | Phase In | 3120881
INDOOR | OFFICE | I OF SUSPENDED PF | SL713+ | 3112743 | SL713+ PL RXL 61 S/C 830 GR9006 BT MP | SL713+ PL RXL 61 S/C 830 GRIJS BT MP | 781 | 0 | 0 | 1 | 0 | 0 | 0 | 0 | 0 | 1 | 1 | 5.599 | 7.339 | KG | 0.056 | M3 | 1.585 | 0.32 | 0.11 | M | 4046075108490 | 94051190 | Gris | Grijs | Appareil LED à suspension pour intérieur | Appareil LED à suspension pour intérieur, composé de : - Boîtier en aluminium extrudé et peint - Diffuseur microprismatique pour une diffusion efficace de la lumière, une réduction de l'éblouissement et avec une uniformité élevée de la lumière - LED avec technologie Sidelight pour une distribution lumineuse homogène sur l’ensemble de la zone - Module d’éclairage interchangeable au moyen d’un mécanisme enfichable - Diffusion de la lumière directe / indirecte - Réduction de l'éblouissement selon la norme EN 12464-1 - Tolérance des couleurs selon MacAdam ≤3 SDCM - TouchDIM® peut être utilisé comme variateur de la version DALI - Capteur Bluetooth pour commander l'éclairage via dimSMART! - La température de couleur et la luminosité sont réglables via la commande Tunable-White - La température de couleur et la luminosité sont réglables automatiquement via le HCL (Human Centric Lighting) afin de favoriser la santé et les performances du biorythme - Équipé de suspension avec câble d'acier (1,5 m), câble d'alimentation transparent et fixation au plafond | Suspension | LED-pendelarmatuur voor binnen | LED-pendelarmatuur voor binnen, bestaande uit: - Behuizing van geëxtrudeerd gelakt aluminium - Afscherming met micro-prisma's voor een efficiënte lichtverspreiding, gereduceerde verblinding en een grote uniformiteit - LED Sidelight-technologie voor een gelijkmatige lichtverdeling over de gehele zone - Lichtmodule verwisselbaar middels een inschuifmechanisme - Directe / indirecte lichtverspreiding - Anti-verblinding DIN EN 12464-1 - Kleurtolerantie volgens MacAdam ≤3 SDCM - Ook leverbaar in dim push button - Sensor met Bluetooth technologie voor de controle van het licht met dimSMART! - De kleur van het licht en de helderheid regelbaar door het Tunable White systeem - De kleur van het licht en de helderheid automatisch regelbaar door het HCL (Human Centric Lighting) systeem om de gezondheid te beschermen en de prestaties te verbeteren dankzij het bioritme - Incl. ophanging met stalen kabel (1,5 m), transparante voedingskabel en aansluiting aan plafond - Uitvoering in speciale kleuren op verzoek leverbaar | Pendelarmaturen | https://cdn.light-performer.com/product_images/pl713_RAL9006.jpg | pl713_RAL9006.jpg | http://www.performanceinlighting.com/fr/fr/prod-3112743 | http://www.performanceinlighting.com/nl/nl/prod-3112743 | YES | YES |  | Phase In | 3112743
INDOOR | OFFICE | I OF SUSPENDED PF | SL713+ | 3111597 | SL713+ PL RXL 61 S/C 830 GR9006 DALI MP | SL713+ PL RXL 61 S/C 830 GRIJS DALI MP | 628 | 0 | 0 | 1 | 0 | 0 | 0 | 0 | 0 | 1 | 1 | 5.553 | 7.293 | KG | 0.056 | M3 | 1.585 | 0.32 | 0.11 | M | 4046075088891 | 94051190 | Gris | Grijs | Appareil LED à suspension pour intérieur | Appareil LED à suspension pour intérieur, composé de : - Boîtier en aluminium extrudé et peint - Diffuseur microprismatique pour une diffusion efficace de la lumière, une réduction de l'éblouissement et avec une uniformité élevée de la lumière - LED avec technologie Sidelight pour une distribution lumineuse homogène sur l’ensemble de la zone - Module d’éclairage interchangeable au moyen d’un mécanisme enfichable - Diffusion de la lumière directe / indirecte - Réduction de l'éblouissement selon la norme EN 12464-1 - Tolérance des couleurs selon MacAdam ≤3 SDCM - TouchDIM® peut être utilisé comme variateur de la version DALI - Capteur Bluetooth pour commander l'éclairage via dimSMART! - La température de couleur et la luminosité sont réglables via la commande Tunable-White - La température de couleur et la luminosité sont réglables automatiquement via le HCL (Human Centric Lighting) afin de favoriser la santé et les performances du biorythme - Équipé de suspension avec câble d'acier (1,5 m), câble d'alimentation transparent et fixation au plafond | Suspension | LED-pendelarmatuur voor binnen | LED-pendelarmatuur voor binnen, bestaande uit: - Behuizing van geëxtrudeerd gelakt aluminium - Afscherming met micro-prisma's voor een efficiënte lichtverspreiding, gereduceerde verblinding en een grote uniformiteit - LED Sidelight-technologie voor een gelijkmatige lichtverdeling over de gehele zone - Lichtmodule verwisselbaar middels een inschuifmechanisme - Directe / indirecte lichtverspreiding - Anti-verblinding DIN EN 12464-1 - Kleurtolerantie volgens MacAdam ≤3 SDCM - Ook leverbaar in dim push button - Sensor met Bluetooth technologie voor de controle van het licht met dimSMART! - De kleur van het licht en de helderheid regelbaar door het Tunable White systeem - De kleur van het licht en de helderheid automatisch regelbaar door het HCL (Human Centric Lighting) systeem om de gezondheid te beschermen en de prestaties te verbeteren dankzij het bioritme - Incl. ophanging met stalen kabel (1,5 m), transparante voedingskabel en aansluiting aan plafond - Uitvoering in speciale kleuren op verzoek leverbaar | Pendelarmaturen | https://cdn.light-performer.com/product_images/pl713_RAL9006.jpg | pl713_RAL9006.jpg | http://www.performanceinlighting.com/fr/fr/prod-3111597 | http://www.performanceinlighting.com/nl/nl/prod-3111597 | YES | YES |  | Phase In | 3111597
INDOOR | OFFICE | I OF SUSPENDED PF | SL713+ | 3111529 | SL713+ PL RXL 61 S/C 830 GR9006 MP | SL713+ PL RXL 61 S/C 830 GRIJS MP | 604 | 0 | 0 | 1 | 0 | 0 | 0 | 0 | 0 | 1 | 1 | 5.537 | 7.277 | KG | 0.056 | M3 | 1.585 | 0.32 | 0.11 | M | 4046075088778 | 94051190 | Gris | Grijs | Appareil LED à suspension pour intérieur | Appareil LED à suspension pour intérieur, composé de : - Boîtier en aluminium extrudé et peint - Diffuseur microprismatique pour une diffusion efficace de la lumière, une réduction de l'éblouissement et avec une uniformité élevée de la lumière - LED avec technologie Sidelight pour une distribution lumineuse homogène sur l’ensemble de la zone - Module d’éclairage interchangeable au moyen d’un mécanisme enfichable - Diffusion de la lumière directe / indirecte - Réduction de l'éblouissement selon la norme EN 12464-1 - Tolérance des couleurs selon MacAdam ≤3 SDCM - TouchDIM® peut être utilisé comme variateur de la version DALI - Capteur Bluetooth pour commander l'éclairage via dimSMART! - La température de couleur et la luminosité sont réglables via la commande Tunable-White - La température de couleur et la luminosité sont réglables automatiquement via le HCL (Human Centric Lighting) afin de favoriser la santé et les performances du biorythme - Équipé de suspension avec câble d'acier (1,5 m), câble d'alimentation transparent et fixation au plafond | Suspension | LED-pendelarmatuur voor binnen | LED-pendelarmatuur voor binnen, bestaande uit: - Behuizing van geëxtrudeerd gelakt aluminium - Afscherming met micro-prisma's voor een efficiënte lichtverspreiding, gereduceerde verblinding en een grote uniformiteit - LED Sidelight-technologie voor een gelijkmatige lichtverdeling over de gehele zone - Lichtmodule verwisselbaar middels een inschuifmechanisme - Directe / indirecte lichtverspreiding - Anti-verblinding DIN EN 12464-1 - Kleurtolerantie volgens MacAdam ≤3 SDCM - Ook leverbaar in dim push button - Sensor met Bluetooth technologie voor de controle van het licht met dimSMART! - De kleur van het licht en de helderheid regelbaar door het Tunable White systeem - De kleur van het licht en de helderheid automatisch regelbaar door het HCL (Human Centric Lighting) systeem om de gezondheid te beschermen en de prestaties te verbeteren dankzij het bioritme - Incl. ophanging met stalen kabel (1,5 m), transparante voedingskabel en aansluiting aan plafond - Uitvoering in speciale kleuren op verzoek leverbaar | Pendelarmaturen | https://cdn.light-performer.com/product_images/pl713_RAL9006.jpg | pl713_RAL9006.jpg | http://www.performanceinlighting.com/fr/fr/prod-3111529 | http://www.performanceinlighting.com/nl/nl/prod-3111529 | YES | YES |  | Phase In | 3111529
INDOOR | OFFICE | I OF SUSPENDED PF | SL713+ | 3112739 | SL713+ PL RXL 61 S/C 830 WH9016 BT MP | SL713+ PL RXL 61 S/C 830 WIT BT MP | 781 | 0 | 0 | 1 | 0 | 0 | 0 | 0 | 0 | 1 | 1 | 5.599 | 7.339 | KG | 0.056 | M3 | 1.585 | 0.32 | 0.11 | M | 4046075108452 | 94051190 | Blanc | Wit | Appareil LED à suspension pour intérieur | Appareil LED à suspension pour intérieur, composé de : - Boîtier en aluminium extrudé et peint - Diffuseur microprismatique pour une diffusion efficace de la lumière, une réduction de l'éblouissement et avec une uniformité élevée de la lumière - LED avec technologie Sidelight pour une distribution lumineuse homogène sur l’ensemble de la zone - Module d’éclairage interchangeable au moyen d’un mécanisme enfichable - Diffusion de la lumière directe / indirecte - Réduction de l'éblouissement selon la norme EN 12464-1 - Tolérance des couleurs selon MacAdam ≤3 SDCM - TouchDIM® peut être utilisé comme variateur de la version DALI - Capteur Bluetooth pour commander l'éclairage via dimSMART! - La température de couleur et la luminosité sont réglables via la commande Tunable-White - La température de couleur et la luminosité sont réglables automatiquement via le HCL (Human Centric Lighting) afin de favoriser la santé et les performances du biorythme - Équipé de suspension avec câble d'acier (1,5 m), câble d'alimentation transparent et fixation au plafond | Suspension | LED-pendelarmatuur voor binnen | LED-pendelarmatuur voor binnen, bestaande uit: - Behuizing van geëxtrudeerd gelakt aluminium - Afscherming met micro-prisma's voor een efficiënte lichtverspreiding, gereduceerde verblinding en een grote uniformiteit - LED Sidelight-technologie voor een gelijkmatige lichtverdeling over de gehele zone - Lichtmodule verwisselbaar middels een inschuifmechanisme - Directe / indirecte lichtverspreiding - Anti-verblinding DIN EN 12464-1 - Kleurtolerantie volgens MacAdam ≤3 SDCM - Ook leverbaar in dim push button - Sensor met Bluetooth technologie voor de controle van het licht met dimSMART! - De kleur van het licht en de helderheid regelbaar door het Tunable White systeem - De kleur van het licht en de helderheid automatisch regelbaar door het HCL (Human Centric Lighting) systeem om de gezondheid te beschermen en de prestaties te verbeteren dankzij het bioritme - Incl. ophanging met stalen kabel (1,5 m), transparante voedingskabel en aansluiting aan plafond - Uitvoering in speciale kleuren op verzoek leverbaar | Pendelarmaturen | https://cdn.light-performer.com/product_images/PL713_RAL9016.jpg | PL713_RAL9016.jpg | http://www.performanceinlighting.com/fr/fr/prod-3112739 | http://www.performanceinlighting.com/nl/nl/prod-3112739 | YES | YES |  | Phase In | 3112739
INDOOR | OFFICE | I OF SUSPENDED PF | SL713+ | 3111593 | SL713+ PL RXL 61 S/C 830 WH9016 DALI MP | SL713+ PL RXL 61 S/C 830 WIT DALI MP | 628 | 0 | 0 | 1 | 0 | 0 | 0 | 0 | 0 | 1 | 1 | 5.553 | 7.293 | KG | 0.056 | M3 | 1.585 | 0.32 | 0.11 | M | 4046075088853 | 94051190 | Blanc | Wit | Appareil LED à suspension pour intérieur | Appareil LED à suspension pour intérieur, composé de : - Boîtier en aluminium extrudé et peint - Diffuseur microprismatique pour une diffusion efficace de la lumière, une réduction de l'éblouissement et avec une uniformité élevée de la lumière - LED avec technologie Sidelight pour une distribution lumineuse homogène sur l’ensemble de la zone - Module d’éclairage interchangeable au moyen d’un mécanisme enfichable - Diffusion de la lumière directe / indirecte - Réduction de l'éblouissement selon la norme EN 12464-1 - Tolérance des couleurs selon MacAdam ≤3 SDCM - TouchDIM® peut être utilisé comme variateur de la version DALI - Capteur Bluetooth pour commander l'éclairage via dimSMART! - La température de couleur et la luminosité sont réglables via la commande Tunable-White - La température de couleur et la luminosité sont réglables automatiquement via le HCL (Human Centric Lighting) afin de favoriser la santé et les performances du biorythme - Équipé de suspension avec câble d'acier (1,5 m), câble d'alimentation transparent et fixation au plafond | Suspension | LED-pendelarmatuur voor binnen | LED-pendelarmatuur voor binnen, bestaande uit: - Behuizing van geëxtrudeerd gelakt aluminium - Afscherming met micro-prisma's voor een efficiënte lichtverspreiding, gereduceerde verblinding en een grote uniformiteit - LED Sidelight-technologie voor een gelijkmatige lichtverdeling over de gehele zone - Lichtmodule verwisselbaar middels een inschuifmechanisme - Directe / indirecte lichtverspreiding - Anti-verblinding DIN EN 12464-1 - Kleurtolerantie volgens MacAdam ≤3 SDCM - Ook leverbaar in dim push button - Sensor met Bluetooth technologie voor de controle van het licht met dimSMART! - De kleur van het licht en de helderheid regelbaar door het Tunable White systeem - De kleur van het licht en de helderheid automatisch regelbaar door het HCL (Human Centric Lighting) systeem om de gezondheid te beschermen en de prestaties te verbeteren dankzij het bioritme - Incl. ophanging met stalen kabel (1,5 m), transparante voedingskabel en aansluiting aan plafond - Uitvoering in speciale kleuren op verzoek leverbaar | Pendelarmaturen | https://cdn.light-performer.com/product_images/PL713_RAL9016.jpg | PL713_RAL9016.jpg | http://www.performanceinlighting.com/fr/fr/prod-3111593 | http://www.performanceinlighting.com/nl/nl/prod-3111593 | YES | YES |  | Phase In | 3111593
INDOOR | OFFICE | I OF SUSPENDED PF | SL713+ | 3111523 | SL713+ PL RXL 61 S/C 830 WH9016 MP | SL713+ PL RXL 61 S/C 830 WIT MP | 604 | 0 | 0 | 1 | 0 | 0 | 0 | 0 | 0 | 1 | 1 | 5.537 | 7.277 | KG | 0.056 | M3 | 1.585 | 0.32 | 0.11 | M | 4046075088754 | 94051190 | Blanc | Wit | Appareil LED à suspension pour intérieur | Appareil LED à suspension pour intérieur, composé de : - Boîtier en aluminium extrudé et peint - Diffuseur microprismatique pour une diffusion efficace de la lumière, une réduction de l'éblouissement et avec une uniformité élevée de la lumière - LED avec technologie Sidelight pour une distribution lumineuse homogène sur l’ensemble de la zone - Module d’éclairage interchangeable au moyen d’un mécanisme enfichable - Diffusion de la lumière directe / indirecte - Réduction de l'éblouissement selon la norme EN 12464-1 - Tolérance des couleurs selon MacAdam ≤3 SDCM - TouchDIM® peut être utilisé comme variateur de la version DALI - Capteur Bluetooth pour commander l'éclairage via dimSMART! - La température de couleur et la luminosité sont réglables via la commande Tunable-White - La température de couleur et la luminosité sont réglables automatiquement via le HCL (Human Centric Lighting) afin de favoriser la santé et les performances du biorythme - Équipé de suspension avec câble d'acier (1,5 m), câble d'alimentation transparent et fixation au plafond | Suspension | LED-pendelarmatuur voor binnen | LED-pendelarmatuur voor binnen, bestaande uit: - Behuizing van geëxtrudeerd gelakt aluminium - Afscherming met micro-prisma's voor een efficiënte lichtverspreiding, gereduceerde verblinding en een grote uniformiteit - LED Sidelight-technologie voor een gelijkmatige lichtverdeling over de gehele zone - Lichtmodule verwisselbaar middels een inschuifmechanisme - Directe / indirecte lichtverspreiding - Anti-verblinding DIN EN 12464-1 - Kleurtolerantie volgens MacAdam ≤3 SDCM - Ook leverbaar in dim push button - Sensor met Bluetooth technologie voor de controle van het licht met dimSMART! - De kleur van het licht en de helderheid regelbaar door het Tunable White systeem - De kleur van het licht en de helderheid automatisch regelbaar door het HCL (Human Centric Lighting) systeem om de gezondheid te beschermen en de prestaties te verbeteren dankzij het bioritme - Incl. ophanging met stalen kabel (1,5 m), transparante voedingskabel en aansluiting aan plafond - Uitvoering in speciale kleuren op verzoek leverbaar | Pendelarmaturen | https://cdn.light-performer.com/product_images/PL713_RAL9016.jpg | PL713_RAL9016.jpg | http://www.performanceinlighting.com/fr/fr/prod-3111523 | http://www.performanceinlighting.com/nl/nl/prod-3111523 | YES | YES |  | Phase In | 3111523
INDOOR | OFFICE | I OF SUSPENDED PF | SL713+ | 3120886 | SL713+ PL RXL 61 S/C 840 BK9005 DALI MP | SL713+ PL RXL 61 S/C 840 BK9005 DALI MP | 613 | 0 | 0 | 1 | 0 | 0 | 0 | 0 | 0 | 1 | 1 | 5.375 | 7.115 | KG | 0.558 | M3 | 1.585 | 0.32 | 0.11 | M | 4046075184418 | 94051190 | Noir | Zwart | Appareil LED à suspension pour intérieur | Appareil LED à suspension pour intérieur, composé de : - Boîtier en aluminium extrudé et peint - Diffuseur microprismatique pour une diffusion efficace de la lumière, une réduction de l'éblouissement et avec une uniformité élevée de la lumière - LED avec technologie Sidelight pour une distribution lumineuse homogène sur l’ensemble de la zone - Module d’éclairage interchangeable au moyen d’un mécanisme enfichable - Diffusion de la lumière directe / indirecte - Réduction de l'éblouissement selon la norme EN 12464-1 - Tolérance des couleurs selon MacAdam ≤3 SDCM - TouchDIM® peut être utilisé comme variateur de la version DALI - Capteur Bluetooth pour commander l'éclairage via dimSMART! - La température de couleur et la luminosité sont réglables via la commande Tunable-White - La température de couleur et la luminosité sont réglables automatiquement via le HCL (Human Centric Lighting) afin de favoriser la santé et les performances du biorythme - Équipé de suspension avec câble d'acier (1,5 m), câble d'alimentation transparent et fixation au plafond | Suspension | LED-pendelarmatuur voor binnen | LED-pendelarmatuur voor binnen, bestaande uit: - Behuizing van geëxtrudeerd gelakt aluminium - Afscherming met micro-prisma's voor een efficiënte lichtverspreiding, gereduceerde verblinding en een grote uniformiteit - LED Sidelight-technologie voor een gelijkmatige lichtverdeling over de gehele zone - Lichtmodule verwisselbaar middels een inschuifmechanisme - Directe / indirecte lichtverspreiding - Anti-verblinding DIN EN 12464-1 - Kleurtolerantie volgens MacAdam ≤3 SDCM - Ook leverbaar in dim push button - Sensor met Bluetooth technologie voor de controle van het licht met dimSMART! - De kleur van het licht en de helderheid regelbaar door het Tunable White systeem - De kleur van het licht en de helderheid automatisch regelbaar door het HCL (Human Centric Lighting) systeem om de gezondheid te beschermen en de prestaties te verbeteren dankzij het bioritme - Incl. ophanging met stalen kabel (1,5 m), transparante voedingskabel en aansluiting aan plafond - Uitvoering in speciale kleuren op verzoek leverbaar | Pendelarmaturen | https://cdn.light-performer.com/product_images/pl713_RAL9006.jpg | SL713++PL+BK-RAL9005.jpg | http://www.performanceinlighting.com/fr/fr/prod-3120886 | http://www.performanceinlighting.com/nl/nl/prod-3120886 | YES | YES |  | Phase In | 3120886
INDOOR | OFFICE | I OF SUSPENDED PF | SL713+ | 3120882 | SL713+ PL RXL 61 S/C 840 BK9005 MP | SL713+ PL RXL 61 S/C 840 BK9005 MP | 590 | 0 | 0 | 1 | 0 | 0 | 0 | 0 | 0 | 1 | 1 | 5.357 | 7.097 | KG | 0.558 | M3 | 1.585 | 0.32 | 0.11 | M | 4046075184388 | 94051190 | Noir | Zwart | Appareil LED à suspension pour intérieur | Appareil LED à suspension pour intérieur, composé de : - Boîtier en aluminium extrudé et peint - Diffuseur microprismatique pour une diffusion efficace de la lumière, une réduction de l'éblouissement et avec une uniformité élevée de la lumière - LED avec technologie Sidelight pour une distribution lumineuse homogène sur l’ensemble de la zone - Module d’éclairage interchangeable au moyen d’un mécanisme enfichable - Diffusion de la lumière directe / indirecte - Réduction de l'éblouissement selon la norme EN 12464-1 - Tolérance des couleurs selon MacAdam ≤3 SDCM - TouchDIM® peut être utilisé comme variateur de la version DALI - Capteur Bluetooth pour commander l'éclairage via dimSMART! - La température de couleur et la luminosité sont réglables via la commande Tunable-White - La température de couleur et la luminosité sont réglables automatiquement via le HCL (Human Centric Lighting) afin de favoriser la santé et les performances du biorythme - Équipé de suspension avec câble d'acier (1,5 m), câble d'alimentation transparent et fixation au plafond | Suspension | LED-pendelarmatuur voor binnen | LED-pendelarmatuur voor binnen, bestaande uit: - Behuizing van geëxtrudeerd gelakt aluminium - Afscherming met micro-prisma's voor een efficiënte lichtverspreiding, gereduceerde verblinding en een grote uniformiteit - LED Sidelight-technologie voor een gelijkmatige lichtverdeling over de gehele zone - Lichtmodule verwisselbaar middels een inschuifmechanisme - Directe / indirecte lichtverspreiding - Anti-verblinding DIN EN 12464-1 - Kleurtolerantie volgens MacAdam ≤3 SDCM - Ook leverbaar in dim push button - Sensor met Bluetooth technologie voor de controle van het licht met dimSMART! - De kleur van het licht en de helderheid regelbaar door het Tunable White systeem - De kleur van het licht en de helderheid automatisch regelbaar door het HCL (Human Centric Lighting) systeem om de gezondheid te beschermen en de prestaties te verbeteren dankzij het bioritme - Incl. ophanging met stalen kabel (1,5 m), transparante voedingskabel en aansluiting aan plafond - Uitvoering in speciale kleuren op verzoek leverbaar | Pendelarmaturen | https://cdn.light-performer.com/product_images/pl713_RAL9006.jpg | SL713++PL+BK-RAL9005.jpg | http://www.performanceinlighting.com/fr/fr/prod-3120882 | http://www.performanceinlighting.com/nl/nl/prod-3120882 | YES | YES |  | Phase In | 3120882
INDOOR | OFFICE | I OF SUSPENDED PF | SL713+ | 3112744 | SL713+ PL RXL 61 S/C 840 GR9006 BT MP | SL713+ PL RXL 61 S/C 840 GRIJS BT MP | 781 | 0 | 0 | 1 | 0 | 0 | 0 | 0 | 0 | 1 | 1 | 5.599 | 7.339 | KG | 0.056 | M3 | 1.585 | 0.32 | 0.11 | M | 4046075108506 | 94051190 | Gris | Grijs | Appareil LED à suspension pour intérieur | Appareil LED à suspension pour intérieur, composé de : - Boîtier en aluminium extrudé et peint - Diffuseur microprismatique pour une diffusion efficace de la lumière, une réduction de l'éblouissement et avec une uniformité élevée de la lumière - LED avec technologie Sidelight pour une distribution lumineuse homogène sur l’ensemble de la zone - Module d’éclairage interchangeable au moyen d’un mécanisme enfichable - Diffusion de la lumière directe / indirecte - Réduction de l'éblouissement selon la norme EN 12464-1 - Tolérance des couleurs selon MacAdam ≤3 SDCM - TouchDIM® peut être utilisé comme variateur de la version DALI - Capteur Bluetooth pour commander l'éclairage via dimSMART! - La température de couleur et la luminosité sont réglables via la commande Tunable-White - La température de couleur et la luminosité sont réglables automatiquement via le HCL (Human Centric Lighting) afin de favoriser la santé et les performances du biorythme - Équipé de suspension avec câble d'acier (1,5 m), câble d'alimentation transparent et fixation au plafond | Suspension | LED-pendelarmatuur voor binnen | LED-pendelarmatuur voor binnen, bestaande uit: - Behuizing van geëxtrudeerd gelakt aluminium - Afscherming met micro-prisma's voor een efficiënte lichtverspreiding, gereduceerde verblinding en een grote uniformiteit - LED Sidelight-technologie voor een gelijkmatige lichtverdeling over de gehele zone - Lichtmodule verwisselbaar middels een inschuifmechanisme - Directe / indirecte lichtverspreiding - Anti-verblinding DIN EN 12464-1 - Kleurtolerantie volgens MacAdam ≤3 SDCM - Ook leverbaar in dim push button - Sensor met Bluetooth technologie voor de controle van het licht met dimSMART! - De kleur van het licht en de helderheid regelbaar door het Tunable White systeem - De kleur van het licht en de helderheid automatisch regelbaar door het HCL (Human Centric Lighting) systeem om de gezondheid te beschermen en de prestaties te verbeteren dankzij het bioritme - Incl. ophanging met stalen kabel (1,5 m), transparante voedingskabel en aansluiting aan plafond - Uitvoering in speciale kleuren op verzoek leverbaar | Pendelarmaturen | https://cdn.light-performer.com/product_images/pl713_RAL9006.jpg | pl713_RAL9006.jpg | http://www.performanceinlighting.com/fr/fr/prod-3112744 | http://www.performanceinlighting.com/nl/nl/prod-3112744 | YES | YES |  | Phase In | 3112744
INDOOR | OFFICE | I OF SUSPENDED PF | SL713+ | 3111598 | SL713+ PL RXL 61 S/C 840 GR9006 DALI MP | SL713+ PL RXL 61 S/C 840 GRIJS DALI MP | 628 | 0 | 0 | 1 | 0 | 0 | 0 | 0 | 0 | 1 | 1 | 5.553 | 7.293 | KG | 0.056 | M3 | 1.585 | 0.32 | 0.11 | M | 4046075088907 | 94051190 | Gris | Grijs | Appareil LED à suspension pour intérieur | Appareil LED à suspension pour intérieur, composé de : - Boîtier en aluminium extrudé et peint - Diffuseur microprismatique pour une diffusion efficace de la lumière, une réduction de l'éblouissement et avec une uniformité élevée de la lumière - LED avec technologie Sidelight pour une distribution lumineuse homogène sur l’ensemble de la zone - Module d’éclairage interchangeable au moyen d’un mécanisme enfichable - Diffusion de la lumière directe / indirecte - Réduction de l'éblouissement selon la norme EN 12464-1 - Tolérance des couleurs selon MacAdam ≤3 SDCM - TouchDIM® peut être utilisé comme variateur de la version DALI - Capteur Bluetooth pour commander l'éclairage via dimSMART! - La température de couleur et la luminosité sont réglables via la commande Tunable-White - La température de couleur et la luminosité sont réglables automatiquement via le HCL (Human Centric Lighting) afin de favoriser la santé et les performances du biorythme - Équipé de suspension avec câble d'acier (1,5 m), câble d'alimentation transparent et fixation au plafond | Suspension | LED-pendelarmatuur voor binnen | LED-pendelarmatuur voor binnen, bestaande uit: - Behuizing van geëxtrudeerd gelakt aluminium - Afscherming met micro-prisma's voor een efficiënte lichtverspreiding, gereduceerde verblinding en een grote uniformiteit - LED Sidelight-technologie voor een gelijkmatige lichtverdeling over de gehele zone - Lichtmodule verwisselbaar middels een inschuifmechanisme - Directe / indirecte lichtverspreiding - Anti-verblinding DIN EN 12464-1 - Kleurtolerantie volgens MacAdam ≤3 SDCM - Ook leverbaar in dim push button - Sensor met Bluetooth technologie voor de controle van het licht met dimSMART! - De kleur van het licht en de helderheid regelbaar door het Tunable White systeem - De kleur van het licht en de helderheid automatisch regelbaar door het HCL (Human Centric Lighting) systeem om de gezondheid te beschermen en de prestaties te verbeteren dankzij het bioritme - Incl. ophanging met stalen kabel (1,5 m), transparante voedingskabel en aansluiting aan plafond - Uitvoering in speciale kleuren op verzoek leverbaar | Pendelarmaturen | https://cdn.light-performer.com/product_images/pl713_RAL9006.jpg | pl713_RAL9006.jpg | http://www.performanceinlighting.com/fr/fr/prod-3111598 | http://www.performanceinlighting.com/nl/nl/prod-3111598 | YES | YES |  | Phase In | 3111598
INDOOR | OFFICE | I OF SUSPENDED PF | SL713+ | 3111530 | SL713+ PL RXL 61 S/C 840 GR9006 MP | SL713+ PL RXL 61 S/C 840 GRIJS MP | 604 | 0 | 0 | 1 | 0 | 0 | 0 | 0 | 0 | 1 | 1 | 5.537 | 7.277 | KG | 0.056 | M3 | 1.585 | 0.32 | 0.11 | M | 4046075088785 | 94051190 | Gris | Grijs | Appareil LED à suspension pour intérieur | Appareil LED à suspension pour intérieur, composé de : - Boîtier en aluminium extrudé et peint - Diffuseur microprismatique pour une diffusion efficace de la lumière, une réduction de l'éblouissement et avec une uniformité élevée de la lumière - LED avec technologie Sidelight pour une distribution lumineuse homogène sur l’ensemble de la zone - Module d’éclairage interchangeable au moyen d’un mécanisme enfichable - Diffusion de la lumière directe / indirecte - Réduction de l'éblouissement selon la norme EN 12464-1 - Tolérance des couleurs selon MacAdam ≤3 SDCM - TouchDIM® peut être utilisé comme variateur de la version DALI - Capteur Bluetooth pour commander l'éclairage via dimSMART! - La température de couleur et la luminosité sont réglables via la commande Tunable-White - La température de couleur et la luminosité sont réglables automatiquement via le HCL (Human Centric Lighting) afin de favoriser la santé et les performances du biorythme - Équipé de suspension avec câble d'acier (1,5 m), câble d'alimentation transparent et fixation au plafond | Suspension | LED-pendelarmatuur voor binnen | LED-pendelarmatuur voor binnen, bestaande uit: - Behuizing van geëxtrudeerd gelakt aluminium - Afscherming met micro-prisma's voor een efficiënte lichtverspreiding, gereduceerde verblinding en een grote uniformiteit - LED Sidelight-technologie voor een gelijkmatige lichtverdeling over de gehele zone - Lichtmodule verwisselbaar middels een inschuifmechanisme - Directe / indirecte lichtverspreiding - Anti-verblinding DIN EN 12464-1 - Kleurtolerantie volgens MacAdam ≤3 SDCM - Ook leverbaar in dim push button - Sensor met Bluetooth technologie voor de controle van het licht met dimSMART! - De kleur van het licht en de helderheid regelbaar door het Tunable White systeem - De kleur van het licht en de helderheid automatisch regelbaar door het HCL (Human Centric Lighting) systeem om de gezondheid te beschermen en de prestaties te verbeteren dankzij het bioritme - Incl. ophanging met stalen kabel (1,5 m), transparante voedingskabel en aansluiting aan plafond - Uitvoering in speciale kleuren op verzoek leverbaar | Pendelarmaturen | https://cdn.light-performer.com/product_images/pl713_RAL9006.jpg | pl713_RAL9006.jpg | http://www.performanceinlighting.com/fr/fr/prod-3111530 | http://www.performanceinlighting.com/nl/nl/prod-3111530 | YES | YES |  | Phase In | 3111530
INDOOR | OFFICE | I OF SUSPENDED PF | SL713+ | 3112740 | SL713+ PL RXL 61 S/C 840 WH9016 BT MP | SL713+ PL RXL 61 S/C 840 WIT BT MP | 781 | 0 | 0 | 1 | 0 | 0 | 0 | 0 | 0 | 1 | 1 | 5.599 | 7.339 | KG | 0.056 | M3 | 1.585 | 0.32 | 0.11 | M | 4046075108469 | 94051190 | Blanc | Wit | Appareil LED à suspension pour intérieur | Appareil LED à suspension pour intérieur, composé de : - Boîtier en aluminium extrudé et peint - Diffuseur microprismatique pour une diffusion efficace de la lumière, une réduction de l'éblouissement et avec une uniformité élevée de la lumière - LED avec technologie Sidelight pour une distribution lumineuse homogène sur l’ensemble de la zone - Module d’éclairage interchangeable au moyen d’un mécanisme enfichable - Diffusion de la lumière directe / indirecte - Réduction de l'éblouissement selon la norme EN 12464-1 - Tolérance des couleurs selon MacAdam ≤3 SDCM - TouchDIM® peut être utilisé comme variateur de la version DALI - Capteur Bluetooth pour commander l'éclairage via dimSMART! - La température de couleur et la luminosité sont réglables via la commande Tunable-White - La température de couleur et la luminosité sont réglables automatiquement via le HCL (Human Centric Lighting) afin de favoriser la santé et les performances du biorythme - Équipé de suspension avec câble d'acier (1,5 m), câble d'alimentation transparent et fixation au plafond | Suspension | LED-pendelarmatuur voor binnen | LED-pendelarmatuur voor binnen, bestaande uit: - Behuizing van geëxtrudeerd gelakt aluminium - Afscherming met micro-prisma's voor een efficiënte lichtverspreiding, gereduceerde verblinding en een grote uniformiteit - LED Sidelight-technologie voor een gelijkmatige lichtverdeling over de gehele zone - Lichtmodule verwisselbaar middels een inschuifmechanisme - Directe / indirecte lichtverspreiding - Anti-verblinding DIN EN 12464-1 - Kleurtolerantie volgens MacAdam ≤3 SDCM - Ook leverbaar in dim push button - Sensor met Bluetooth technologie voor de controle van het licht met dimSMART! - De kleur van het licht en de helderheid regelbaar door het Tunable White systeem - De kleur van het licht en de helderheid automatisch regelbaar door het HCL (Human Centric Lighting) systeem om de gezondheid te beschermen en de prestaties te verbeteren dankzij het bioritme - Incl. ophanging met stalen kabel (1,5 m), transparante voedingskabel en aansluiting aan plafond - Uitvoering in speciale kleuren op verzoek leverbaar | Pendelarmaturen | https://cdn.light-performer.com/product_images/PL713_RAL9016.jpg | PL713_RAL9016.jpg | http://www.performanceinlighting.com/fr/fr/prod-3112740 | http://www.performanceinlighting.com/nl/nl/prod-3112740 | YES | YES |  | Phase In | 3112740
INDOOR | OFFICE | I OF SUSPENDED PF | SL713+ | 3111594 | SL713+ PL RXL 61 S/C 840 WH9016 DALI MP | SL713+ PL RXL 61 S/C 840 WIT DALI MP | 628 | 0 | 0 | 1 | 0 | 0 | 0 | 0 | 0 | 1 | 1 | 5.553 | 7.293 | KG | 0.056 | M3 | 1.585 | 0.32 | 0.11 | M | 4046075088860 | 94051190 | Blanc | Wit | Appareil LED à suspension pour intérieur | Appareil LED à suspension pour intérieur, composé de : - Boîtier en aluminium extrudé et peint - Diffuseur microprismatique pour une diffusion efficace de la lumière, une réduction de l'éblouissement et avec une uniformité élevée de la lumière - LED avec technologie Sidelight pour une distribution lumineuse homogène sur l’ensemble de la zone - Module d’éclairage interchangeable au moyen d’un mécanisme enfichable - Diffusion de la lumière directe / indirecte - Réduction de l'éblouissement selon la norme EN 12464-1 - Tolérance des couleurs selon MacAdam ≤3 SDCM - TouchDIM® peut être utilisé comme variateur de la version DALI - Capteur Bluetooth pour commander l'éclairage via dimSMART! - La température de couleur et la luminosité sont réglables via la commande Tunable-White - La température de couleur et la luminosité sont réglables automatiquement via le HCL (Human Centric Lighting) afin de favoriser la santé et les performances du biorythme - Équipé de suspension avec câble d'acier (1,5 m), câble d'alimentation transparent et fixation au plafond | Suspension | LED-pendelarmatuur voor binnen | LED-pendelarmatuur voor binnen, bestaande uit: - Behuizing van geëxtrudeerd gelakt aluminium - Afscherming met micro-prisma's voor een efficiënte lichtverspreiding, gereduceerde verblinding en een grote uniformiteit - LED Sidelight-technologie voor een gelijkmatige lichtverdeling over de gehele zone - Lichtmodule verwisselbaar middels een inschuifmechanisme - Directe / indirecte lichtverspreiding - Anti-verblinding DIN EN 12464-1 - Kleurtolerantie volgens MacAdam ≤3 SDCM - Ook leverbaar in dim push button - Sensor met Bluetooth technologie voor de controle van het licht met dimSMART! - De kleur van het licht en de helderheid regelbaar door het Tunable White systeem - De kleur van het licht en de helderheid automatisch regelbaar door het HCL (Human Centric Lighting) systeem om de gezondheid te beschermen en de prestaties te verbeteren dankzij het bioritme - Incl. ophanging met stalen kabel (1,5 m), transparante voedingskabel en aansluiting aan plafond - Uitvoering in speciale kleuren op verzoek leverbaar | Pendelarmaturen | https://cdn.light-performer.com/product_images/PL713_RAL9016.jpg | PL713_RAL9016.jpg | http://www.performanceinlighting.com/fr/fr/prod-3111594 | http://www.performanceinlighting.com/nl/nl/prod-3111594 | YES | YES |  | Phase In | 3111594
INDOOR | OFFICE | I OF SUSPENDED PF | SL713+ | 3111524 | SL713+ PL RXL 61 S/C 840 WH9016 MP | SL713+ PL RXL 61 S/C 840 WIT MP | 604 | 0 | 0 | 1 | 0 | 0 | 0 | 0 | 0 | 1 | 1 | 5.537 | 7.277 | KG | 0.056 | M3 | 1.585 | 0.32 | 0.11 | M | 4046075088761 | 94051190 | Blanc | Wit | Appareil LED à suspension pour intérieur | Appareil LED à suspension pour intérieur, composé de : - Boîtier en aluminium extrudé et peint - Diffuseur microprismatique pour une diffusion efficace de la lumière, une réduction de l'éblouissement et avec une uniformité élevée de la lumière - LED avec technologie Sidelight pour une distribution lumineuse homogène sur l’ensemble de la zone - Module d’éclairage interchangeable au moyen d’un mécanisme enfichable - Diffusion de la lumière directe / indirecte - Réduction de l'éblouissement selon la norme EN 12464-1 - Tolérance des couleurs selon MacAdam ≤3 SDCM - TouchDIM® peut être utilisé comme variateur de la version DALI - Capteur Bluetooth pour commander l'éclairage via dimSMART! - La température de couleur et la luminosité sont réglables via la commande Tunable-White - La température de couleur et la luminosité sont réglables automatiquement via le HCL (Human Centric Lighting) afin de favoriser la santé et les performances du biorythme - Équipé de suspension avec câble d'acier (1,5 m), câble d'alimentation transparent et fixation au plafond | Suspension | LED-pendelarmatuur voor binnen | LED-pendelarmatuur voor binnen, bestaande uit: - Behuizing van geëxtrudeerd gelakt aluminium - Afscherming met micro-prisma's voor een efficiënte lichtverspreiding, gereduceerde verblinding en een grote uniformiteit - LED Sidelight-technologie voor een gelijkmatige lichtverdeling over de gehele zone - Lichtmodule verwisselbaar middels een inschuifmechanisme - Directe / indirecte lichtverspreiding - Anti-verblinding DIN EN 12464-1 - Kleurtolerantie volgens MacAdam ≤3 SDCM - Ook leverbaar in dim push button - Sensor met Bluetooth technologie voor de controle van het licht met dimSMART! - De kleur van het licht en de helderheid regelbaar door het Tunable White systeem - De kleur van het licht en de helderheid automatisch regelbaar door het HCL (Human Centric Lighting) systeem om de gezondheid te beschermen en de prestaties te verbeteren dankzij het bioritme - Incl. ophanging met stalen kabel (1,5 m), transparante voedingskabel en aansluiting aan plafond - Uitvoering in speciale kleuren op verzoek leverbaar | Pendelarmaturen | https://cdn.light-performer.com/product_images/PL713_RAL9016.jpg | PL713_RAL9016.jpg | http://www.performanceinlighting.com/fr/fr/prod-3111524 | http://www.performanceinlighting.com/nl/nl/prod-3111524 | YES | YES |  | Phase In | 3111524
INDOOR | OFFICE | I OF FREE STANDING PF | SL720 | 3101689 | SL720 D+ SLL 120 S/D 840 GR9006 SEIR MP | SL720 D+ SLL 120 S/D 4000K GRIJS SEIR MP | 1551 | 0 | 0 | 1 | 0 | 0 | 0 | 0 | 0 | 1 | 1 | 16.752 | 19.171 | KG | 0 |  | 0 | 0 | 0 |  | 4046075005263 | 94052190 | Gris | Grijs | Lampadaire à LED pour intérieur | Lampadaire à LED pour intérieur, composé de : ¬ Tête du luminaire et support en aluminium extrudé, embase en acier, peints ¬ Inclinaison de la tête d’éclairage réglable à l’aide d’une vis de réglage ¬ Un pied en U pratique permet un positionnement flexible et affleurant de la lampe sur le bureau ¬ Diffuseur microprismatique pour une diffusion efficace de la lumière, une réduction de l'éblouissement et avec une uniformité élevée de la lumière ¬ Diffusion de la lumière directe / indirecte ¬ Indice général de rendu de la couleur Ra > 80 ¬ Tolérance des couleurs selon MacAdam ≤3 SDCM ¬ Possibilité de varier l'intensité de la lumière directe ; température de couleur de 4000 K ¬ Éclairage direct et indirect réglable (versions 4000 K avec capteur) ¬ Doté de câble d'alimentation flexible avec prise ¬ Réduction de l'éblouissement selon la norme EN 12464-1 ¬ Disponible avec un détecteur de mouvement et un capteur de lumière du jour ¬ La température de couleur et la luminosité de la lumière indirecte sont réglables manuellement via la commande Tunable-White ¬ La température de couleur et la luminosité de la lumière indirecte sont réglables automatiquement via le HCL (Human Centric Lighting) afin de favoriser la santé et les performances du biorythme ¬ Versions avec température de couleur de 3000 K sur demande ¬ La version XL est adaptée pour éclairer simultanément deux postes de travail ¬ La version D+: Part de lumière directe accrue, à gradation, température de couleur 4000K ¬ La version TWIN est adaptée pour éclairer simultanément deux postes de travail ¬ La version TWIN : Part d’éclairage direct et indirect commutable/à gradation ¬ La version TWIN : Commande d’éclairage individuelle de chaque luminaire possible sur demande ¬ Versions en couleur spéciale disponibles sur demande ¬ Un brevet a été déposé pour la technologie d’éclairage innovante des luminaires (n° 102015115701.2) | Lampadaire | Vrijstaand LED armatuur voor binnen | Vrijstaand LED armatuur voor binnen, bestaande uit: ¬ Armatuurkop en staander van geëxtrudeerd aluminium, bodemplaat van staal, gelakt ¬ Kanteling van de armatuurkop verstelbaar met behulp van de stelschroef ¬ De handige U-vormige voet maakt een flexibele en vlakke plaatsing van het armatuur bij het bureau mogelijk ¬ Afscherming met micro-prisma's voor een efficiënte lichtverspreiding, gereduceerde verblinding en een grote uniformiteit ¬ Directe / indirecte lichtverspreiding ¬ RA-waarde > 80 ¬ Kleurtolerantie volgens MacAdam ≤3 SDCM ¬ Gedeelte van indirect licht regelbaar, lichttemperatuur 4000K ¬ Direct en indirect aandeel samen dimbaar (uitvoeringen in 4000 K met sensor) ¬ Inclusief flexibele voedingskabel met schuko stekker ¬ Anti-verblinding DIN EN 12464-1 ¬ Optioneel met aanwezigheidssensor en daglichtregeling ¬ De kleur van het licht en de helderheid van het gedeelte indirect licht manueel regelbaar door het Tunable White systeem. ¬ De kleur van het licht en de helderheid van het gedeelte indirect licht automatisch regelbaar door het HCL (Human Centric Lighting) systeem om de gezondheid te beschermen en de prestaties te verbeteren dankzij het bioritme ¬ Versies met kleurtemperatuur 3000K beschikbaar op aanvraag ¬ De versie XL is geschikt voor het tegelijkertijd verlichten van twee werkplekken ¬ De versie D+: Aandeel direct licht groter, dimbaar; kleurtemperatuur 4000K ¬ De versie TWIN is geschikt voor het tegelijkertijd verlichten van twee werkplekken ¬ De versie TWIN: Aandeel direct en indirect licht schakel-/dimbaar ¬ De versie TWIN: Individuele lichtregeling van de afzonderlijke armaturen op aanvraag mogelijk ¬ Uitvoering in speciale kleuren op verzoek leverbaar ¬ Voor de innovatieve verlichtingstechniek van de armaturen is patent aangevraagd (nr. 102015115701.2) | Vloerlamp | https://cdn.light-performer.com/product_images/sl720_led_l_RAL9006.jpg | SL720_LED_L_RAL9006_.jpg | http://www.performanceinlighting.com/fr/fr/prod-3101689 | http://www.performanceinlighting.com/nl/nl/prod-3101689 | YES | YES |  | Released | 3101689
INDOOR | OFFICE | I OF FREE STANDING PF | SL720 | 3101687 | SL720 D+ SLL 120 S/D 840 GR9006 TD MP | SL720 D+ SLL 120 S/D 4000K GRIJS TD MP | 1233 | 0 | 0 | 1 | 0 | 0 | 0 | 0 | 0 | 1 | 1 | 16.562 | 18.982 | KG | 0 |  | 0 | 0 | 0 |  | 4046075005256 | 94052190 | Gris | Grijs | Lampadaire à LED pour intérieur | Lampadaire à LED pour intérieur, composé de : ¬ Tête du luminaire et support en aluminium extrudé, embase en acier, peints ¬ Inclinaison de la tête d’éclairage réglable à l’aide d’une vis de réglage ¬ Un pied en U pratique permet un positionnement flexible et affleurant de la lampe sur le bureau ¬ Diffuseur microprismatique pour une diffusion efficace de la lumière, une réduction de l'éblouissement et avec une uniformité élevée de la lumière ¬ Diffusion de la lumière directe / indirecte ¬ Indice général de rendu de la couleur Ra > 80 ¬ Tolérance des couleurs selon MacAdam ≤3 SDCM ¬ Possibilité de varier l'intensité de la lumière directe ; température de couleur de 4000 K ¬ Éclairage direct et indirect réglable (versions 4000 K avec capteur) ¬ Doté de câble d'alimentation flexible avec prise ¬ Réduction de l'éblouissement selon la norme EN 12464-1 ¬ Disponible avec un détecteur de mouvement et un capteur de lumière du jour ¬ La température de couleur et la luminosité de la lumière indirecte sont réglables manuellement via la commande Tunable-White ¬ La température de couleur et la luminosité de la lumière indirecte sont réglables automatiquement via le HCL (Human Centric Lighting) afin de favoriser la santé et les performances du biorythme ¬ Versions avec température de couleur de 3000 K sur demande ¬ La version XL est adaptée pour éclairer simultanément deux postes de travail ¬ La version D+: Part de lumière directe accrue, à gradation, température de couleur 4000K ¬ La version TWIN est adaptée pour éclairer simultanément deux postes de travail ¬ La version TWIN : Part d’éclairage direct et indirect commutable/à gradation ¬ La version TWIN : Commande d’éclairage individuelle de chaque luminaire possible sur demande ¬ Versions en couleur spéciale disponibles sur demande ¬ Un brevet a été déposé pour la technologie d’éclairage innovante des luminaires (n° 102015115701.2) | Lampadaire | Vrijstaand LED armatuur voor binnen | Vrijstaand LED armatuur voor binnen, bestaande uit: ¬ Armatuurkop en staander van geëxtrudeerd aluminium, bodemplaat van staal, gelakt ¬ Kanteling van de armatuurkop verstelbaar met behulp van de stelschroef ¬ De handige U-vormige voet maakt een flexibele en vlakke plaatsing van het armatuur bij het bureau mogelijk ¬ Afscherming met micro-prisma's voor een efficiënte lichtverspreiding, gereduceerde verblinding en een grote uniformiteit ¬ Directe / indirecte lichtverspreiding ¬ RA-waarde > 80 ¬ Kleurtolerantie volgens MacAdam ≤3 SDCM ¬ Gedeelte van indirect licht regelbaar, lichttemperatuur 4000K ¬ Direct en indirect aandeel samen dimbaar (uitvoeringen in 4000 K met sensor) ¬ Inclusief flexibele voedingskabel met schuko stekker ¬ Anti-verblinding DIN EN 12464-1 ¬ Optioneel met aanwezigheidssensor en daglichtregeling ¬ De kleur van het licht en de helderheid van het gedeelte indirect licht manueel regelbaar door het Tunable White systeem. ¬ De kleur van het licht en de helderheid van het gedeelte indirect licht automatisch regelbaar door het HCL (Human Centric Lighting) systeem om de gezondheid te beschermen en de prestaties te verbeteren dankzij het bioritme ¬ Versies met kleurtemperatuur 3000K beschikbaar op aanvraag ¬ De versie XL is geschikt voor het tegelijkertijd verlichten van twee werkplekken ¬ De versie D+: Aandeel direct licht groter, dimbaar; kleurtemperatuur 4000K ¬ De versie TWIN is geschikt voor het tegelijkertijd verlichten van twee werkplekken ¬ De versie TWIN: Aandeel direct en indirect licht schakel-/dimbaar ¬ De versie TWIN: Individuele lichtregeling van de afzonderlijke armaturen op aanvraag mogelijk ¬ Uitvoering in speciale kleuren op verzoek leverbaar ¬ Voor de innovatieve verlichtingstechniek van de armaturen is patent aangevraagd (nr. 102015115701.2) | Vloerlamp | https://cdn.light-performer.com/product_images/sl720_led_l_RAL9006.jpg | SL720_LED_L_RAL9006_.jpg | http://www.performanceinlighting.com/fr/fr/prod-3101687 | http://www.performanceinlighting.com/nl/nl/prod-3101687 | YES | YES |  | Released | 3101687
INDOOR | OFFICE | I OF FREE STANDING PF | SL720 | 3101688 | SL720 D+ SLL 120 S/D 840 WH9016 SEIR MP | SL720 D+ SLL 120 S/D 4000K WIT SEIR MP | 1551 | 0 | 0 | 1 | 0 | 0 | 0 | 0 | 0 | 1 | 1 | 16.733 | 19.152 | KG | 0 |  | 0 | 0 | 0 |  | 4046075005249 | 94052190 | Blanc | Wit | Lampadaire à LED pour intérieur | Lampadaire à LED pour intérieur, composé de : ¬ Tête du luminaire et support en aluminium extrudé, embase en acier, peints ¬ Inclinaison de la tête d’éclairage réglable à l’aide d’une vis de réglage ¬ Un pied en U pratique permet un positionnement flexible et affleurant de la lampe sur le bureau ¬ Diffuseur microprismatique pour une diffusion efficace de la lumière, une réduction de l'éblouissement et avec une uniformité élevée de la lumière ¬ Diffusion de la lumière directe / indirecte ¬ Indice général de rendu de la couleur Ra > 80 ¬ Tolérance des couleurs selon MacAdam ≤3 SDCM ¬ Possibilité de varier l'intensité de la lumière directe ; température de couleur de 4000 K ¬ Éclairage direct et indirect réglable (versions 4000 K avec capteur) ¬ Doté de câble d'alimentation flexible avec prise ¬ Réduction de l'éblouissement selon la norme EN 12464-1 ¬ Disponible avec un détecteur de mouvement et un capteur de lumière du jour ¬ La température de couleur et la luminosité de la lumière indirecte sont réglables manuellement via la commande Tunable-White ¬ La température de couleur et la luminosité de la lumière indirecte sont réglables automatiquement via le HCL (Human Centric Lighting) afin de favoriser la santé et les performances du biorythme ¬ Versions avec température de couleur de 3000 K sur demande ¬ La version XL est adaptée pour éclairer simultanément deux postes de travail ¬ La version D+: Part de lumière directe accrue, à gradation, température de couleur 4000K ¬ La version TWIN est adaptée pour éclairer simultanément deux postes de travail ¬ La version TWIN : Part d’éclairage direct et indirect commutable/à gradation ¬ La version TWIN : Commande d’éclairage individuelle de chaque luminaire possible sur demande ¬ Versions en couleur spéciale disponibles sur demande ¬ Un brevet a été déposé pour la technologie d’éclairage innovante des luminaires (n° 102015115701.2) | Lampadaire | Vrijstaand LED armatuur voor binnen | Vrijstaand LED armatuur voor binnen, bestaande uit: ¬ Armatuurkop en staander van geëxtrudeerd aluminium, bodemplaat van staal, gelakt ¬ Kanteling van de armatuurkop verstelbaar met behulp van de stelschroef ¬ De handige U-vormige voet maakt een flexibele en vlakke plaatsing van het armatuur bij het bureau mogelijk ¬ Afscherming met micro-prisma's voor een efficiënte lichtverspreiding, gereduceerde verblinding en een grote uniformiteit ¬ Directe / indirecte lichtverspreiding ¬ RA-waarde > 80 ¬ Kleurtolerantie volgens MacAdam ≤3 SDCM ¬ Gedeelte van indirect licht regelbaar, lichttemperatuur 4000K ¬ Direct en indirect aandeel samen dimbaar (uitvoeringen in 4000 K met sensor) ¬ Inclusief flexibele voedingskabel met schuko stekker ¬ Anti-verblinding DIN EN 12464-1 ¬ Optioneel met aanwezigheidssensor en daglichtregeling ¬ De kleur van het licht en de helderheid van het gedeelte indirect licht manueel regelbaar door het Tunable White systeem. ¬ De kleur van het licht en de helderheid van het gedeelte indirect licht automatisch regelbaar door het HCL (Human Centric Lighting) systeem om de gezondheid te beschermen en de prestaties te verbeteren dankzij het bioritme ¬ Versies met kleurtemperatuur 3000K beschikbaar op aanvraag ¬ De versie XL is geschikt voor het tegelijkertijd verlichten van twee werkplekken ¬ De versie D+: Aandeel direct licht groter, dimbaar; kleurtemperatuur 4000K ¬ De versie TWIN is geschikt voor het tegelijkertijd verlichten van twee werkplekken ¬ De versie TWIN: Aandeel direct en indirect licht schakel-/dimbaar ¬ De versie TWIN: Individuele lichtregeling van de afzonderlijke armaturen op aanvraag mogelijk ¬ Uitvoering in speciale kleuren op verzoek leverbaar ¬ Voor de innovatieve verlichtingstechniek van de armaturen is patent aangevraagd (nr. 102015115701.2) | Vloerlamp | https://cdn.light-performer.com/product_images/sl720_led_l_RAL9016.jpg | SL720_LED_L_RAL9006_.jpg | http://www.performanceinlighting.com/fr/fr/prod-3101688 | http://www.performanceinlighting.com/nl/nl/prod-3101688 | YES | YES |  | Released | 3101688
INDOOR | OFFICE | I OF FREE STANDING PF | SL720 | 3101686 | SL720 D+ SLL 120 S/D 840 WH9016 TD MP | SL720 D+ SLL 120 S/D 4000K WIT TD MP | 1233 | 0 | 0 | 1 | 0 | 0 | 0 | 0 | 0 | 1 | 1 | 16.562 | 18.982 | KG | 0 |  | 0 | 0 | 0 |  | 4046075005232 | 94052190 | Blanc | Wit | Lampadaire à LED pour intérieur | Lampadaire à LED pour intérieur, composé de : ¬ Tête du luminaire et support en aluminium extrudé, embase en acier, peints ¬ Inclinaison de la tête d’éclairage réglable à l’aide d’une vis de réglage ¬ Un pied en U pratique permet un positionnement flexible et affleurant de la lampe sur le bureau ¬ Diffuseur microprismatique pour une diffusion efficace de la lumière, une réduction de l'éblouissement et avec une uniformité élevée de la lumière ¬ Diffusion de la lumière directe / indirecte ¬ Indice général de rendu de la couleur Ra > 80 ¬ Tolérance des couleurs selon MacAdam ≤3 SDCM ¬ Possibilité de varier l'intensité de la lumière directe ; température de couleur de 4000 K ¬ Éclairage direct et indirect réglable (versions 4000 K avec capteur) ¬ Doté de câble d'alimentation flexible avec prise ¬ Réduction de l'éblouissement selon la norme EN 12464-1 ¬ Disponible avec un détecteur de mouvement et un capteur de lumière du jour ¬ La température de couleur et la luminosité de la lumière indirecte sont réglables manuellement via la commande Tunable-White ¬ La température de couleur et la luminosité de la lumière indirecte sont réglables automatiquement via le HCL (Human Centric Lighting) afin de favoriser la santé et les performances du biorythme ¬ Versions avec température de couleur de 3000 K sur demande ¬ La version XL est adaptée pour éclairer simultanément deux postes de travail ¬ La version D+: Part de lumière directe accrue, à gradation, température de couleur 4000K ¬ La version TWIN est adaptée pour éclairer simultanément deux postes de travail ¬ La version TWIN : Part d’éclairage direct et indirect commutable/à gradation ¬ La version TWIN : Commande d’éclairage individuelle de chaque luminaire possible sur demande ¬ Versions en couleur spéciale disponibles sur demande ¬ Un brevet a été déposé pour la technologie d’éclairage innovante des luminaires (n° 102015115701.2) | Lampadaire | Vrijstaand LED armatuur voor binnen | Vrijstaand LED armatuur voor binnen, bestaande uit: ¬ Armatuurkop en staander van geëxtrudeerd aluminium, bodemplaat van staal, gelakt ¬ Kanteling van de armatuurkop verstelbaar met behulp van de stelschroef ¬ De handige U-vormige voet maakt een flexibele en vlakke plaatsing van het armatuur bij het bureau mogelijk ¬ Afscherming met micro-prisma's voor een efficiënte lichtverspreiding, gereduceerde verblinding en een grote uniformiteit ¬ Directe / indirecte lichtverspreiding ¬ RA-waarde > 80 ¬ Kleurtolerantie volgens MacAdam ≤3 SDCM ¬ Gedeelte van indirect licht regelbaar, lichttemperatuur 4000K ¬ Direct en indirect aandeel samen dimbaar (uitvoeringen in 4000 K met sensor) ¬ Inclusief flexibele voedingskabel met schuko stekker ¬ Anti-verblinding DIN EN 12464-1 ¬ Optioneel met aanwezigheidssensor en daglichtregeling ¬ De kleur van het licht en de helderheid van het gedeelte indirect licht manueel regelbaar door het Tunable White systeem. ¬ De kleur van het licht en de helderheid van het gedeelte indirect licht automatisch regelbaar door het HCL (Human Centric Lighting) systeem om de gezondheid te beschermen en de prestaties te verbeteren dankzij het bioritme ¬ Versies met kleurtemperatuur 3000K beschikbaar op aanvraag ¬ De versie XL is geschikt voor het tegelijkertijd verlichten van twee werkplekken ¬ De versie D+: Aandeel direct licht groter, dimbaar; kleurtemperatuur 4000K ¬ De versie TWIN is geschikt voor het tegelijkertijd verlichten van twee werkplekken ¬ De versie TWIN: Aandeel direct en indirect licht schakel-/dimbaar ¬ De versie TWIN: Individuele lichtregeling van de afzonderlijke armaturen op aanvraag mogelijk ¬ Uitvoering in speciale kleuren op verzoek leverbaar ¬ Voor de innovatieve verlichtingstechniek van de armaturen is patent aangevraagd (nr. 102015115701.2) | Vloerlamp | https://cdn.light-performer.com/product_images/sl720_led_l_RAL9016.jpg | SL720_LED_L_RAL9006_.jpg | http://www.performanceinlighting.com/fr/fr/prod-3101686 | http://www.performanceinlighting.com/nl/nl/prod-3101686 | YES | YES |  | Released | 3101686
INDOOR | OFFICE | I OF FREE STANDING PF | SL720 | 3101691 | SL720 D+ SLL 95 S/D 8TW GR9006 DALI MP | SL720 D+ SLL 95 S/D 8TW GRIJS DALI MP | 2081 | 0 | 0 | 1 | 0 | 0 | 0 | 0 | 0 | 1 | 1 | 18.094 | 20.513 | KG | 0 |  | 0 | 0 | 0 |  | 4046075005287 | 94052190 | Gris | Grijs | Lampadaire à LED pour intérieur | Lampadaire à LED pour intérieur, composé de : ¬ Tête du luminaire et support en aluminium extrudé, embase en acier, peints ¬ Inclinaison de la tête d’éclairage réglable à l’aide d’une vis de réglage ¬ Un pied en U pratique permet un positionnement flexible et affleurant de la lampe sur le bureau ¬ Diffuseur microprismatique pour une diffusion efficace de la lumière, une réduction de l'éblouissement et avec une uniformité élevée de la lumière ¬ Diffusion de la lumière directe / indirecte ¬ Indice général de rendu de la couleur Ra > 80 ¬ Tolérance des couleurs selon MacAdam ≤3 SDCM ¬ Possibilité de varier l'intensité de la lumière directe ; température de couleur de 4000 K ¬ Éclairage direct et indirect réglable (versions 4000 K avec capteur) ¬ Doté de câble d'alimentation flexible avec prise ¬ Réduction de l'éblouissement selon la norme EN 12464-1 ¬ Disponible avec un détecteur de mouvement et un capteur de lumière du jour ¬ La température de couleur et la luminosité de la lumière indirecte sont réglables manuellement via la commande Tunable-White ¬ La température de couleur et la luminosité de la lumière indirecte sont réglables automatiquement via le HCL (Human Centric Lighting) afin de favoriser la santé et les performances du biorythme ¬ Versions avec température de couleur de 3000 K sur demande ¬ La version XL est adaptée pour éclairer simultanément deux postes de travail ¬ La version D+: Part de lumière directe accrue, à gradation, température de couleur 4000K ¬ La version TWIN est adaptée pour éclairer simultanément deux postes de travail ¬ La version TWIN : Part d’éclairage direct et indirect commutable/à gradation ¬ La version TWIN : Commande d’éclairage individuelle de chaque luminaire possible sur demande ¬ Versions en couleur spéciale disponibles sur demande ¬ Un brevet a été déposé pour la technologie d’éclairage innovante des luminaires (n° 102015115701.2) | Lampadaire | Vrijstaand LED armatuur voor binnen | Vrijstaand LED armatuur voor binnen, bestaande uit: ¬ Armatuurkop en staander van geëxtrudeerd aluminium, bodemplaat van staal, gelakt ¬ Kanteling van de armatuurkop verstelbaar met behulp van de stelschroef ¬ De handige U-vormige voet maakt een flexibele en vlakke plaatsing van het armatuur bij het bureau mogelijk ¬ Afscherming met micro-prisma's voor een efficiënte lichtverspreiding, gereduceerde verblinding en een grote uniformiteit ¬ Directe / indirecte lichtverspreiding ¬ RA-waarde > 80 ¬ Kleurtolerantie volgens MacAdam ≤3 SDCM ¬ Gedeelte van indirect licht regelbaar, lichttemperatuur 4000K ¬ Direct en indirect aandeel samen dimbaar (uitvoeringen in 4000 K met sensor) ¬ Inclusief flexibele voedingskabel met schuko stekker ¬ Anti-verblinding DIN EN 12464-1 ¬ Optioneel met aanwezigheidssensor en daglichtregeling ¬ De kleur van het licht en de helderheid van het gedeelte indirect licht manueel regelbaar door het Tunable White systeem. ¬ De kleur van het licht en de helderheid van het gedeelte indirect licht automatisch regelbaar door het HCL (Human Centric Lighting) systeem om de gezondheid te beschermen en de prestaties te verbeteren dankzij het bioritme ¬ Versies met kleurtemperatuur 3000K beschikbaar op aanvraag ¬ De versie XL is geschikt voor het tegelijkertijd verlichten van twee werkplekken ¬ De versie D+: Aandeel direct licht groter, dimbaar; kleurtemperatuur 4000K ¬ De versie TWIN is geschikt voor het tegelijkertijd verlichten van twee werkplekken ¬ De versie TWIN: Aandeel direct en indirect licht schakel-/dimbaar ¬ De versie TWIN: Individuele lichtregeling van de afzonderlijke armaturen op aanvraag mogelijk ¬ Uitvoering in speciale kleuren op verzoek leverbaar ¬ Voor de innovatieve verlichtingstechniek van de armaturen is patent aangevraagd (nr. 102015115701.2) | Vloerlamp | https://cdn.light-performer.com/product_images/sl720_led_l_RAL9006.jpg | SL720_LED_L_RAL9006_.jpg | http://www.performanceinlighting.com/fr/fr/prod-3101691 | http://www.performanceinlighting.com/nl/nl/prod-3101691 | YES | YES |  | Released | 3101691
INDOOR | OFFICE | I OF FREE STANDING PF | SL720 | 3101695 | SL720 D+ SLL 95 S/D 8TW GR9006 HCL MP | SL720 D+ SLL 95 S/D 8TW GRIJS HCL MP | 2293 | 0 | 0 | 1 | 0 | 0 | 0 | 0 | 0 | 1 | 1 | 18.28 | 20.699 | KG | 0 |  | 0 | 0 | 0 |  | 4046075005324 | 94052190 | Gris | Grijs | Lampadaire à LED pour intérieur | Lampadaire à LED pour intérieur, composé de : ¬ Tête du luminaire et support en aluminium extrudé, embase en acier, peints ¬ Inclinaison de la tête d’éclairage réglable à l’aide d’une vis de réglage ¬ Un pied en U pratique permet un positionnement flexible et affleurant de la lampe sur le bureau ¬ Diffuseur microprismatique pour une diffusion efficace de la lumière, une réduction de l'éblouissement et avec une uniformité élevée de la lumière ¬ Diffusion de la lumière directe / indirecte ¬ Indice général de rendu de la couleur Ra > 80 ¬ Tolérance des couleurs selon MacAdam ≤3 SDCM ¬ Possibilité de varier l'intensité de la lumière directe ; température de couleur de 4000 K ¬ Éclairage direct et indirect réglable (versions 4000 K avec capteur) ¬ Doté de câble d'alimentation flexible avec prise ¬ Réduction de l'éblouissement selon la norme EN 12464-1 ¬ Disponible avec un détecteur de mouvement et un capteur de lumière du jour ¬ La température de couleur et la luminosité de la lumière indirecte sont réglables manuellement via la commande Tunable-White ¬ La température de couleur et la luminosité de la lumière indirecte sont réglables automatiquement via le HCL (Human Centric Lighting) afin de favoriser la santé et les performances du biorythme ¬ Versions avec température de couleur de 3000 K sur demande ¬ La version XL est adaptée pour éclairer simultanément deux postes de travail ¬ La version D+: Part de lumière directe accrue, à gradation, température de couleur 4000K ¬ La version TWIN est adaptée pour éclairer simultanément deux postes de travail ¬ La version TWIN : Part d’éclairage direct et indirect commutable/à gradation ¬ La version TWIN : Commande d’éclairage individuelle de chaque luminaire possible sur demande ¬ Versions en couleur spéciale disponibles sur demande ¬ Un brevet a été déposé pour la technologie d’éclairage innovante des luminaires (n° 102015115701.2) | Lampadaire | Vrijstaand LED armatuur voor binnen | Vrijstaand LED armatuur voor binnen, bestaande uit: ¬ Armatuurkop en staander van geëxtrudeerd aluminium, bodemplaat van staal, gelakt ¬ Kanteling van de armatuurkop verstelbaar met behulp van de stelschroef ¬ De handige U-vormige voet maakt een flexibele en vlakke plaatsing van het armatuur bij het bureau mogelijk ¬ Afscherming met micro-prisma's voor een efficiënte lichtverspreiding, gereduceerde verblinding en een grote uniformiteit ¬ Directe / indirecte lichtverspreiding ¬ RA-waarde > 80 ¬ Kleurtolerantie volgens MacAdam ≤3 SDCM ¬ Gedeelte van indirect licht regelbaar, lichttemperatuur 4000K ¬ Direct en indirect aandeel samen dimbaar (uitvoeringen in 4000 K met sensor) ¬ Inclusief flexibele voedingskabel met schuko stekker ¬ Anti-verblinding DIN EN 12464-1 ¬ Optioneel met aanwezigheidssensor en daglichtregeling ¬ De kleur van het licht en de helderheid van het gedeelte indirect licht manueel regelbaar door het Tunable White systeem. ¬ De kleur van het licht en de helderheid van het gedeelte indirect licht automatisch regelbaar door het HCL (Human Centric Lighting) systeem om de gezondheid te beschermen en de prestaties te verbeteren dankzij het bioritme ¬ Versies met kleurtemperatuur 3000K beschikbaar op aanvraag ¬ De versie XL is geschikt voor het tegelijkertijd verlichten van twee werkplekken ¬ De versie D+: Aandeel direct licht groter, dimbaar; kleurtemperatuur 4000K ¬ De versie TWIN is geschikt voor het tegelijkertijd verlichten van twee werkplekken ¬ De versie TWIN: Aandeel direct en indirect licht schakel-/dimbaar ¬ De versie TWIN: Individuele lichtregeling van de afzonderlijke armaturen op aanvraag mogelijk ¬ Uitvoering in speciale kleuren op verzoek leverbaar ¬ Voor de innovatieve verlichtingstechniek van de armaturen is patent aangevraagd (nr. 102015115701.2) | Vloerlamp | https://cdn.light-performer.com/product_images/sl720_led_l_RAL9006.jpg | SL720_LED_L_RAL9006_.jpg | http://www.performanceinlighting.com/fr/fr/prod-3101695 | http://www.performanceinlighting.com/nl/nl/prod-3101695 | YES | YES |  | Released | 3101695
INDOOR | OFFICE | I OF FREE STANDING PF | SL720 | 3101693 | SL720 D+ SLL 95 S/D 8TW GR9006 SEIR MP | SL720 D+ SLL 95 S/D 8TW GRIJS SEIR MP | 2822 | 0 | 0 | 1 | 0 | 0 | 0 | 0 | 0 | 1 | 1 | 19.053 | 21.472 | KG | 0 |  | 0 | 0 | 0 |  | 4046075005300 | 94052190 | Gris | Grijs | Lampadaire à LED pour intérieur | Lampadaire à LED pour intérieur, composé de : ¬ Tête du luminaire et support en aluminium extrudé, embase en acier, peints ¬ Inclinaison de la tête d’éclairage réglable à l’aide d’une vis de réglage ¬ Un pied en U pratique permet un positionnement flexible et affleurant de la lampe sur le bureau ¬ Diffuseur microprismatique pour une diffusion efficace de la lumière, une réduction de l'éblouissement et avec une uniformité élevée de la lumière ¬ Diffusion de la lumière directe / indirecte ¬ Indice général de rendu de la couleur Ra > 80 ¬ Tolérance des couleurs selon MacAdam ≤3 SDCM ¬ Possibilité de varier l'intensité de la lumière directe ; température de couleur de 4000 K ¬ Éclairage direct et indirect réglable (versions 4000 K avec capteur) ¬ Doté de câble d'alimentation flexible avec prise ¬ Réduction de l'éblouissement selon la norme EN 12464-1 ¬ Disponible avec un détecteur de mouvement et un capteur de lumière du jour ¬ La température de couleur et la luminosité de la lumière indirecte sont réglables manuellement via la commande Tunable-White ¬ La température de couleur et la luminosité de la lumière indirecte sont réglables automatiquement via le HCL (Human Centric Lighting) afin de favoriser la santé et les performances du biorythme ¬ Versions avec température de couleur de 3000 K sur demande ¬ La version XL est adaptée pour éclairer simultanément deux postes de travail ¬ La version D+: Part de lumière directe accrue, à gradation, température de couleur 4000K ¬ La version TWIN est adaptée pour éclairer simultanément deux postes de travail ¬ La version TWIN : Part d’éclairage direct et indirect commutable/à gradation ¬ La version TWIN : Commande d’éclairage individuelle de chaque luminaire possible sur demande ¬ Versions en couleur spéciale disponibles sur demande ¬ Un brevet a été déposé pour la technologie d’éclairage innovante des luminaires (n° 102015115701.2) | Lampadaire | Vrijstaand LED armatuur voor binnen | Vrijstaand LED armatuur voor binnen, bestaande uit: ¬ Armatuurkop en staander van geëxtrudeerd aluminium, bodemplaat van staal, gelakt ¬ Kanteling van de armatuurkop verstelbaar met behulp van de stelschroef ¬ De handige U-vormige voet maakt een flexibele en vlakke plaatsing van het armatuur bij het bureau mogelijk ¬ Afscherming met micro-prisma's voor een efficiënte lichtverspreiding, gereduceerde verblinding en een grote uniformiteit ¬ Directe / indirecte lichtverspreiding ¬ RA-waarde > 80 ¬ Kleurtolerantie volgens MacAdam ≤3 SDCM ¬ Gedeelte van indirect licht regelbaar, lichttemperatuur 4000K ¬ Direct en indirect aandeel samen dimbaar (uitvoeringen in 4000 K met sensor) ¬ Inclusief flexibele voedingskabel met schuko stekker ¬ Anti-verblinding DIN EN 12464-1 ¬ Optioneel met aanwezigheidssensor en daglichtregeling ¬ De kleur van het licht en de helderheid van het gedeelte indirect licht manueel regelbaar door het Tunable White systeem. ¬ De kleur van het licht en de helderheid van het gedeelte indirect licht automatisch regelbaar door het HCL (Human Centric Lighting) systeem om de gezondheid te beschermen en de prestaties te verbeteren dankzij het bioritme ¬ Versies met kleurtemperatuur 3000K beschikbaar op aanvraag ¬ De versie XL is geschikt voor het tegelijkertijd verlichten van twee werkplekken ¬ De versie D+: Aandeel direct licht groter, dimbaar; kleurtemperatuur 4000K ¬ De versie TWIN is geschikt voor het tegelijkertijd verlichten van twee werkplekken ¬ De versie TWIN: Aandeel direct en indirect licht schakel-/dimbaar ¬ De versie TWIN: Individuele lichtregeling van de afzonderlijke armaturen op aanvraag mogelijk ¬ Uitvoering in speciale kleuren op verzoek leverbaar ¬ Voor de innovatieve verlichtingstechniek van de armaturen is patent aangevraagd (nr. 102015115701.2) | Vloerlamp | https://cdn.light-performer.com/product_images/sl720_led_l_RAL9006.jpg | SL720_LED_L_RAL9006_.jpg | http://www.performanceinlighting.com/fr/fr/prod-3101693 | http://www.performanceinlighting.com/nl/nl/prod-3101693 | YES | YES |  | Released | 3101693
INDOOR | OFFICE | I OF FREE STANDING PF | SL720 | 3101690 | SL720 D+ SLL 95 S/D 8TW WH9016 DALI MP | SL720 D+ SLL 95 S/D 8TW WIT DALI MP | 2081 | 0 | 0 | 1 | 0 | 0 | 0 | 0 | 0 | 1 | 1 | 18.094 | 20.513 | KG | 0 |  | 0 | 0 | 0 |  | 4046075005270 | 94052190 | Blanc | Wit | Lampadaire à LED pour intérieur | Lampadaire à LED pour intérieur, composé de : ¬ Tête du luminaire et support en aluminium extrudé, embase en acier, peints ¬ Inclinaison de la tête d’éclairage réglable à l’aide d’une vis de réglage ¬ Un pied en U pratique permet un positionnement flexible et affleurant de la lampe sur le bureau ¬ Diffuseur microprismatique pour une diffusion efficace de la lumière, une réduction de l'éblouissement et avec une uniformité élevée de la lumière ¬ Diffusion de la lumière directe / indirecte ¬ Indice général de rendu de la couleur Ra > 80 ¬ Tolérance des couleurs selon MacAdam ≤3 SDCM ¬ Possibilité de varier l'intensité de la lumière directe ; température de couleur de 4000 K ¬ Éclairage direct et indirect réglable (versions 4000 K avec capteur) ¬ Doté de câble d'alimentation flexible avec prise ¬ Réduction de l'éblouissement selon la norme EN 12464-1 ¬ Disponible avec un détecteur de mouvement et un capteur de lumière du jour ¬ La température de couleur et la luminosité de la lumière indirecte sont réglables manuellement via la commande Tunable-White ¬ La température de couleur et la luminosité de la lumière indirecte sont réglables automatiquement via le HCL (Human Centric Lighting) afin de favoriser la santé et les performances du biorythme ¬ Versions avec température de couleur de 3000 K sur demande ¬ La version XL est adaptée pour éclairer simultanément deux postes de travail ¬ La version D+: Part de lumière directe accrue, à gradation, température de couleur 4000K ¬ La version TWIN est adaptée pour éclairer simultanément deux postes de travail ¬ La version TWIN : Part d’éclairage direct et indirect commutable/à gradation ¬ La version TWIN : Commande d’éclairage individuelle de chaque luminaire possible sur demande ¬ Versions en couleur spéciale disponibles sur demande ¬ Un brevet a été déposé pour la technologie d’éclairage innovante des luminaires (n° 102015115701.2) | Lampadaire | Vrijstaand LED armatuur voor binnen | Vrijstaand LED armatuur voor binnen, bestaande uit: ¬ Armatuurkop en staander van geëxtrudeerd aluminium, bodemplaat van staal, gelakt ¬ Kanteling van de armatuurkop verstelbaar met behulp van de stelschroef ¬ De handige U-vormige voet maakt een flexibele en vlakke plaatsing van het armatuur bij het bureau mogelijk ¬ Afscherming met micro-prisma's voor een efficiënte lichtverspreiding, gereduceerde verblinding en een grote uniformiteit ¬ Directe / indirecte lichtverspreiding ¬ RA-waarde > 80 ¬ Kleurtolerantie volgens MacAdam ≤3 SDCM ¬ Gedeelte van indirect licht regelbaar, lichttemperatuur 4000K ¬ Direct en indirect aandeel samen dimbaar (uitvoeringen in 4000 K met sensor) ¬ Inclusief flexibele voedingskabel met schuko stekker ¬ Anti-verblinding DIN EN 12464-1 ¬ Optioneel met aanwezigheidssensor en daglichtregeling ¬ De kleur van het licht en de helderheid van het gedeelte indirect licht manueel regelbaar door het Tunable White systeem. ¬ De kleur van het licht en de helderheid van het gedeelte indirect licht automatisch regelbaar door het HCL (Human Centric Lighting) systeem om de gezondheid te beschermen en de prestaties te verbeteren dankzij het bioritme ¬ Versies met kleurtemperatuur 3000K beschikbaar op aanvraag ¬ De versie XL is geschikt voor het tegelijkertijd verlichten van twee werkplekken ¬ De versie D+: Aandeel direct licht groter, dimbaar; kleurtemperatuur 4000K ¬ De versie TWIN is geschikt voor het tegelijkertijd verlichten van twee werkplekken ¬ De versie TWIN: Aandeel direct en indirect licht schakel-/dimbaar ¬ De versie TWIN: Individuele lichtregeling van de afzonderlijke armaturen op aanvraag mogelijk ¬ Uitvoering in speciale kleuren op verzoek leverbaar ¬ Voor de innovatieve verlichtingstechniek van de armaturen is patent aangevraagd (nr. 102015115701.2) | Vloerlamp | https://cdn.light-performer.com/product_images/sl720_led_l_RAL9016.jpg | SL720_LED_L_RAL9006_.jpg | http://www.performanceinlighting.com/fr/fr/prod-3101690 | http://www.performanceinlighting.com/nl/nl/prod-3101690 | YES | YES |  | Released | 3101690
INDOOR | OFFICE | I OF FREE STANDING PF | SL720 | 3101694 | SL720 D+ SLL 95 S/D 8TW WH9016 HCL MP | SL720 D+ SLL 95 S/D 8TW WIT HCL MP | 2293 | 0 | 0 | 1 | 0 | 0 | 0 | 0 | 0 | 1 | 1 | 18.28 | 20.699 | KG | 0 |  | 0 | 0 | 0 |  | 4046075005317 | 94052190 | Blanc | Wit | Lampadaire à LED pour intérieur | Lampadaire à LED pour intérieur, composé de : ¬ Tête du luminaire et support en aluminium extrudé, embase en acier, peints ¬ Inclinaison de la tête d’éclairage réglable à l’aide d’une vis de réglage ¬ Un pied en U pratique permet un positionnement flexible et affleurant de la lampe sur le bureau ¬ Diffuseur microprismatique pour une diffusion efficace de la lumière, une réduction de l'éblouissement et avec une uniformité élevée de la lumière ¬ Diffusion de la lumière directe / indirecte ¬ Indice général de rendu de la couleur Ra > 80 ¬ Tolérance des couleurs selon MacAdam ≤3 SDCM ¬ Possibilité de varier l'intensité de la lumière directe ; température de couleur de 4000 K ¬ Éclairage direct et indirect réglable (versions 4000 K avec capteur) ¬ Doté de câble d'alimentation flexible avec prise ¬ Réduction de l'éblouissement selon la norme EN 12464-1 ¬ Disponible avec un détecteur de mouvement et un capteur de lumière du jour ¬ La température de couleur et la luminosité de la lumière indirecte sont réglables manuellement via la commande Tunable-White ¬ La température de couleur et la luminosité de la lumière indirecte sont réglables automatiquement via le HCL (Human Centric Lighting) afin de favoriser la santé et les performances du biorythme ¬ Versions avec température de couleur de 3000 K sur demande ¬ La version XL est adaptée pour éclairer simultanément deux postes de travail ¬ La version D+: Part de lumière directe accrue, à gradation, température de couleur 4000K ¬ La version TWIN est adaptée pour éclairer simultanément deux postes de travail ¬ La version TWIN : Part d’éclairage direct et indirect commutable/à gradation ¬ La version TWIN : Commande d’éclairage individuelle de chaque luminaire possible sur demande ¬ Versions en couleur spéciale disponibles sur demande ¬ Un brevet a été déposé pour la technologie d’éclairage innovante des luminaires (n° 102015115701.2) | Lampadaire | Vrijstaand LED armatuur voor binnen | Vrijstaand LED armatuur voor binnen, bestaande uit: ¬ Armatuurkop en staander van geëxtrudeerd aluminium, bodemplaat van staal, gelakt ¬ Kanteling van de armatuurkop verstelbaar met behulp van de stelschroef ¬ De handige U-vormige voet maakt een flexibele en vlakke plaatsing van het armatuur bij het bureau mogelijk ¬ Afscherming met micro-prisma's voor een efficiënte lichtverspreiding, gereduceerde verblinding en een grote uniformiteit ¬ Directe / indirecte lichtverspreiding ¬ RA-waarde > 80 ¬ Kleurtolerantie volgens MacAdam ≤3 SDCM ¬ Gedeelte van indirect licht regelbaar, lichttemperatuur 4000K ¬ Direct en indirect aandeel samen dimbaar (uitvoeringen in 4000 K met sensor) ¬ Inclusief flexibele voedingskabel met schuko stekker ¬ Anti-verblinding DIN EN 12464-1 ¬ Optioneel met aanwezigheidssensor en daglichtregeling ¬ De kleur van het licht en de helderheid van het gedeelte indirect licht manueel regelbaar door het Tunable White systeem. ¬ De kleur van het licht en de helderheid van het gedeelte indirect licht automatisch regelbaar door het HCL (Human Centric Lighting) systeem om de gezondheid te beschermen en de prestaties te verbeteren dankzij het bioritme ¬ Versies met kleurtemperatuur 3000K beschikbaar op aanvraag ¬ De versie XL is geschikt voor het tegelijkertijd verlichten van twee werkplekken ¬ De versie D+: Aandeel direct licht groter, dimbaar; kleurtemperatuur 4000K ¬ De versie TWIN is geschikt voor het tegelijkertijd verlichten van twee werkplekken ¬ De versie TWIN: Aandeel direct en indirect licht schakel-/dimbaar ¬ De versie TWIN: Individuele lichtregeling van de afzonderlijke armaturen op aanvraag mogelijk ¬ Uitvoering in speciale kleuren op verzoek leverbaar ¬ Voor de innovatieve verlichtingstechniek van de armaturen is patent aangevraagd (nr. 102015115701.2) | Vloerlamp | https://cdn.light-performer.com/product_images/sl720_led_l_RAL9016.jpg | SL720_LED_L_RAL9006_.jpg | http://www.performanceinlighting.com/fr/fr/prod-3101694 | http://www.performanceinlighting.com/nl/nl/prod-3101694 | YES | YES |  | Released | 3101694
INDOOR | OFFICE | I OF FREE STANDING PF | SL720 | 3101692 | SL720 D+ SLL 95 S/D 8TW WH9016 SEIR MP | SL720 D+ SLL 95 S/D 8TW WIT SEIR MP | 2822 | 0 | 0 | 1 | 0 | 0 | 0 | 0 | 0 | 1 | 1 | 19.053 | 21.472 | KG | 0 |  | 0 | 0 | 0 |  | 4046075005294 | 94052190 | Blanc | Wit | Lampadaire à LED pour intérieur | Lampadaire à LED pour intérieur, composé de : ¬ Tête du luminaire et support en aluminium extrudé, embase en acier, peints ¬ Inclinaison de la tête d’éclairage réglable à l’aide d’une vis de réglage ¬ Un pied en U pratique permet un positionnement flexible et affleurant de la lampe sur le bureau ¬ Diffuseur microprismatique pour une diffusion efficace de la lumière, une réduction de l'éblouissement et avec une uniformité élevée de la lumière ¬ Diffusion de la lumière directe / indirecte ¬ Indice général de rendu de la couleur Ra > 80 ¬ Tolérance des couleurs selon MacAdam ≤3 SDCM ¬ Possibilité de varier l'intensité de la lumière directe ; température de couleur de 4000 K ¬ Éclairage direct et indirect réglable (versions 4000 K avec capteur) ¬ Doté de câble d'alimentation flexible avec prise ¬ Réduction de l'éblouissement selon la norme EN 12464-1 ¬ Disponible avec un détecteur de mouvement et un capteur de lumière du jour ¬ La température de couleur et la luminosité de la lumière indirecte sont réglables manuellement via la commande Tunable-White ¬ La température de couleur et la luminosité de la lumière indirecte sont réglables automatiquement via le HCL (Human Centric Lighting) afin de favoriser la santé et les performances du biorythme ¬ Versions avec température de couleur de 3000 K sur demande ¬ La version XL est adaptée pour éclairer simultanément deux postes de travail ¬ La version D+: Part de lumière directe accrue, à gradation, température de couleur 4000K ¬ La version TWIN est adaptée pour éclairer simultanément deux postes de travail ¬ La version TWIN : Part d’éclairage direct et indirect commutable/à gradation ¬ La version TWIN : Commande d’éclairage individuelle de chaque luminaire possible sur demande ¬ Versions en couleur spéciale disponibles sur demande ¬ Un brevet a été déposé pour la technologie d’éclairage innovante des luminaires (n° 102015115701.2) | Lampadaire | Vrijstaand LED armatuur voor binnen | Vrijstaand LED armatuur voor binnen, bestaande uit: ¬ Armatuurkop en staander van geëxtrudeerd aluminium, bodemplaat van staal, gelakt ¬ Kanteling van de armatuurkop verstelbaar met behulp van de stelschroef ¬ De handige U-vormige voet maakt een flexibele en vlakke plaatsing van het armatuur bij het bureau mogelijk ¬ Afscherming met micro-prisma's voor een efficiënte lichtverspreiding, gereduceerde verblinding en een grote uniformiteit ¬ Directe / indirecte lichtverspreiding ¬ RA-waarde > 80 ¬ Kleurtolerantie volgens MacAdam ≤3 SDCM ¬ Gedeelte van indirect licht regelbaar, lichttemperatuur 4000K ¬ Direct en indirect aandeel samen dimbaar (uitvoeringen in 4000 K met sensor) ¬ Inclusief flexibele voedingskabel met schuko stekker ¬ Anti-verblinding DIN EN 12464-1 ¬ Optioneel met aanwezigheidssensor en daglichtregeling ¬ De kleur van het licht en de helderheid van het gedeelte indirect licht manueel regelbaar door het Tunable White systeem. ¬ De kleur van het licht en de helderheid van het gedeelte indirect licht automatisch regelbaar door het HCL (Human Centric Lighting) systeem om de gezondheid te beschermen en de prestaties te verbeteren dankzij het bioritme ¬ Versies met kleurtemperatuur 3000K beschikbaar op aanvraag ¬ De versie XL is geschikt voor het tegelijkertijd verlichten van twee werkplekken ¬ De versie D+: Aandeel direct licht groter, dimbaar; kleurtemperatuur 4000K ¬ De versie TWIN is geschikt voor het tegelijkertijd verlichten van twee werkplekken ¬ De versie TWIN: Aandeel direct en indirect licht schakel-/dimbaar ¬ De versie TWIN: Individuele lichtregeling van de afzonderlijke armaturen op aanvraag mogelijk ¬ Uitvoering in speciale kleuren op verzoek leverbaar ¬ Voor de innovatieve verlichtingstechniek van de armaturen is patent aangevraagd (nr. 102015115701.2) | Vloerlamp | https://cdn.light-performer.com/product_images/sl720_led_l_RAL9016.jpg | SL720_LED_L_RAL9006_.jpg | http://www.performanceinlighting.com/fr/fr/prod-3101692 | http://www.performanceinlighting.com/nl/nl/prod-3101692 | YES | YES |  | Released | 3101692
INDOOR | OFFICE | I OF FREE STANDING PF | SL720 | 8720761118430 | SL720LED SLL 103 S/D 840 GR9006 SEIR MP | SL720LED L SL 113W 4K DLS+DETEK GR | 1514 | 0 | 0 | 1 | 0 | 0 | 0 | 0 | 0 | 1 | 1 | 16.733 | 19.152 | KG | 0.116 | M3 | 2.23 | 0.52 | 0.1 | M | 4052075159769 | 94052190 | Gris | Grijs | Lampadaire 114W 4000K DSL Sensor diffuseur microprisme | Lampadaire à LED pour intérieur, composé de: Tête du luminaire et support en aluminium extrudé, embase en acier, peints / Inclinaison de la tête d’éclairage réglable à l’aide d’une vis de réglage / Diffuseur microprismatique pour une diffusion efficace de la lumière, une réduction de l'éblouissement et avec une uniformité élevée de la lumière / Diffusion de la lumière directe / indirecte / Indice général de rendu de la couleur Ra > 80 / Tolérance des couleurs selon MacAdam = 3 SDCM / Doté de câble d'alimentation flexible avec prise / Réduction de l'éblouissement selon la norme EN 12464-1 / Disponible avec un détecteur de mouvement et un capteur de lumière du jour / Versions avec température de couleur de 3000 K sur demande / Versions en couleur spéciale disponible sur demande | Lampadaire | Vrijstaande-armaturen 114W 4000K DSL Sensor microprisma | LED staande lamp voor binnen, bestaande uit: Armatuurkop en staander van geëxtrudeerd aluminium, bodemplaat van staal, gelakt / Kanteling van de armatuurkop verstelbaar met behulp van de stelschroef / Afscherming met micro-prisma's voor een efficiënte lichtverspreiding, gereduceerde verblinding en een grote uniformiteit / Directe / indirecte lichtverspreiding / RA-waarde > 80 / Kleurtolerantie volgens MacAdam = 3 SDCM / Inclusief flexibele voedingskabel met schukostekker / Anti-verblinding DIN EN 12464-1 / Optioneel met aanwezigheidssensor en daglichtregeling / Versies met kleurtonaliteit 3000K beschikbaar op aanvraag / Uitvoering in speciale kleuren op verzoek leverbaar | Vrijstaande-armaturen | https://cdn.light-performer.com/product_images/sl720_led_l_RAL9006.jpg | SL720_LED_L_RAL9006_.JPG | http://www.performanceinlighting.com/fr/fr/prod-8720761118430 | http://www.performanceinlighting.com/nl/nl/prod-8720761118430 | YES | YES |  | Released | 8720761118430
INDOOR | OFFICE | I OF FREE STANDING PF | SL720 | 8720761115430 | SL720LED SLL 103 S/D 840 GR9006 TD MP | SL720LED L SL 113W 4K DALI GR PRISMA D/I | 1195 | 0 | 0 | 1 | 0 | 0 | 0 | 0 | 0 | 1 | 1 | 15.6 | 20.8 | KG | 0.936 | M3 | 2.23 | 0.52 | 0.1 | M | 4052075164169 | 94052190 | Gris | Grijs | Lampadaire 160W 4000K DSL EVG_DALI diffuseur microprisme | Lampadaire à LED pour intérieur, composé de: Tête du luminaire et support en aluminium extrudé, embase en acier, peints / Inclinaison de la tête d’éclairage réglable à l’aide d’une vis de réglage / Diffuseur microprismatique pour une diffusion efficace de la lumière, une réduction de l'éblouissement et avec une uniformité élevée de la lumière / Diffusion de la lumière directe / indirecte / Indice général de rendu de la couleur Ra > 80 / Tolérance des couleurs selon MacAdam = 3 SDCM / Doté de câble d'alimentation flexible avec prise / DALI gradable / Réduction de l'éblouissement selon la norme EN 12464-1 / Versions avec température de couleur de 3000 K sur demande / Versions en couleur spéciale disponible sur demande | Lampadaire | Vrijstaande-armaturen 160W 4000K DSL EVG_DALI microprisma | LED staande lamp voor binnen, bestaande uit: Armatuurkop en staander van geëxtrudeerd aluminium, bodemplaat van staal, gelakt / Kanteling van de armatuurkop verstelbaar met behulp van de stelschroef / Afscherming met micro-prisma's voor een efficiënte lichtverspreiding, gereduceerde verblinding en een grote uniformiteit / Directe / indirecte lichtverspreiding / RA-waarde > 80 / Kleurtolerantie volgens MacAdam = 3 SDCM / Inclusief flexibele voedingskabel met schukostekker / DALI regelbaar / Anti-verblinding DIN EN 12464-1 / Versies met kleurtonaliteit 3000K beschikbaar op aanvraag / Uitvoering in speciale kleuren op verzoek leverbaar | Vrijstaande-armaturen | https://cdn.light-performer.com/product_images/sl720_led_l_RAL9006.jpg | SL720_LED_L_RAL9006_.JPG | http://www.performanceinlighting.com/fr/fr/prod-8720761115430 | http://www.performanceinlighting.com/nl/nl/prod-8720761115430 | YES | YES |  | Released | 8720761115430
INDOOR | OFFICE | I OF FREE STANDING PF | SL720 | 8720761118410 | SL720LED SLL 103 S/D 840 WH9016 SEIR MP | SL720LED L SL 113W 4K HF+DLS WH PRI D/I | 1514 | 0 | 0 | 1 | 0 | 0 | 0 | 0 | 0 | 1 | 1 | 16.733 | 19.152 | KG | 0.936 | M3 | 2.23 | 0.52 | 0.1 | M | 4052075159752 | 94052190 | Blanc | Wit | Lampadaire 114W 4000K DSL Sensor diffuseur microprisme | Lampadaire à LED pour intérieur, composé de: Tête du luminaire et support en aluminium extrudé, embase en acier, peints / Inclinaison de la tête d’éclairage réglable à l’aide d’une vis de réglage / Diffuseur microprismatique pour une diffusion efficace de la lumière, une réduction de l'éblouissement et avec une uniformité élevée de la lumière / Diffusion de la lumière directe / indirecte / Indice général de rendu de la couleur Ra > 80 / Tolérance des couleurs selon MacAdam = 3 SDCM / Doté de câble d'alimentation flexible avec prise / Réduction de l'éblouissement selon la norme EN 12464-1 / Disponible avec un détecteur de mouvement et un capteur de lumière du jour / Versions avec température de couleur de 3000 K sur demande / Versions en couleur spéciale disponible sur demande | Lampadaire | Vrijstaande-armaturen 114W 4000K DSL Sensor microprisma | LED staande lamp voor binnen, bestaande uit: Armatuurkop en staander van geëxtrudeerd aluminium, bodemplaat van staal, gelakt / Kanteling van de armatuurkop verstelbaar met behulp van de stelschroef / Afscherming met micro-prisma's voor een efficiënte lichtverspreiding, gereduceerde verblinding en een grote uniformiteit / Directe / indirecte lichtverspreiding / RA-waarde > 80 / Kleurtolerantie volgens MacAdam = 3 SDCM / Inclusief flexibele voedingskabel met schukostekker / Anti-verblinding DIN EN 12464-1 / Optioneel met aanwezigheidssensor en daglichtregeling / Versies met kleurtonaliteit 3000K beschikbaar op aanvraag / Uitvoering in speciale kleuren op verzoek leverbaar | Vrijstaande-armaturen | https://cdn.light-performer.com/product_images/sl720_led_l_RAL9016.jpg | SL720_LED_L_RAL9016.JPG | http://www.performanceinlighting.com/fr/fr/prod-8720761118410 | http://www.performanceinlighting.com/nl/nl/prod-8720761118410 | YES | YES |  | Released | 8720761118410
INDOOR | OFFICE | I OF FREE STANDING PF | SL720 | 8720761115410 | SL720LED SLL 103 S/D 840 WH9016 TD MP | SL720LED L SL 113W 4K DALI WIT PRIS D/I | 1195 | 0 | 0 | 1 | 0 | 0 | 0 | 0 | 0 | 1 | 1 | 15.6 | 20.8 | KG | 0.936 | M3 | 2.23 | 0.52 | 0.1 | M | 4052075164152 | 94052190 | Blanc | Wit | Lampadaire 160W 4000K DSL EVG_DALI diffuseur microprisme | Lampadaire à LED pour intérieur, composé de: Tête du luminaire et support en aluminium extrudé, embase en acier, peints / Inclinaison de la tête d’éclairage réglable à l’aide d’une vis de réglage / Diffuseur microprismatique pour une diffusion efficace de la lumière, une réduction de l'éblouissement et avec une uniformité élevée de la lumière / Diffusion de la lumière directe / indirecte / Indice général de rendu de la couleur Ra > 80 / Tolérance des couleurs selon MacAdam = 3 SDCM / Doté de câble d'alimentation flexible avec prise / DALI gradable / Réduction de l'éblouissement selon la norme EN 12464-1 / Versions avec température de couleur de 3000 K sur demande / Versions en couleur spéciale disponible sur demande | Lampadaire | Vrijstaande-armaturen 160W 4000K DSL EVG_DALI microprisma | LED staande lamp voor binnen, bestaande uit: Armatuurkop en staander van geëxtrudeerd aluminium, bodemplaat van staal, gelakt / Kanteling van de armatuurkop verstelbaar met behulp van de stelschroef / Afscherming met micro-prisma's voor een efficiënte lichtverspreiding, gereduceerde verblinding en een grote uniformiteit / Directe / indirecte lichtverspreiding / RA-waarde > 80 / Kleurtolerantie volgens MacAdam = 3 SDCM / Inclusief flexibele voedingskabel met schukostekker / DALI regelbaar / Anti-verblinding DIN EN 12464-1 / Versies met kleurtonaliteit 3000K beschikbaar op aanvraag / Uitvoering in speciale kleuren op verzoek leverbaar | Vrijstaande-armaturen | https://cdn.light-performer.com/product_images/sl720_led_l_RAL9016.jpg | SL720_LED_L_RAL9016.JPG | http://www.performanceinlighting.com/fr/fr/prod-8720761115410 | http://www.performanceinlighting.com/nl/nl/prod-8720761115410 | YES | YES |  | Released | 8720761115410
INDOOR | OFFICE | I OF FREE STANDING PF | SL720 | 8720762708430 | SL720LED SLL 126 S/D 840 GR9006 SEIR MP | SL720LED SL 70W 4K day PRISM RAL9006s di | 2490 | 0 | 0 | 1 | 0 | 0 | 0 | 0 | 0 | 1 | 1 | 24.591 | 27.262 | KG | 0 |  | 0 | 0 | 0 | M | 4052075182361 | 94052190 | Gris | Grijs | Lampadaire 70W 4000K DSL Sensor diffuseur microprisme | Luminaire sur pied à tête double LED pour l’intérieur, consistant en: Têtes de luminaire et tube fixe en profilé aluminium extrudé, plaque d’assise en tôle, revêtue par poudre / Inclinaison de la tête d’éclairage réglable à l’aide d’une vis de réglage / Le pied en U, très pratique, permet un placement flexible du lampadaire sous le bureau / Diffuseur microprismatique pour une diffusion efficace de la lumière, une réduction de l'éblouissement et avec une uniformité élevée de la lumière / Diffusion de la lumière directe / indirecte / Convient pour l'éclairage simultané de deux postes de travail / Indice général de rendu de la couleur Ra > 80 / Tolérance des couleurs selon MacAdam = 3 SDCM / TouchDIM® peut être utilisé comme variateur de la version DALI / Doté de câble d'alimentation flexible avec prise / Réduction de l'éblouissement selon la norme EN 12464-1 / Disponible avec un détecteur de mouvement et un capteur de lumière du jour / Versions avec température de couleur de 3000 K sur demande / Versions en couleur spéciale disponible sur demande / Un brevet a été déposé pour la technologie d’éclairage innovante des luminaires (n° 102015115701.2) | Lampadaire | Vrijstaande-armaturen 70W 4000K DSL Sensor microprisma | Staande ledarmatuur met dubbele kop voor binnen, bestaande uit: Armatuurkoppen en voet van geëxtrudeerd aluminium profiel, voetplaat van plaatstaal, gepoedercoat / Kanteling van de armatuurkop verstelbaar met behulp van de stelschroef / De praktische U-voet maakt een flexibele plaatsing van de armatuur onder het bureau mogelijk. / Afscherming met micro-prisma's voor een efficiënte lichtverspreiding, gereduceerde verblinding en een grote uniformiteit / Directe / indirecte lichtverspreiding / Geschikt voor verlichting van 2 werkplekken tegelijkertijd / RA-waarde > 80 / Kleurtolerantie volgens MacAdam = 3 SDCM / Ook leverbaar in dim push button / Inclusief flexibele voedingskabel met schukostekker / Anti-verblinding DIN EN 12464-1 / Optioneel met aanwezigheidssensor en daglichtregeling / Versies met kleurtonaliteit 3000K beschikbaar op aanvraag / Uitvoering in speciale kleuren op verzoek leverbaar / Voor de innovatieve verlichtingstechniek van de armaturen is patent aangevraagd (nr. 102015115701.2) | Vrijstaande-armaturen | https://cdn.light-performer.com/product_images/sl720_twin_RAL9006_lp.jpg | SL720_TWIN_RAL9006_WEB.JPG | http://www.performanceinlighting.com/fr/fr/prod-8720762708430 | http://www.performanceinlighting.com/nl/nl/prod-8720762708430 | YES | YES |  | Released | 8720762708430
INDOOR | OFFICE | I OF FREE STANDING PF | SL720 | 8720762708410 | SL720LED SLL 126 S/D 840 WH9016 SEIR MP | SL720LED SL 70W 4K day PRISM RAL9016s di | 2490 | 0 | 0 | 1 | 0 | 0 | 0 | 0 | 0 | 1 | 1 | 24.6 | 27.856 | KG | 0 |  | 0 | 0 | 0 | M | 4052075182354 | 94052190 | Blanc | Wit | Lampadaire 70W 4000K DSL Sensor diffuseur microprisme | Luminaire sur pied à tête double LED pour l’intérieur, consistant en: Têtes de luminaire et tube fixe en profilé aluminium extrudé, plaque d’assise en tôle, revêtue par poudre / Inclinaison de la tête d’éclairage réglable à l’aide d’une vis de réglage / Le pied en U, très pratique, permet un placement flexible du lampadaire sous le bureau / Diffuseur microprismatique pour une diffusion efficace de la lumière, une réduction de l'éblouissement et avec une uniformité élevée de la lumière / Diffusion de la lumière directe / indirecte / Convient pour l'éclairage simultané de deux postes de travail / Indice général de rendu de la couleur Ra > 80 / Tolérance des couleurs selon MacAdam = 3 SDCM / TouchDIM® peut être utilisé comme variateur de la version DALI / Doté de câble d'alimentation flexible avec prise / Réduction de l'éblouissement selon la norme EN 12464-1 / Disponible avec un détecteur de mouvement et un capteur de lumière du jour / Versions avec température de couleur de 3000 K sur demande / Versions en couleur spéciale disponible sur demande / Un brevet a été déposé pour la technologie d’éclairage innovante des luminaires (n° 102015115701.2) | Lampadaire | Vrijstaande-armaturen 70W 4000K DSL Sensor microprisma | Staande ledarmatuur met dubbele kop voor binnen, bestaande uit: Armatuurkoppen en voet van geëxtrudeerd aluminium profiel, voetplaat van plaatstaal, gepoedercoat / Kanteling van de armatuurkop verstelbaar met behulp van de stelschroef / De praktische U-voet maakt een flexibele plaatsing van de armatuur onder het bureau mogelijk. / Afscherming met micro-prisma's voor een efficiënte lichtverspreiding, gereduceerde verblinding en een grote uniformiteit / Directe / indirecte lichtverspreiding / Geschikt voor verlichting van 2 werkplekken tegelijkertijd / RA-waarde > 80 / Kleurtolerantie volgens MacAdam = 3 SDCM / Ook leverbaar in dim push button / Inclusief flexibele voedingskabel met schukostekker / Anti-verblinding DIN EN 12464-1 / Optioneel met aanwezigheidssensor en daglichtregeling / Versies met kleurtonaliteit 3000K beschikbaar op aanvraag / Uitvoering in speciale kleuren op verzoek leverbaar / Voor de innovatieve verlichtingstechniek van de armaturen is patent aangevraagd (nr. 102015115701.2) | Vrijstaande-armaturen | https://cdn.light-performer.com/product_images/sl720_twin_RAL9016_lp.jpg | SL720_TWIN_RAL9016_WEB.JPG | http://www.performanceinlighting.com/fr/fr/prod-8720762708410 | http://www.performanceinlighting.com/nl/nl/prod-8720762708410 | YES | YES |  | Released | 8720762708410
INDOOR | OFFICE | I OF FREE STANDING PF | SL720 | 8720761748430 | SL720LED SLL 74 S/D 840 GR9006 SEIR MP | SL720LED L ECO SL 82W 4K HF+DLS GR | 1111 | 0 | 0 | 1 | 0 | 0 | 0 | 0 | 0 | 1 | 1 | 15.155 | 17.575 | KG | 0.116 | M3 | 2.23 | 0.52 | 0.1 | M | 4052075167412 | 94052190 | Gris | Grijs | Lampadaire 82W 4000K DSL Sensor diffuseur microprisme | Lampadaire à LED pour intérieur, composé de: Tête du luminaire et support en aluminium extrudé, embase en acier, peints / Inclinaison de la tête d’éclairage réglable à l’aide d’une vis de réglage / Diffuseur microprismatique pour une diffusion efficace de la lumière, une réduction de l'éblouissement et avec une uniformité élevée de la lumière / Diffusion de la lumière directe / indirecte / Indice général de rendu de la couleur Ra > 80 / Tolérance des couleurs selon MacAdam = 3 SDCM / Doté de câble d'alimentation flexible avec prise / Réduction de l'éblouissement selon la norme EN 12464-1 / Disponible avec un détecteur de mouvement et un capteur de lumière du jour / Versions avec température de couleur de 3000 K sur demande / Versions en couleur spéciale disponible sur demande | Lampadaire | Vrijstaande-armaturen 82W 4000K DSL Sensor microprisma | LED staande lamp voor binnen, bestaande uit: Armatuurkop en staander van geëxtrudeerd aluminium, bodemplaat van staal, gelakt / Kanteling van de armatuurkop verstelbaar met behulp van de stelschroef / Afscherming met micro-prisma's voor een efficiënte lichtverspreiding, gereduceerde verblinding en een grote uniformiteit / Directe / indirecte lichtverspreiding / RA-waarde > 80 / Kleurtolerantie volgens MacAdam = 3 SDCM / Inclusief flexibele voedingskabel met schukostekker / Anti-verblinding DIN EN 12464-1 / Optioneel met aanwezigheidssensor en daglichtregeling / Versies met kleurtonaliteit 3000K beschikbaar op aanvraag / Uitvoering in speciale kleuren op verzoek leverbaar | Vrijstaande-armaturen | https://cdn.light-performer.com/product_images/sl720_led_l_RAL9006.jpg | SL720_LED_L_RAL9006_.JPG | http://www.performanceinlighting.com/fr/fr/prod-8720761748430 | http://www.performanceinlighting.com/nl/nl/prod-8720761748430 | YES | YES |  | Released | 8720761748430
INDOOR | OFFICE | I OF FREE STANDING PF | SL720 | 8720761745430 | SL720LED SLL 74 S/D 840 GR9006 TD MP | SL720LED L ECO SL 82W 4K TOUCH DALI GR | 908 | 0 | 0 | 1 | 0 | 0 | 0 | 0 | 0 | 1 | 1 | 15.6 | 20.8 | KG | 0.116 | M3 | 2.23 | 0.52 | 0.1 | M | 4052075167436 | 94052190 | Gris | Grijs | Lampadaire 82W 4000K DSL EVG_DALI diffuseur microprisme | Lampadaire à LED pour intérieur, composé de: Tête du luminaire et support en aluminium extrudé, embase en acier, peints / Inclinaison de la tête d’éclairage réglable à l’aide d’une vis de réglage / Diffuseur microprismatique pour une diffusion efficace de la lumière, une réduction de l'éblouissement et avec une uniformité élevée de la lumière / Diffusion de la lumière directe / indirecte / Indice général de rendu de la couleur Ra > 80 / Tolérance des couleurs selon MacAdam = 3 SDCM / Doté de câble d'alimentation flexible avec prise / DALI gradable / Réduction de l'éblouissement selon la norme EN 12464-1 / Versions avec température de couleur de 3000 K sur demande / Versions en couleur spéciale disponible sur demande | Lampadaire | Vrijstaande-armaturen 82W 4000K DSL EVG_DALI microprisma | LED staande lamp voor binnen, bestaande uit: Armatuurkop en staander van geëxtrudeerd aluminium, bodemplaat van staal, gelakt / Kanteling van de armatuurkop verstelbaar met behulp van de stelschroef / Afscherming met micro-prisma's voor een efficiënte lichtverspreiding, gereduceerde verblinding en een grote uniformiteit / Directe / indirecte lichtverspreiding / RA-waarde > 80 / Kleurtolerantie volgens MacAdam = 3 SDCM / Inclusief flexibele voedingskabel met schukostekker / DALI regelbaar / Anti-verblinding DIN EN 12464-1 / Versies met kleurtonaliteit 3000K beschikbaar op aanvraag / Uitvoering in speciale kleuren op verzoek leverbaar | Vrijstaande-armaturen | https://cdn.light-performer.com/product_images/sl720_led_l_RAL9006.jpg | SL720_LED_L_RAL9006_.JPG | http://www.performanceinlighting.com/fr/fr/prod-8720761745430 | http://www.performanceinlighting.com/nl/nl/prod-8720761745430 | YES | YES |  | Released | 8720761745430
INDOOR | OFFICE | I OF FREE STANDING PF | SL720 | 8720761748410 | SL720LED SLL 74 S/D 840 WH9016 SEIR MP | SL720LED L ECO SL 82W 4K DETEK+DLS WIT | 1111 | 0 | 0 | 1 | 0 | 0 | 0 | 0 | 0 | 1 | 1 | 15.155 | 17.575 | KG | 0.116 | M3 | 2.23 | 0.52 | 0.1 | M | 4052075167405 | 94052190 | Blanc | Wit | Lampadaire 82W 4000K DSL Sensor diffuseur microprisme | Lampadaire à LED pour intérieur, composé de: Tête du luminaire et support en aluminium extrudé, embase en acier, peints / Inclinaison de la tête d’éclairage réglable à l’aide d’une vis de réglage / Diffuseur microprismatique pour une diffusion efficace de la lumière, une réduction de l'éblouissement et avec une uniformité élevée de la lumière / Diffusion de la lumière directe / indirecte / Indice général de rendu de la couleur Ra > 80 / Tolérance des couleurs selon MacAdam = 3 SDCM / Doté de câble d'alimentation flexible avec prise / Réduction de l'éblouissement selon la norme EN 12464-1 / Disponible avec un détecteur de mouvement et un capteur de lumière du jour / Versions avec température de couleur de 3000 K sur demande / Versions en couleur spéciale disponible sur demande | Lampadaire | Vrijstaande-armaturen 82W 4000K DSL Sensor microprisma | LED staande lamp voor binnen, bestaande uit: Armatuurkop en staander van geëxtrudeerd aluminium, bodemplaat van staal, gelakt / Kanteling van de armatuurkop verstelbaar met behulp van de stelschroef / Afscherming met micro-prisma's voor een efficiënte lichtverspreiding, gereduceerde verblinding en een grote uniformiteit / Directe / indirecte lichtverspreiding / RA-waarde > 80 / Kleurtolerantie volgens MacAdam = 3 SDCM / Inclusief flexibele voedingskabel met schukostekker / Anti-verblinding DIN EN 12464-1 / Optioneel met aanwezigheidssensor en daglichtregeling / Versies met kleurtonaliteit 3000K beschikbaar op aanvraag / Uitvoering in speciale kleuren op verzoek leverbaar | Vrijstaande-armaturen | https://cdn.light-performer.com/product_images/sl720_led_l_RAL9016.jpg | SL720_LED_L_RAL9016.JPG | http://www.performanceinlighting.com/fr/fr/prod-8720761748410 | http://www.performanceinlighting.com/nl/nl/prod-8720761748410 | YES | YES |  | Released | 8720761748410
INDOOR | OFFICE | I OF FREE STANDING PF | SL720 | 8720761745410 | SL720LED SLL 74 S/D 840 WH9016 TD MP | SL720LED L ECO SL 82W 4K | 908 | 0 | 0 | 1 | 0 | 0 | 0 | 0 | 0 | 1 | 1 | 15.6 | 20.8 | KG | 0.116 | M3 | 2.23 | 0.52 | 0.1 | M | 4052075167429 | 94052190 | Blanc | Wit | Lampadaire 82W 4000K DSL EVG_DALI diffuseur microprisme | Lampadaire à LED pour intérieur, composé de: Tête du luminaire et support en aluminium extrudé, embase en acier, peints / Inclinaison de la tête d’éclairage réglable à l’aide d’une vis de réglage / Diffuseur microprismatique pour une diffusion efficace de la lumière, une réduction de l'éblouissement et avec une uniformité élevée de la lumière / Diffusion de la lumière directe / indirecte / Indice général de rendu de la couleur Ra > 80 / Tolérance des couleurs selon MacAdam = 3 SDCM / Doté de câble d'alimentation flexible avec prise / DALI gradable / Réduction de l'éblouissement selon la norme EN 12464-1 / Versions avec température de couleur de 3000 K sur demande / Versions en couleur spéciale disponible sur demande | Lampadaire | Vrijstaande-armaturen 82W 4000K DSL EVG_DALI microprisma | LED staande lamp voor binnen, bestaande uit: Armatuurkop en staander van geëxtrudeerd aluminium, bodemplaat van staal, gelakt / Kanteling van de armatuurkop verstelbaar met behulp van de stelschroef / Afscherming met micro-prisma's voor een efficiënte lichtverspreiding, gereduceerde verblinding en een grote uniformiteit / Directe / indirecte lichtverspreiding / RA-waarde > 80 / Kleurtolerantie volgens MacAdam = 3 SDCM / Inclusief flexibele voedingskabel met schukostekker / DALI regelbaar / Anti-verblinding DIN EN 12464-1 / Versies met kleurtonaliteit 3000K beschikbaar op aanvraag / Uitvoering in speciale kleuren op verzoek leverbaar | Vrijstaande-armaturen | https://cdn.light-performer.com/product_images/sl720_led_l_RAL9016.jpg | SL720_LED_L_RAL9016.JPG | http://www.performanceinlighting.com/fr/fr/prod-8720761745410 | http://www.performanceinlighting.com/nl/nl/prod-8720761745410 | YES | YES |  | Released | 8720761745410
INDOOR | OFFICE | I OF FREE STANDING PF | SL720 | 8720761775930 | SL720LED SLL 77 S/D 8TW GR9006 DALI MP | SL720SL LED L 77W TW DALI GR PRISMA D/I | 2044 | 0 | 0 | 1 | 0 | 0 | 0 | 0 | 0 | 1 | 1 | 15.6 | 20.8 | KG | 0.936 | M3 | 2.23 | 0.52 | 0.1 | M | 4052075164183 | 94052190 | Gris | Grijs | Lampadaire 85W 2700K-6200K DSL EVG_DALI diffuseur microprisme | Lampadaire à LED pour intérieur, composé de: Tête du luminaire et support en aluminium extrudé, embase en acier, peints / Inclinaison de la tête d’éclairage réglable à l’aide d’une vis de réglage / Diffuseur microprismatique pour une diffusion efficace de la lumière, une réduction de l'éblouissement et avec une uniformité élevée de la lumière / Diffusion de la lumière directe / indirecte / Indice général de rendu de la couleur Ra > 80 / Tolérance des couleurs selon MacAdam = 3 SDCM / Possibilité de varier l'intensité de la lumière directe ; température de couleur de 4000 K / Doté de câble d'alimentation flexible avec prise / DALI gradable / Réduction de l'éblouissement selon la norme EN 12464-1 / La température de couleur et la luminosité de la lumière indirecte sont réglables manuellement via la commande Tunable-White / Versions avec température de couleur de 3000 K sur demande / Versions en couleur spéciale disponible sur demande | Lampadaire | Vrijstaande-armaturen 85W 2700K-6200K DSL EVG_DALI microprisma | LED staande lamp voor binnen, bestaande uit: Armatuurkop en staander van geëxtrudeerd aluminium, bodemplaat van staal, gelakt / Kanteling van de armatuurkop verstelbaar met behulp van de stelschroef / Afscherming met micro-prisma's voor een efficiënte lichtverspreiding, gereduceerde verblinding en een grote uniformiteit / Directe / indirecte lichtverspreiding / RA-waarde > 80 / Kleurtolerantie volgens MacAdam = 3 SDCM / Gedeelte van indirekt licht regelbaar, lichttemperatuur 4000K / Inclusief flexibele voedingskabel met schukostekker / DALI regelbaar / Anti-verblinding DIN EN 12464-1 / De kleur van het licht en de helderheid van het gedeelte indirekt licht manueel regelbaar door het Tunable White systeem. / Versies met kleurtonaliteit 3000K beschikbaar op aanvraag / Uitvoering in speciale kleuren op verzoek leverbaar | Vrijstaande-armaturen | https://cdn.light-performer.com/product_images/sl720_led_l_RAL9006.jpg | SL720_LED_L_RAL9006_.JPG | http://www.performanceinlighting.com/fr/fr/prod-8720761775930 | http://www.performanceinlighting.com/nl/nl/prod-8720761775930 | YES | YES |  | Released | 8720761775930
INDOOR | OFFICE | I OF FREE STANDING PF | SL720 | 8720761779930 | SL720LED SLL 77 S/D 8TW GR9006 HCL MP | SL720LED L SL 77W TW HCL GR PRISMA D/I | 2255 | 0 | 0 | 1 | 0 | 0 | 0 | 0 | 0 | 1 | 1 | 15.6 | 20.8 | KG | 0.936 | M3 | 2.23 | 0.52 | 0.1 | M | 4052075161489 | 94052190 | Gris | Grijs | Lampadaire 85W 2700K-6200K DSL dimSMART! diffuseur microprisme | Lampadaire à LED pour intérieur, composé de: Tête du luminaire et support en aluminium extrudé, embase en acier, peints / Inclinaison de la tête d’éclairage réglable à l’aide d’une vis de réglage / Diffuseur microprismatique pour une diffusion efficace de la lumière, une réduction de l'éblouissement et avec une uniformité élevée de la lumière / Diffusion de la lumière directe / indirecte / Indice général de rendu de la couleur Ra > 80 / Tolérance des couleurs selon MacAdam = 3 SDCM / Possibilité de varier l'intensité de la lumière directe ; température de couleur de 4000 K / Doté de câble d'alimentation flexible avec prise / Réduction de l'éblouissement selon la norme EN 12464-1 / La température de couleur et la luminosité de la lumière indirecte sont réglables manuellement via la commande Tunable-White / La température de couleur et la luminosité de la lumière indirecte sont réglables automatiquement via le HCL (Human Centric Lighting) afin de favoriser la santé et les performances du biorythme / Versions avec température de couleur de 3000 K sur demande / Versions en couleur spéciale disponible sur demande | Lampadaire | Vrijstaande-armaturen 85W 2700K-6200K DSL dimSMART! microprisma | LED staande lamp voor binnen, bestaande uit: Armatuurkop en staander van geëxtrudeerd aluminium, bodemplaat van staal, gelakt / Kanteling van de armatuurkop verstelbaar met behulp van de stelschroef / Afscherming met micro-prisma's voor een efficiënte lichtverspreiding, gereduceerde verblinding en een grote uniformiteit / Directe / indirecte lichtverspreiding / RA-waarde > 80 / Kleurtolerantie volgens MacAdam = 3 SDCM / Gedeelte van indirekt licht regelbaar, lichttemperatuur 4000K / Inclusief flexibele voedingskabel met schukostekker / Anti-verblinding DIN EN 12464-1 / De kleur van het licht en de helderheid van het gedeelte indirekt licht manueel regelbaar door het Tunable White systeem. / De kleur van het licht en de helderheid van het gedeelte indirekt licht automatisch regelbaar door het HCL ( Human Centric Lighting) systeem om de gezondheid te beschermen en de prestaties te verbeteren dank zij het biorythme / Versies met kleurtonaliteit 3000K beschikbaar op aanvraag / Uitvoering in speciale kleuren op verzoek leverbaar | Vrijstaande-armaturen | https://cdn.light-performer.com/product_images/sl720_led_l_RAL9006.jpg | SL720_LED_L_RAL9006_.JPG | http://www.performanceinlighting.com/fr/fr/prod-8720761779930 | http://www.performanceinlighting.com/nl/nl/prod-8720761779930 | YES | YES |  | Released | 8720761779930
INDOOR | OFFICE | I OF FREE STANDING PF | SL720 | 8720761778930 | SL720LED SLL 77 S/D 8TW GR9006 SEIR MP | SL720LED L SL 77W TW DLS+DETEK GR PR D/I | 2786 | 0 | 0 | 1 | 0 | 0 | 0 | 0 | 0 | 1 | 1 | 15.6 | 20.8 | KG | 0.936 | M3 | 2.23 | 0.52 | 0.1 | M | 4052075161441 | 94052190 | Gris | Grijs | Lampadaire 85W 2700K-6200K DSL Sensor diffuseur microprisme | Lampadaire à LED pour intérieur, composé de: Tête du luminaire et support en aluminium extrudé, embase en acier, peints / Inclinaison de la tête d’éclairage réglable à l’aide d’une vis de réglage / Diffuseur microprismatique pour une diffusion efficace de la lumière, une réduction de l'éblouissement et avec une uniformité élevée de la lumière / Diffusion de la lumière directe / indirecte / Indice général de rendu de la couleur Ra > 80 / Tolérance des couleurs selon MacAdam = 3 SDCM / Possibilité de varier l'intensité de la lumière directe ; température de couleur de 4000 K / Doté de câble d'alimentation flexible avec prise / Réduction de l'éblouissement selon la norme EN 12464-1 / Disponible avec un détecteur de mouvement et un capteur de lumière du jour / La température de couleur et la luminosité de la lumière indirecte sont réglables manuellement via la commande Tunable-White / La température de couleur et la luminosité de la lumière indirecte sont réglables automatiquement via le HCL (Human Centric Lighting) afin de favoriser la santé et les performances du biorythme / Versions avec température de couleur de 3000 K sur demande / Versions en couleur spéciale disponible sur demande | Lampadaire | Vrijstaande-armaturen 85W 2700K-6200K DSL Sensor microprisma | LED staande lamp voor binnen, bestaande uit: Armatuurkop en staander van geëxtrudeerd aluminium, bodemplaat van staal, gelakt / Kanteling van de armatuurkop verstelbaar met behulp van de stelschroef / Afscherming met micro-prisma's voor een efficiënte lichtverspreiding, gereduceerde verblinding en een grote uniformiteit / Directe / indirecte lichtverspreiding / RA-waarde > 80 / Kleurtolerantie volgens MacAdam = 3 SDCM / Gedeelte van indirekt licht regelbaar, lichttemperatuur 4000K / Inclusief flexibele voedingskabel met schukostekker / Anti-verblinding DIN EN 12464-1 / Optioneel met aanwezigheidssensor en daglichtregeling / De kleur van het licht en de helderheid van het gedeelte indirekt licht manueel regelbaar door het Tunable White systeem. / De kleur van het licht en de helderheid van het gedeelte indirekt licht automatisch regelbaar door het HCL ( Human Centric Lighting) systeem om de gezondheid te beschermen en de prestaties te verbeteren dank zij het biorythme / Versies met kleurtonaliteit 3000K beschikbaar op aanvraag / Uitvoering in speciale kleuren op verzoek leverbaar | Vrijstaande-armaturen | https://cdn.light-performer.com/product_images/sl720_led_l_RAL9006.jpg | SL720_LED_L_RAL9006_.JPG | http://www.performanceinlighting.com/fr/fr/prod-8720761778930 | http://www.performanceinlighting.com/nl/nl/prod-8720761778930 | YES | YES |  | Released | 8720761778930
INDOOR | OFFICE | I OF FREE STANDING PF | SL720 | 8720761775910 | SL720LED SLL 77 S/D 8TW WH9016 DALI MP | SL720LED L SL 77W TW DALI WIT PRISMA D/I | 2044 | 0 | 0 | 1 | 0 | 0 | 0 | 0 | 0 | 1 | 1 | 15.6 | 20.8 | KG | 0.936 | M3 | 2.23 | 0.52 | 0.1 | M | 4046075047515 | 94052190 | Blanc | Wit | Lampadaire 85W 2700K-6200K DSL EVG_DALI diffuseur microprisme | Lampadaire à LED pour intérieur, composé de: Tête du luminaire et support en aluminium extrudé, embase en acier, peints / Inclinaison de la tête d’éclairage réglable à l’aide d’une vis de réglage / Diffuseur microprismatique pour une diffusion efficace de la lumière, une réduction de l'éblouissement et avec une uniformité élevée de la lumière / Diffusion de la lumière directe / indirecte / Indice général de rendu de la couleur Ra > 80 / Tolérance des couleurs selon MacAdam = 3 SDCM / Possibilité de varier l'intensité de la lumière directe ; température de couleur de 4000 K / Doté de câble d'alimentation flexible avec prise / DALI gradable / Réduction de l'éblouissement selon la norme EN 12464-1 / La température de couleur et la luminosité de la lumière indirecte sont réglables manuellement via la commande Tunable-White / Versions avec température de couleur de 3000 K sur demande / Versions en couleur spéciale disponible sur demande | Lampadaire | Vrijstaande-armaturen 85W 2700K-6200K DSL EVG_DALI microprisma | LED staande lamp voor binnen, bestaande uit: Armatuurkop en staander van geëxtrudeerd aluminium, bodemplaat van staal, gelakt / Kanteling van de armatuurkop verstelbaar met behulp van de stelschroef / Afscherming met micro-prisma's voor een efficiënte lichtverspreiding, gereduceerde verblinding en een grote uniformiteit / Directe / indirecte lichtverspreiding / RA-waarde > 80 / Kleurtolerantie volgens MacAdam = 3 SDCM / Gedeelte van indirekt licht regelbaar, lichttemperatuur 4000K / Inclusief flexibele voedingskabel met schukostekker / DALI regelbaar / Anti-verblinding DIN EN 12464-1 / De kleur van het licht en de helderheid van het gedeelte indirekt licht manueel regelbaar door het Tunable White systeem. / Versies met kleurtonaliteit 3000K beschikbaar op aanvraag / Uitvoering in speciale kleuren op verzoek leverbaar | Vrijstaande-armaturen | https://cdn.light-performer.com/product_images/sl720_led_l_RAL9016.jpg | SL720_LED_L_RAL9016.JPG | http://www.performanceinlighting.com/fr/fr/prod-8720761775910 | http://www.performanceinlighting.com/nl/nl/prod-8720761775910 | YES | YES |  | Released | 8720761775910
INDOOR | OFFICE | I OF FREE STANDING PF | SL720 | 8720761779910 | SL720LED SLL 77 S/D 8TW WH9016 HCL MP | SL720SL LED L 77W TW HCL WIT PRISMA D/I | 2255 | 0 | 0 | 1 | 0 | 0 | 0 | 0 | 0 | 1 | 1 | 15.6 | 20.8 | KG | 0.936 | M3 | 2.23 | 0.52 | 0.1 | M | 4052075161496 | 94052190 | Blanc | Wit | Lampadaire 85W 2700K-6200K DSL dimSMART! diffuseur microprisme | Lampadaire à LED pour intérieur, composé de: Tête du luminaire et support en aluminium extrudé, embase en acier, peints / Inclinaison de la tête d’éclairage réglable à l’aide d’une vis de réglage / Diffuseur microprismatique pour une diffusion efficace de la lumière, une réduction de l'éblouissement et avec une uniformité élevée de la lumière / Diffusion de la lumière directe / indirecte / Indice général de rendu de la couleur Ra > 80 / Tolérance des couleurs selon MacAdam = 3 SDCM / Possibilité de varier l'intensité de la lumière directe ; température de couleur de 4000 K / Doté de câble d'alimentation flexible avec prise / Réduction de l'éblouissement selon la norme EN 12464-1 / La température de couleur et la luminosité de la lumière indirecte sont réglables manuellement via la commande Tunable-White / La température de couleur et la luminosité de la lumière indirecte sont réglables automatiquement via le HCL (Human Centric Lighting) afin de favoriser la santé et les performances du biorythme / Versions avec température de couleur de 3000 K sur demande / Versions en couleur spéciale disponible sur demande | Lampadaire | Vrijstaande-armaturen 85W 2700K-6200K DSL dimSMART! microprisma | LED staande lamp voor binnen, bestaande uit: Armatuurkop en staander van geëxtrudeerd aluminium, bodemplaat van staal, gelakt / Kanteling van de armatuurkop verstelbaar met behulp van de stelschroef / Afscherming met micro-prisma's voor een efficiënte lichtverspreiding, gereduceerde verblinding en een grote uniformiteit / Directe / indirecte lichtverspreiding / RA-waarde > 80 / Kleurtolerantie volgens MacAdam = 3 SDCM / Gedeelte van indirekt licht regelbaar, lichttemperatuur 4000K / Inclusief flexibele voedingskabel met schukostekker / Anti-verblinding DIN EN 12464-1 / De kleur van het licht en de helderheid van het gedeelte indirekt licht manueel regelbaar door het Tunable White systeem. / De kleur van het licht en de helderheid van het gedeelte indirekt licht automatisch regelbaar door het HCL ( Human Centric Lighting) systeem om de gezondheid te beschermen en de prestaties te verbeteren dank zij het biorythme / Versies met kleurtonaliteit 3000K beschikbaar op aanvraag / Uitvoering in speciale kleuren op verzoek leverbaar | Vrijstaande-armaturen | https://cdn.light-performer.com/product_images/sl720_led_l_RAL9016.jpg | SL720_LED_L_RAL9016.JPG | http://www.performanceinlighting.com/fr/fr/prod-8720761779910 | http://www.performanceinlighting.com/nl/nl/prod-8720761779910 | YES | YES |  | Released | 8720761779910
INDOOR | OFFICE | I OF FREE STANDING PF | SL720 | 8720761778910 | SL720LED SLL 77 S/D 8TW WH9016 SEIR MP | SL720LED L SL 77W TW DLS+HF WIT PRI D/I | 2786 | 0 | 0 | 1 | 0 | 0 | 0 | 0 | 0 | 1 | 1 | 15.6 | 20.8 | KG | 0.936 | M3 | 2.23 | 0.52 | 0.1 | M | 4052075161458 | 94052190 | Blanc | Wit | Lampadaire 85W 2700K-6200K DSL Sensor diffuseur microprisme | Lampadaire à LED pour intérieur, composé de: Tête du luminaire et support en aluminium extrudé, embase en acier, peints / Inclinaison de la tête d’éclairage réglable à l’aide d’une vis de réglage / Diffuseur microprismatique pour une diffusion efficace de la lumière, une réduction de l'éblouissement et avec une uniformité élevée de la lumière / Diffusion de la lumière directe / indirecte / Indice général de rendu de la couleur Ra > 80 / Tolérance des couleurs selon MacAdam = 3 SDCM / Possibilité de varier l'intensité de la lumière directe ; température de couleur de 4000 K / Doté de câble d'alimentation flexible avec prise / Réduction de l'éblouissement selon la norme EN 12464-1 / Disponible avec un détecteur de mouvement et un capteur de lumière du jour / La température de couleur et la luminosité de la lumière indirecte sont réglables manuellement via la commande Tunable-White / La température de couleur et la luminosité de la lumière indirecte sont réglables automatiquement via le HCL (Human Centric Lighting) afin de favoriser la santé et les performances du biorythme / Versions avec température de couleur de 3000 K sur demande / Versions en couleur spéciale disponible sur demande | Lampadaire | Vrijstaande-armaturen 85W 2700K-6200K DSL Sensor microprisma | LED staande lamp voor binnen, bestaande uit: Armatuurkop en staander van geëxtrudeerd aluminium, bodemplaat van staal, gelakt / Kanteling van de armatuurkop verstelbaar met behulp van de stelschroef / Afscherming met micro-prisma's voor een efficiënte lichtverspreiding, gereduceerde verblinding en een grote uniformiteit / Directe / indirecte lichtverspreiding / RA-waarde > 80 / Kleurtolerantie volgens MacAdam = 3 SDCM / Gedeelte van indirekt licht regelbaar, lichttemperatuur 4000K / Inclusief flexibele voedingskabel met schukostekker / Anti-verblinding DIN EN 12464-1 / Optioneel met aanwezigheidssensor en daglichtregeling / De kleur van het licht en de helderheid van het gedeelte indirekt licht manueel regelbaar door het Tunable White systeem. / De kleur van het licht en de helderheid van het gedeelte indirekt licht automatisch regelbaar door het HCL ( Human Centric Lighting) systeem om de gezondheid te beschermen en de prestaties te verbeteren dank zij het biorythme / Versies met kleurtonaliteit 3000K beschikbaar op aanvraag / Uitvoering in speciale kleuren op verzoek leverbaar | Vrijstaande-armaturen | https://cdn.light-performer.com/product_images/sl720_led_l_RAL9016.jpg | SL720_LED_L_RAL9016.JPG | http://www.performanceinlighting.com/fr/fr/prod-8720761778910 | http://www.performanceinlighting.com/nl/nl/prod-8720761778910 | YES | YES |  | Released | 8720761778910
INDOOR | OFFICE | I OF FREE STANDING PF | SL720 | 8720761105930 | SL720LED SLXL 106 S/D 8TW GR9006 DALI MP | SL720LED XL SL 109W TW DALI GR PRIS D/I | 2572 | 0 | 0 | 1 | 0 | 0 | 0 | 0 | 0 | 1 | 1 | 17.4 | 22.1 | KG | 0.936 | M3 | 2.23 | 0.52 | 0.1 | M | 4052075164213 | 94052190 | Gris | Grijs | Lampadaire 118W 2700K-6200K DSL EVG_DALI diffuseur microprisme | Lampadaire à LED pour intérieur, composé de: Tête du luminaire et support en aluminium extrudé, embase en acier, peints / Inclinaison de la tête d’éclairage réglable à l’aide d’une vis de réglage / Diffuseur microprismatique pour une diffusion efficace de la lumière, une réduction de l'éblouissement et avec une uniformité élevée de la lumière / Diffusion de la lumière directe / indirecte / Convient pour l'éclairage simultané de deux postes de travail / Indice général de rendu de la couleur Ra > 80 / Tolérance des couleurs selon MacAdam = 3 SDCM / Possibilité de varier l'intensité de la lumière directe ; température de couleur de 4000 K / Doté de câble d'alimentation flexible avec prise / DALI gradable / Réduction de l'éblouissement selon la norme EN 12464-1 / La température de couleur et la luminosité de la lumière indirecte sont réglables manuellement via la commande Tunable-White / Versions avec température de couleur de 3000 K sur demande / Versions en couleur spéciale disponible sur demande | Lampadaire | Vrijstaande-armaturen 118W 2700K-6200K DSL EVG_DALI microprisma | LED staande lamp voor binnen, bestaande uit: Armatuurkop en staander van geëxtrudeerd aluminium, bodemplaat van staal, gelakt / Kanteling van de armatuurkop verstelbaar met behulp van de stelschroef / Afscherming met micro-prisma's voor een efficiënte lichtverspreiding, gereduceerde verblinding en een grote uniformiteit / Directe / indirecte lichtverspreiding / Geschikt voor verlichting van 2 werkplekken tegelijkertijd / RA-waarde > 80 / Kleurtolerantie volgens MacAdam = 3 SDCM / Gedeelte van indirekt licht regelbaar, lichttemperatuur 4000K / Inclusief flexibele voedingskabel met schukostekker / DALI regelbaar / Anti-verblinding DIN EN 12464-1 / De kleur van het licht en de helderheid van het gedeelte indirekt licht manueel regelbaar door het Tunable White systeem. / Versies met kleurtonaliteit 3000K beschikbaar op aanvraag / Uitvoering in speciale kleuren op verzoek leverbaar | Vrijstaande-armaturen | https://cdn.light-performer.com/product_images/sl720_led_xl_RAL9006.jpg | SL720_LED_XL_RAL9006.JPG | http://www.performanceinlighting.com/fr/fr/prod-8720761105930 | http://www.performanceinlighting.com/nl/nl/prod-8720761105930 | YES | YES |  | Released | 8720761105930
INDOOR | OFFICE | I OF FREE STANDING PF | SL720 | 8720761109930 | SL720LED SLXL 106 S/D 8TW GR9006 HCL MP | SL720LED XL SL 109W TW+HCL GR PRISMA D/I | 2786 | 0 | 0 | 1 | 0 | 0 | 0 | 0 | 0 | 1 | 1 | 17.4 | 22.1 | KG | 0.936 | M3 | 2.23 | 0.52 | 0.1 | M | 4052075161519 | 94052190 | Gris | Grijs | Lampadaire 118W 2700K-6200K DSL dimSMART! diffuseur microprisme | Lampadaire à LED pour intérieur, composé de: Tête du luminaire et support en aluminium extrudé, embase en acier, peints / Inclinaison de la tête d’éclairage réglable à l’aide d’une vis de réglage / Diffuseur microprismatique pour une diffusion efficace de la lumière, une réduction de l'éblouissement et avec une uniformité élevée de la lumière / Diffusion de la lumière directe / indirecte / Convient pour l'éclairage simultané de deux postes de travail / Indice général de rendu de la couleur Ra > 80 / Tolérance des couleurs selon MacAdam = 3 SDCM / Possibilité de varier l'intensité de la lumière directe ; température de couleur de 4000 K / Doté de câble d'alimentation flexible avec prise / Réduction de l'éblouissement selon la norme EN 12464-1 / La température de couleur et la luminosité de la lumière indirecte sont réglables manuellement via la commande Tunable-White / La température de couleur et la luminosité de la lumière indirecte sont réglables automatiquement via le HCL (Human Centric Lighting) afin de favoriser la santé et les performances du biorythme / Versions avec température de couleur de 3000 K sur demande / Versions en couleur spéciale disponible sur demande | Lampadaire | Vrijstaande-armaturen 118W 2700K-6200K DSL dimSMART! microprisma | LED staande lamp voor binnen, bestaande uit: Armatuurkop en staander van geëxtrudeerd aluminium, bodemplaat van staal, gelakt / Kanteling van de armatuurkop verstelbaar met behulp van de stelschroef / Afscherming met micro-prisma's voor een efficiënte lichtverspreiding, gereduceerde verblinding en een grote uniformiteit / Directe / indirecte lichtverspreiding / Geschikt voor verlichting van 2 werkplekken tegelijkertijd / RA-waarde > 80 / Kleurtolerantie volgens MacAdam = 3 SDCM / Gedeelte van indirekt licht regelbaar, lichttemperatuur 4000K / Inclusief flexibele voedingskabel met schukostekker / Anti-verblinding DIN EN 12464-1 / De kleur van het licht en de helderheid van het gedeelte indirekt licht manueel regelbaar door het Tunable White systeem. / De kleur van het licht en de helderheid van het gedeelte indirekt licht automatisch regelbaar door het HCL ( Human Centric Lighting) systeem om de gezondheid te beschermen en de prestaties te verbeteren dank zij het biorythme / Versies met kleurtonaliteit 3000K beschikbaar op aanvraag / Uitvoering in speciale kleuren op verzoek leverbaar | Vrijstaande-armaturen | https://cdn.light-performer.com/product_images/sl720_led_xl_RAL9006.jpg | SL720_LED_XL_RAL9006.JPG | http://www.performanceinlighting.com/fr/fr/prod-8720761109930 | http://www.performanceinlighting.com/nl/nl/prod-8720761109930 | YES | YES |  | Released | 8720761109930
INDOOR | OFFICE | I OF FREE STANDING PF | SL720 | 8720761108930 | SL720LED SLXL 106 S/D 8TW GR9006 SEIR MP | SL720LED XL SL 109W TW DLS-HF GR PRI D/I | 3315 | 0 | 0 | 1 | 0 | 0 | 0 | 0 | 0 | 1 | 1 | 17.4 | 22.1 | KG | 0.936 | M3 | 2.23 | 0.52 | 0.1 | M | 4052075161472 | 94052190 | Gris | Grijs | Lampadaire 118W 2700K-6200K DSL Sensor diffuseur microprisme | Lampadaire à LED pour intérieur, composé de: Tête du luminaire et support en aluminium extrudé, embase en acier, peints / Inclinaison de la tête d’éclairage réglable à l’aide d’une vis de réglage / Diffuseur microprismatique pour une diffusion efficace de la lumière, une réduction de l'éblouissement et avec une uniformité élevée de la lumière / Diffusion de la lumière directe / indirecte / Convient pour l'éclairage simultané de deux postes de travail / Indice général de rendu de la couleur Ra > 80 / Tolérance des couleurs selon MacAdam = 3 SDCM / Possibilité de varier l'intensité de la lumière directe ; température de couleur de 4000 K / Doté de câble d'alimentation flexible avec prise / Réduction de l'éblouissement selon la norme EN 12464-1 / Disponible avec un détecteur de mouvement et un capteur de lumière du jour / La température de couleur et la luminosité de la lumière indirecte sont réglables manuellement via la commande Tunable-White / La température de couleur et la luminosité de la lumière indirecte sont réglables automatiquement via le HCL (Human Centric Lighting) afin de favoriser la santé et les performances du biorythme / Versions avec température de couleur de 3000 K sur demande / Versions en couleur spéciale disponible sur demande | Lampadaire | Vrijstaande-armaturen 118W 2700K-6200K DSL Sensor microprisma | LED staande lamp voor binnen, bestaande uit: Armatuurkop en staander van geëxtrudeerd aluminium, bodemplaat van staal, gelakt / Kanteling van de armatuurkop verstelbaar met behulp van de stelschroef / Afscherming met micro-prisma's voor een efficiënte lichtverspreiding, gereduceerde verblinding en een grote uniformiteit / Directe / indirecte lichtverspreiding / Geschikt voor verlichting van 2 werkplekken tegelijkertijd / RA-waarde > 80 / Kleurtolerantie volgens MacAdam = 3 SDCM / Gedeelte van indirekt licht regelbaar, lichttemperatuur 4000K / Inclusief flexibele voedingskabel met schukostekker / Anti-verblinding DIN EN 12464-1 / Optioneel met aanwezigheidssensor en daglichtregeling / De kleur van het licht en de helderheid van het gedeelte indirekt licht manueel regelbaar door het Tunable White systeem. / De kleur van het licht en de helderheid van het gedeelte indirekt licht automatisch regelbaar door het HCL ( Human Centric Lighting) systeem om de gezondheid te beschermen en de prestaties te verbeteren dank zij het biorythme / Versies met kleurtonaliteit 3000K beschikbaar op aanvraag / Uitvoering in speciale kleuren op verzoek leverbaar | Vrijstaande-armaturen | https://cdn.light-performer.com/product_images/sl720_led_xl_RAL9006.jpg | SL720_LED_XL_RAL9006.JPG | http://www.performanceinlighting.com/fr/fr/prod-8720761108930 | http://www.performanceinlighting.com/nl/nl/prod-8720761108930 | YES | YES |  | Released | 8720761108930
INDOOR | OFFICE | I OF FREE STANDING PF | SL720 | 8720761105910 | SL720LED SLXL 106 S/D 8TW WH9016 DALI MP | SL720LED XL SL 109W TW DALI WIT PRI D/I | 2572 | 0 | 0 | 1 | 0 | 0 | 0 | 0 | 0 | 1 | 1 | 17.4 | 22.1 | KG | 0.936 | M3 | 2.23 | 0.52 | 0.1 | M | 4052075164206 | 94052190 | Blanc | Wit | Lampadaire 118W 2700K-6200K DSL EVG_DALI diffuseur microprisme | Lampadaire à LED pour intérieur, composé de: Tête du luminaire et support en aluminium extrudé, embase en acier, peints / Inclinaison de la tête d’éclairage réglable à l’aide d’une vis de réglage / Diffuseur microprismatique pour une diffusion efficace de la lumière, une réduction de l'éblouissement et avec une uniformité élevée de la lumière / Diffusion de la lumière directe / indirecte / Convient pour l'éclairage simultané de deux postes de travail / Indice général de rendu de la couleur Ra > 80 / Tolérance des couleurs selon MacAdam = 3 SDCM / Possibilité de varier l'intensité de la lumière directe ; température de couleur de 4000 K / Doté de câble d'alimentation flexible avec prise / DALI gradable / Réduction de l'éblouissement selon la norme EN 12464-1 / La température de couleur et la luminosité de la lumière indirecte sont réglables manuellement via la commande Tunable-White / Versions avec température de couleur de 3000 K sur demande / Versions en couleur spéciale disponible sur demande | Lampadaire | Vrijstaande-armaturen 118W 2700K-6200K DSL EVG_DALI microprisma | LED staande lamp voor binnen, bestaande uit: Armatuurkop en staander van geëxtrudeerd aluminium, bodemplaat van staal, gelakt / Kanteling van de armatuurkop verstelbaar met behulp van de stelschroef / Afscherming met micro-prisma's voor een efficiënte lichtverspreiding, gereduceerde verblinding en een grote uniformiteit / Directe / indirecte lichtverspreiding / Geschikt voor verlichting van 2 werkplekken tegelijkertijd / RA-waarde > 80 / Kleurtolerantie volgens MacAdam = 3 SDCM / Gedeelte van indirekt licht regelbaar, lichttemperatuur 4000K / Inclusief flexibele voedingskabel met schukostekker / DALI regelbaar / Anti-verblinding DIN EN 12464-1 / De kleur van het licht en de helderheid van het gedeelte indirekt licht manueel regelbaar door het Tunable White systeem. / Versies met kleurtonaliteit 3000K beschikbaar op aanvraag / Uitvoering in speciale kleuren op verzoek leverbaar | Vrijstaande-armaturen | https://cdn.light-performer.com/product_images/sl720_led_xl_RAL9016.jpg | SL720_LED_XL_RAL9016.JPG | http://www.performanceinlighting.com/fr/fr/prod-8720761105910 | http://www.performanceinlighting.com/nl/nl/prod-8720761105910 | YES | YES |  | Released | 8720761105910
INDOOR | OFFICE | I OF FREE STANDING PF | SL720 | 8720761109910 | SL720LED SLXL 106 S/D 8TW WH9016 HCL MP | SL720LED XL SL 109W TW+HCL WH D/I | 2786 | 0 | 0 | 1 | 0 | 0 | 0 | 0 | 0 | 1 | 1 | 17.4 | 22.1 | KG | 0.936 | M3 | 2.23 | 0.52 | 0.1 | M | 4052075161502 | 94052190 | Blanc | Wit | Lampadaire 118W 2700K-6200K DSL dimSMART! diffuseur microprisme | Lampadaire à LED pour intérieur, composé de: Tête du luminaire et support en aluminium extrudé, embase en acier, peints / Inclinaison de la tête d’éclairage réglable à l’aide d’une vis de réglage / Diffuseur microprismatique pour une diffusion efficace de la lumière, une réduction de l'éblouissement et avec une uniformité élevée de la lumière / Diffusion de la lumière directe / indirecte / Convient pour l'éclairage simultané de deux postes de travail / Indice général de rendu de la couleur Ra > 80 / Tolérance des couleurs selon MacAdam = 3 SDCM / Possibilité de varier l'intensité de la lumière directe ; température de couleur de 4000 K / Doté de câble d'alimentation flexible avec prise / Réduction de l'éblouissement selon la norme EN 12464-1 / La température de couleur et la luminosité de la lumière indirecte sont réglables manuellement via la commande Tunable-White / La température de couleur et la luminosité de la lumière indirecte sont réglables automatiquement via le HCL (Human Centric Lighting) afin de favoriser la santé et les performances du biorythme / Versions avec température de couleur de 3000 K sur demande / Versions en couleur spéciale disponible sur demande | Lampadaire | Vrijstaande-armaturen 118W 2700K-6200K DSL dimSMART! microprisma | LED staande lamp voor binnen, bestaande uit: Armatuurkop en staander van geëxtrudeerd aluminium, bodemplaat van staal, gelakt / Kanteling van de armatuurkop verstelbaar met behulp van de stelschroef / Afscherming met micro-prisma's voor een efficiënte lichtverspreiding, gereduceerde verblinding en een grote uniformiteit / Directe / indirecte lichtverspreiding / Geschikt voor verlichting van 2 werkplekken tegelijkertijd / RA-waarde > 80 / Kleurtolerantie volgens MacAdam = 3 SDCM / Gedeelte van indirekt licht regelbaar, lichttemperatuur 4000K / Inclusief flexibele voedingskabel met schukostekker / Anti-verblinding DIN EN 12464-1 / De kleur van het licht en de helderheid van het gedeelte indirekt licht manueel regelbaar door het Tunable White systeem. / De kleur van het licht en de helderheid van het gedeelte indirekt licht automatisch regelbaar door het HCL ( Human Centric Lighting) systeem om de gezondheid te beschermen en de prestaties te verbeteren dank zij het biorythme / Versies met kleurtonaliteit 3000K beschikbaar op aanvraag / Uitvoering in speciale kleuren op verzoek leverbaar | Vrijstaande-armaturen | https://cdn.light-performer.com/product_images/sl720_led_xl_RAL9016.jpg | SL720_LED_XL_RAL9016.JPG | http://www.performanceinlighting.com/fr/fr/prod-8720761109910 | http://www.performanceinlighting.com/nl/nl/prod-8720761109910 | YES | YES |  | Released | 8720761109910
INDOOR | OFFICE | I OF FREE STANDING PF | SL720 | 8720761108910 | SL720LED SLXL 106 S/D 8TW WH9016 SEIR MP | SL720LED XL SL 109W TW DLS+HF WH PRI D/I | 3315 | 0 | 0 | 1 | 0 | 0 | 0 | 0 | 0 | 1 | 1 | 17.4 | 22.1 | KG | 0.936 | M3 | 2.23 | 0.52 | 0.1 | M | 4052075161465 | 94052190 | Blanc | Wit | Lampadaire 118W 2700K-6200K DSL Sensor diffuseur microprisme | Lampadaire à LED pour intérieur, composé de: Tête du luminaire et support en aluminium extrudé, embase en acier, peints / Inclinaison de la tête d’éclairage réglable à l’aide d’une vis de réglage / Diffuseur microprismatique pour une diffusion efficace de la lumière, une réduction de l'éblouissement et avec une uniformité élevée de la lumière / Diffusion de la lumière directe / indirecte / Convient pour l'éclairage simultané de deux postes de travail / Indice général de rendu de la couleur Ra > 80 / Tolérance des couleurs selon MacAdam = 3 SDCM / Possibilité de varier l'intensité de la lumière directe ; température de couleur de 4000 K / Doté de câble d'alimentation flexible avec prise / Réduction de l'éblouissement selon la norme EN 12464-1 / Disponible avec un détecteur de mouvement et un capteur de lumière du jour / La température de couleur et la luminosité de la lumière indirecte sont réglables manuellement via la commande Tunable-White / La température de couleur et la luminosité de la lumière indirecte sont réglables automatiquement via le HCL (Human Centric Lighting) afin de favoriser la santé et les performances du biorythme / Versions avec température de couleur de 3000 K sur demande / Versions en couleur spéciale disponible sur demande | Lampadaire | Vrijstaande-armaturen 118W 2700K-6200K DSL Sensor microprisma | LED staande lamp voor binnen, bestaande uit: Armatuurkop en staander van geëxtrudeerd aluminium, bodemplaat van staal, gelakt / Kanteling van de armatuurkop verstelbaar met behulp van de stelschroef / Afscherming met micro-prisma's voor een efficiënte lichtverspreiding, gereduceerde verblinding en een grote uniformiteit / Directe / indirecte lichtverspreiding / Geschikt voor verlichting van 2 werkplekken tegelijkertijd / RA-waarde > 80 / Kleurtolerantie volgens MacAdam = 3 SDCM / Gedeelte van indirekt licht regelbaar, lichttemperatuur 4000K / Inclusief flexibele voedingskabel met schukostekker / Anti-verblinding DIN EN 12464-1 / Optioneel met aanwezigheidssensor en daglichtregeling / De kleur van het licht en de helderheid van het gedeelte indirekt licht manueel regelbaar door het Tunable White systeem. / De kleur van het licht en de helderheid van het gedeelte indirekt licht automatisch regelbaar door het HCL ( Human Centric Lighting) systeem om de gezondheid te beschermen en de prestaties te verbeteren dank zij het biorythme / Versies met kleurtonaliteit 3000K beschikbaar op aanvraag / Uitvoering in speciale kleuren op verzoek leverbaar | Vrijstaande-armaturen | https://cdn.light-performer.com/product_images/sl720_led_xl_RAL9016.jpg | SL720_LED_XL_RAL9016.JPG | http://www.performanceinlighting.com/fr/fr/prod-8720761108910 | http://www.performanceinlighting.com/nl/nl/prod-8720761108910 | YES | YES |  | Released | 8720761108910
INDOOR | OFFICE | I OF FREE STANDING PF | SL720 | 8720761168430 | SL720LED SLXL 149 S/D 840 GR9006 SEIR MP | SL720LED XL SL 160W 4K HF+DLS GR D/I | 1726 | 0 | 0 | 1 | 0 | 0 | 0 | 0 | 0 | 1 | 1 | 21.734 | 24.418 | KG | 0.936 | M3 | 2.23 | 0.52 | 0.1 | M | 4052075159806 | 94052190 | Gris | Grijs | Lampadaire 166W 4000K DSL Sensor diffuseur microprisme | Lampadaire à LED pour intérieur, composé de: Tête du luminaire et support en aluminium extrudé, embase en acier, peints / Inclinaison de la tête d’éclairage réglable à l’aide d’une vis de réglage / Diffuseur microprismatique pour une diffusion efficace de la lumière, une réduction de l'éblouissement et avec une uniformité élevée de la lumière / Diffusion de la lumière directe / indirecte / Convient pour l'éclairage simultané de deux postes de travail / Indice général de rendu de la couleur Ra > 80 / Tolérance des couleurs selon MacAdam = 3 SDCM / Doté de câble d'alimentation flexible avec prise / Réduction de l'éblouissement selon la norme EN 12464-1 / Disponible avec un détecteur de mouvement et un capteur de lumière du jour / Versions avec température de couleur de 3000 K sur demande / Versions en couleur spéciale disponible sur demande | Lampadaire | Vrijstaande-armaturen 166W 4000K DSL Sensor microprisma | LED staande lamp voor binnen, bestaande uit: Armatuurkop en staander van geëxtrudeerd aluminium, bodemplaat van staal, gelakt / Kanteling van de armatuurkop verstelbaar met behulp van de stelschroef / Afscherming met micro-prisma's voor een efficiënte lichtverspreiding, gereduceerde verblinding en een grote uniformiteit / Directe / indirecte lichtverspreiding / Geschikt voor verlichting van 2 werkplekken tegelijkertijd / RA-waarde > 80 / Kleurtolerantie volgens MacAdam = 3 SDCM / Inclusief flexibele voedingskabel met schukostekker / Anti-verblinding DIN EN 12464-1 / Optioneel met aanwezigheidssensor en daglichtregeling / Versies met kleurtonaliteit 3000K beschikbaar op aanvraag / Uitvoering in speciale kleuren op verzoek leverbaar | Vrijstaande-armaturen | https://cdn.light-performer.com/product_images/sl720_led_xl_RAL9006.jpg | SL720_LED_XL_RAL9006.JPG | http://www.performanceinlighting.com/fr/fr/prod-8720761168430 | http://www.performanceinlighting.com/nl/nl/prod-8720761168430 | YES | YES |  | Released | 8720761168430
INDOOR | OFFICE | I OF FREE STANDING PF | SL720 | 8720761165430 | SL720LED SLXL 149 S/D 840 GR9006 TD MP | SL720LED XL SL 160W 4K DALI GR PRIS D/I | 1407 | 0 | 0 | 1 | 0 | 0 | 0 | 0 | 0 | 1 | 1 | 17.4 | 22.1 | KG | 0.936 | M3 | 2.23 | 0.52 | 0.1 | M | 4052075164220 | 94052190 | Gris | Grijs | Lampadaire 166W 4000K DSL EVG_DALI diffuseur microprisme | Lampadaire à LED pour intérieur, composé de: Tête du luminaire et support en aluminium extrudé, embase en acier, peints / Inclinaison de la tête d’éclairage réglable à l’aide d’une vis de réglage / Diffuseur microprismatique pour une diffusion efficace de la lumière, une réduction de l'éblouissement et avec une uniformité élevée de la lumière / Diffusion de la lumière directe / indirecte / Convient pour l'éclairage simultané de deux postes de travail / Indice général de rendu de la couleur Ra > 80 / Tolérance des couleurs selon MacAdam = 3 SDCM / Doté de câble d'alimentation flexible avec prise / DALI gradable / Réduction de l'éblouissement selon la norme EN 12464-1 / Versions avec température de couleur de 3000 K sur demande / Versions en couleur spéciale disponible sur demande | Lampadaire | Vrijstaande-armaturen 166W 4000K DSL EVG_DALI microprisma | LED staande lamp voor binnen, bestaande uit: Armatuurkop en staander van geëxtrudeerd aluminium, bodemplaat van staal, gelakt / Kanteling van de armatuurkop verstelbaar met behulp van de stelschroef / Afscherming met micro-prisma's voor een efficiënte lichtverspreiding, gereduceerde verblinding en een grote uniformiteit / Directe / indirecte lichtverspreiding / Geschikt voor verlichting van 2 werkplekken tegelijkertijd / RA-waarde > 80 / Kleurtolerantie volgens MacAdam = 3 SDCM / Inclusief flexibele voedingskabel met schukostekker / DALI regelbaar / Anti-verblinding DIN EN 12464-1 / Versies met kleurtonaliteit 3000K beschikbaar op aanvraag / Uitvoering in speciale kleuren op verzoek leverbaar | Vrijstaande-armaturen | https://cdn.light-performer.com/product_images/sl720_led_xl_RAL9006.jpg | SL720_LED_XL_RAL9006.JPG | http://www.performanceinlighting.com/fr/fr/prod-8720761165430 | http://www.performanceinlighting.com/nl/nl/prod-8720761165430 | YES | YES |  | Released | 8720761165430
INDOOR | OFFICE | I OF FREE STANDING PF | SL720 | 8720761168410 | SL720LED SLXL 149 S/D 840 WH9016 SEIR MP | SL720LED XL SL 160W 4K DLS+DETEK | 1726 | 0 | 0 | 1 | 0 | 0 | 0 | 0 | 0 | 1 | 1 | 21.694 | 24.378 | KG | 0.936 | M3 | 2.23 | 0.52 | 0.1 | M | 4052075159790 | 94052190 | Blanc | Wit | Lampadaire 166W 4000K DSL Sensor diffuseur microprisme | Lampadaire à LED pour intérieur, composé de: Tête du luminaire et support en aluminium extrudé, embase en acier, peints / Inclinaison de la tête d’éclairage réglable à l’aide d’une vis de réglage / Diffuseur microprismatique pour une diffusion efficace de la lumière, une réduction de l'éblouissement et avec une uniformité élevée de la lumière / Diffusion de la lumière directe / indirecte / Convient pour l'éclairage simultané de deux postes de travail / Indice général de rendu de la couleur Ra > 80 / Tolérance des couleurs selon MacAdam = 3 SDCM / Doté de câble d'alimentation flexible avec prise / Réduction de l'éblouissement selon la norme EN 12464-1 / Disponible avec un détecteur de mouvement et un capteur de lumière du jour / Versions avec température de couleur de 3000 K sur demande / Versions en couleur spéciale disponible sur demande | Lampadaire | Vrijstaande-armaturen 166W 4000K DSL Sensor microprisma | LED staande lamp voor binnen, bestaande uit: Armatuurkop en staander van geëxtrudeerd aluminium, bodemplaat van staal, gelakt / Kanteling van de armatuurkop verstelbaar met behulp van de stelschroef / Afscherming met micro-prisma's voor een efficiënte lichtverspreiding, gereduceerde verblinding en een grote uniformiteit / Directe / indirecte lichtverspreiding / Geschikt voor verlichting van 2 werkplekken tegelijkertijd / RA-waarde > 80 / Kleurtolerantie volgens MacAdam = 3 SDCM / Inclusief flexibele voedingskabel met schukostekker / Anti-verblinding DIN EN 12464-1 / Optioneel met aanwezigheidssensor en daglichtregeling / Versies met kleurtonaliteit 3000K beschikbaar op aanvraag / Uitvoering in speciale kleuren op verzoek leverbaar | Vrijstaande-armaturen | https://cdn.light-performer.com/product_images/sl720_led_xl_RAL9016.jpg | SL720_LED_XL_RAL9016.JPG | http://www.performanceinlighting.com/fr/fr/prod-8720761168410 | http://www.performanceinlighting.com/nl/nl/prod-8720761168410 | YES | YES |  | Released | 8720761168410
INDOOR | OFFICE | I OF FREE STANDING PF | SL720 | 8720761165410 | SL720LED SLXL 149 S/D 840 WH9016 TD MP | SL720LED XL SL 160W 4K DALI WIT PRIS D/I | 1407 | 0 | 0 | 1 | 0 | 0 | 0 | 0 | 0 | 1 | 1 | 17.4 | 22.1 | KG | 0.116 | M3 | 2.23 | 0.52 | 0.1 | M | 4052075164176 | 94052190 | Blanc | Wit | Lampadaire 166W 4000K DSL EVG_DALI diffuseur microprisme | Lampadaire à LED pour intérieur, composé de: Tête du luminaire et support en aluminium extrudé, embase en acier, peints / Inclinaison de la tête d’éclairage réglable à l’aide d’une vis de réglage / Diffuseur microprismatique pour une diffusion efficace de la lumière, une réduction de l'éblouissement et avec une uniformité élevée de la lumière / Diffusion de la lumière directe / indirecte / Convient pour l'éclairage simultané de deux postes de travail / Indice général de rendu de la couleur Ra > 80 / Tolérance des couleurs selon MacAdam = 3 SDCM / Doté de câble d'alimentation flexible avec prise / DALI gradable / Réduction de l'éblouissement selon la norme EN 12464-1 / Versions avec température de couleur de 3000 K sur demande / Versions en couleur spéciale disponible sur demande | Lampadaire | Vrijstaande-armaturen 166W 4000K DSL EVG_DALI microprisma | LED staande lamp voor binnen, bestaande uit: Armatuurkop en staander van geëxtrudeerd aluminium, bodemplaat van staal, gelakt / Kanteling van de armatuurkop verstelbaar met behulp van de stelschroef / Afscherming met micro-prisma's voor een efficiënte lichtverspreiding, gereduceerde verblinding en een grote uniformiteit / Directe / indirecte lichtverspreiding / Geschikt voor verlichting van 2 werkplekken tegelijkertijd / RA-waarde > 80 / Kleurtolerantie volgens MacAdam = 3 SDCM / Inclusief flexibele voedingskabel met schukostekker / DALI regelbaar / Anti-verblinding DIN EN 12464-1 / Versies met kleurtonaliteit 3000K beschikbaar op aanvraag / Uitvoering in speciale kleuren op verzoek leverbaar | Vrijstaande-armaturen | https://cdn.light-performer.com/product_images/sl720_led_xl_RAL9016.jpg | SL720_LED_XL_RAL9016.JPG | http://www.performanceinlighting.com/fr/fr/prod-8720761165410 | http://www.performanceinlighting.com/nl/nl/prod-8720761165410 | YES | YES |  | Released | 8720761165410
INDOOR | OFFICE | I OF FREE STANDING PF | SL720 | 8720761175930 | SL720LED SLXL 152 S/C 8TW GR9006 DALI MP | SL720LED SLXL 152 S/C 8TW GRIJS DALI MP | 2649 | 0 | 0 | 1 | 0 | 0 | 0 | 0 | 0 | 1 | 1 | 22.38 | 25.063 | KG | 0 |  | 0 | 0 | 0 |  | 4052075206517 | 94052190 | Gris | Grijs | Lampadaire à LED pour intérieur | Lampadaire à LED pour intérieur, composé de : ¬ Tête du luminaire et support en aluminium extrudé, embase en acier, peints ¬ Inclinaison de la tête d’éclairage réglable à l’aide d’une vis de réglage ¬ Un pied en U pratique permet un positionnement flexible et affleurant de la lampe sur le bureau ¬ Diffuseur microprismatique pour une diffusion efficace de la lumière, une réduction de l'éblouissement et avec une uniformité élevée de la lumière ¬ Diffusion de la lumière directe / indirecte ¬ Indice général de rendu de la couleur Ra > 80 ¬ Tolérance des couleurs selon MacAdam ≤3 SDCM ¬ Possibilité de varier l'intensité de la lumière directe ; température de couleur de 4000 K ¬ Éclairage direct et indirect réglable (versions 4000 K avec capteur) ¬ Doté de câble d'alimentation flexible avec prise ¬ Réduction de l'éblouissement selon la norme EN 12464-1 ¬ Disponible avec un détecteur de mouvement et un capteur de lumière du jour ¬ La température de couleur et la luminosité de la lumière indirecte sont réglables manuellement via la commande Tunable-White ¬ La température de couleur et la luminosité de la lumière indirecte sont réglables automatiquement via le HCL (Human Centric Lighting) afin de favoriser la santé et les performances du biorythme ¬ Versions avec température de couleur de 3000 K sur demande ¬ La version XL est adaptée pour éclairer simultanément deux postes de travail ¬ La version D+: Part de lumière directe accrue, à gradation, température de couleur 4000K ¬ La version TWIN est adaptée pour éclairer simultanément deux postes de travail ¬ La version TWIN : Part d’éclairage direct et indirect commutable/à gradation ¬ La version TWIN : Commande d’éclairage individuelle de chaque luminaire possible sur demande ¬ Versions en couleur spéciale disponibles sur demande ¬ Un brevet a été déposé pour la technologie d’éclairage innovante des luminaires (n° 102015115701.2) | Lampadaire | Vrijstaand LED armatuur voor binnen | Vrijstaand LED armatuur voor binnen, bestaande uit: ¬ Armatuurkop en staander van geëxtrudeerd aluminium, bodemplaat van staal, gelakt ¬ Kanteling van de armatuurkop verstelbaar met behulp van de stelschroef ¬ De handige U-vormige voet maakt een flexibele en vlakke plaatsing van het armatuur bij het bureau mogelijk ¬ Afscherming met micro-prisma's voor een efficiënte lichtverspreiding, gereduceerde verblinding en een grote uniformiteit ¬ Directe / indirecte lichtverspreiding ¬ RA-waarde > 80 ¬ Kleurtolerantie volgens MacAdam ≤3 SDCM ¬ Gedeelte van indirect licht regelbaar, lichttemperatuur 4000K ¬ Direct en indirect aandeel samen dimbaar (uitvoeringen in 4000 K met sensor) ¬ Inclusief flexibele voedingskabel met schuko stekker ¬ Anti-verblinding DIN EN 12464-1 ¬ Optioneel met aanwezigheidssensor en daglichtregeling ¬ De kleur van het licht en de helderheid van het gedeelte indirect licht manueel regelbaar door het Tunable White systeem. ¬ De kleur van het licht en de helderheid van het gedeelte indirect licht automatisch regelbaar door het HCL (Human Centric Lighting) systeem om de gezondheid te beschermen en de prestaties te verbeteren dankzij het bioritme ¬ Versies met kleurtemperatuur 3000K beschikbaar op aanvraag ¬ De versie XL is geschikt voor het tegelijkertijd verlichten van twee werkplekken ¬ De versie D+: Aandeel direct licht groter, dimbaar; kleurtemperatuur 4000K ¬ De versie TWIN is geschikt voor het tegelijkertijd verlichten van twee werkplekken ¬ De versie TWIN: Aandeel direct en indirect licht schakel-/dimbaar ¬ De versie TWIN: Individuele lichtregeling van de afzonderlijke armaturen op aanvraag mogelijk ¬ Uitvoering in speciale kleuren op verzoek leverbaar ¬ Voor de innovatieve verlichtingstechniek van de armaturen is patent aangevraagd (nr. 102015115701.2) | Vloerlamp | https://cdn.light-performer.com/product_images/sl720_led_xl_RAL9006.jpg | SL720_LED_XL_RAL9006.JPG | http://www.performanceinlighting.com/fr/fr/prod-8720761175930 | http://www.performanceinlighting.com/nl/nl/prod-8720761175930 | YES | YES |  | Released | 8720761175930
INDOOR | OFFICE | I OF FREE STANDING PF | SL720 | 8720761179930 | SL720LED SLXL 152 S/C 8TW GR9006 HCL MP | SL720LED SLXL 152 S/C 8TW GRIJS HCL MP | 2859 | 0 | 0 | 1 | 0 | 0 | 0 | 0 | 0 | 1 | 1 | 22.563 | 25.246 | KG | 0 |  | 0 | 0 | 0 |  | 4052075206487 | 94052190 | Gris | Grijs | Lampadaire à LED pour intérieur | Lampadaire à LED pour intérieur, composé de : ¬ Tête du luminaire et support en aluminium extrudé, embase en acier, peints ¬ Inclinaison de la tête d’éclairage réglable à l’aide d’une vis de réglage ¬ Un pied en U pratique permet un positionnement flexible et affleurant de la lampe sur le bureau ¬ Diffuseur microprismatique pour une diffusion efficace de la lumière, une réduction de l'éblouissement et avec une uniformité élevée de la lumière ¬ Diffusion de la lumière directe / indirecte ¬ Indice général de rendu de la couleur Ra > 80 ¬ Tolérance des couleurs selon MacAdam ≤3 SDCM ¬ Possibilité de varier l'intensité de la lumière directe ; température de couleur de 4000 K ¬ Éclairage direct et indirect réglable (versions 4000 K avec capteur) ¬ Doté de câble d'alimentation flexible avec prise ¬ Réduction de l'éblouissement selon la norme EN 12464-1 ¬ Disponible avec un détecteur de mouvement et un capteur de lumière du jour ¬ La température de couleur et la luminosité de la lumière indirecte sont réglables manuellement via la commande Tunable-White ¬ La température de couleur et la luminosité de la lumière indirecte sont réglables automatiquement via le HCL (Human Centric Lighting) afin de favoriser la santé et les performances du biorythme ¬ Versions avec température de couleur de 3000 K sur demande ¬ La version XL est adaptée pour éclairer simultanément deux postes de travail ¬ La version D+: Part de lumière directe accrue, à gradation, température de couleur 4000K ¬ La version TWIN est adaptée pour éclairer simultanément deux postes de travail ¬ La version TWIN : Part d’éclairage direct et indirect commutable/à gradation ¬ La version TWIN : Commande d’éclairage individuelle de chaque luminaire possible sur demande ¬ Versions en couleur spéciale disponibles sur demande ¬ Un brevet a été déposé pour la technologie d’éclairage innovante des luminaires (n° 102015115701.2) | Lampadaire | Vrijstaand LED armatuur voor binnen | Vrijstaand LED armatuur voor binnen, bestaande uit: ¬ Armatuurkop en staander van geëxtrudeerd aluminium, bodemplaat van staal, gelakt ¬ Kanteling van de armatuurkop verstelbaar met behulp van de stelschroef ¬ De handige U-vormige voet maakt een flexibele en vlakke plaatsing van het armatuur bij het bureau mogelijk ¬ Afscherming met micro-prisma's voor een efficiënte lichtverspreiding, gereduceerde verblinding en een grote uniformiteit ¬ Directe / indirecte lichtverspreiding ¬ RA-waarde > 80 ¬ Kleurtolerantie volgens MacAdam ≤3 SDCM ¬ Gedeelte van indirect licht regelbaar, lichttemperatuur 4000K ¬ Direct en indirect aandeel samen dimbaar (uitvoeringen in 4000 K met sensor) ¬ Inclusief flexibele voedingskabel met schuko stekker ¬ Anti-verblinding DIN EN 12464-1 ¬ Optioneel met aanwezigheidssensor en daglichtregeling ¬ De kleur van het licht en de helderheid van het gedeelte indirect licht manueel regelbaar door het Tunable White systeem. ¬ De kleur van het licht en de helderheid van het gedeelte indirect licht automatisch regelbaar door het HCL (Human Centric Lighting) systeem om de gezondheid te beschermen en de prestaties te verbeteren dankzij het bioritme ¬ Versies met kleurtemperatuur 3000K beschikbaar op aanvraag ¬ De versie XL is geschikt voor het tegelijkertijd verlichten van twee werkplekken ¬ De versie D+: Aandeel direct licht groter, dimbaar; kleurtemperatuur 4000K ¬ De versie TWIN is geschikt voor het tegelijkertijd verlichten van twee werkplekken ¬ De versie TWIN: Aandeel direct en indirect licht schakel-/dimbaar ¬ De versie TWIN: Individuele lichtregeling van de afzonderlijke armaturen op aanvraag mogelijk ¬ Uitvoering in speciale kleuren op verzoek leverbaar ¬ Voor de innovatieve verlichtingstechniek van de armaturen is patent aangevraagd (nr. 102015115701.2) | Vloerlamp | https://cdn.light-performer.com/product_images/sl720_led_xl_RAL9006.jpg | SL720_LED_XL_RAL9006.JPG | http://www.performanceinlighting.com/fr/fr/prod-8720761179930 | http://www.performanceinlighting.com/nl/nl/prod-8720761179930 | YES | YES |  | Released | 8720761179930
INDOOR | OFFICE | I OF FREE STANDING PF | SL720 | 8720761178930 | SL720LED SLXL 152 S/C 8TW GR9006 SEIR MP | SL720LED SLXL 152 S/C 8TW GRIJS SEIR MP | 3391 | 0 | 0 | 1 | 0 | 0 | 0 | 0 | 0 | 1 | 1 | 22.786 | 25.469 | KG | 0 |  | 0 | 0 | 0 |  | 4052075206463 | 94052190 | Gris | Grijs | Lampadaire à LED pour intérieur | Lampadaire à LED pour intérieur, composé de : ¬ Tête du luminaire et support en aluminium extrudé, embase en acier, peints ¬ Inclinaison de la tête d’éclairage réglable à l’aide d’une vis de réglage ¬ Un pied en U pratique permet un positionnement flexible et affleurant de la lampe sur le bureau ¬ Diffuseur microprismatique pour une diffusion efficace de la lumière, une réduction de l'éblouissement et avec une uniformité élevée de la lumière ¬ Diffusion de la lumière directe / indirecte ¬ Indice général de rendu de la couleur Ra > 80 ¬ Tolérance des couleurs selon MacAdam ≤3 SDCM ¬ Possibilité de varier l'intensité de la lumière directe ; température de couleur de 4000 K ¬ Éclairage direct et indirect réglable (versions 4000 K avec capteur) ¬ Doté de câble d'alimentation flexible avec prise ¬ Réduction de l'éblouissement selon la norme EN 12464-1 ¬ Disponible avec un détecteur de mouvement et un capteur de lumière du jour ¬ La température de couleur et la luminosité de la lumière indirecte sont réglables manuellement via la commande Tunable-White ¬ La température de couleur et la luminosité de la lumière indirecte sont réglables automatiquement via le HCL (Human Centric Lighting) afin de favoriser la santé et les performances du biorythme ¬ Versions avec température de couleur de 3000 K sur demande ¬ La version XL est adaptée pour éclairer simultanément deux postes de travail ¬ La version D+: Part de lumière directe accrue, à gradation, température de couleur 4000K ¬ La version TWIN est adaptée pour éclairer simultanément deux postes de travail ¬ La version TWIN : Part d’éclairage direct et indirect commutable/à gradation ¬ La version TWIN : Commande d’éclairage individuelle de chaque luminaire possible sur demande ¬ Versions en couleur spéciale disponibles sur demande ¬ Un brevet a été déposé pour la technologie d’éclairage innovante des luminaires (n° 102015115701.2) | Lampadaire | Vrijstaand LED armatuur voor binnen | Vrijstaand LED armatuur voor binnen, bestaande uit: ¬ Armatuurkop en staander van geëxtrudeerd aluminium, bodemplaat van staal, gelakt ¬ Kanteling van de armatuurkop verstelbaar met behulp van de stelschroef ¬ De handige U-vormige voet maakt een flexibele en vlakke plaatsing van het armatuur bij het bureau mogelijk ¬ Afscherming met micro-prisma's voor een efficiënte lichtverspreiding, gereduceerde verblinding en een grote uniformiteit ¬ Directe / indirecte lichtverspreiding ¬ RA-waarde > 80 ¬ Kleurtolerantie volgens MacAdam ≤3 SDCM ¬ Gedeelte van indirect licht regelbaar, lichttemperatuur 4000K ¬ Direct en indirect aandeel samen dimbaar (uitvoeringen in 4000 K met sensor) ¬ Inclusief flexibele voedingskabel met schuko stekker ¬ Anti-verblinding DIN EN 12464-1 ¬ Optioneel met aanwezigheidssensor en daglichtregeling ¬ De kleur van het licht en de helderheid van het gedeelte indirect licht manueel regelbaar door het Tunable White systeem. ¬ De kleur van het licht en de helderheid van het gedeelte indirect licht automatisch regelbaar door het HCL (Human Centric Lighting) systeem om de gezondheid te beschermen en de prestaties te verbeteren dankzij het bioritme ¬ Versies met kleurtemperatuur 3000K beschikbaar op aanvraag ¬ De versie XL is geschikt voor het tegelijkertijd verlichten van twee werkplekken ¬ De versie D+: Aandeel direct licht groter, dimbaar; kleurtemperatuur 4000K ¬ De versie TWIN is geschikt voor het tegelijkertijd verlichten van twee werkplekken ¬ De versie TWIN: Aandeel direct en indirect licht schakel-/dimbaar ¬ De versie TWIN: Individuele lichtregeling van de afzonderlijke armaturen op aanvraag mogelijk ¬ Uitvoering in speciale kleuren op verzoek leverbaar ¬ Voor de innovatieve verlichtingstechniek van de armaturen is patent aangevraagd (nr. 102015115701.2) | Vloerlamp | https://cdn.light-performer.com/product_images/sl720_led_xl_RAL9006.jpg | SL720_LED_XL_RAL9006.JPG | http://www.performanceinlighting.com/fr/fr/prod-8720761178930 | http://www.performanceinlighting.com/nl/nl/prod-8720761178930 | YES | YES |  | Released | 8720761178930
INDOOR | OFFICE | I OF FREE STANDING PF | SL720 | 8720761175910 | SL720LED SLXL 152 S/C 8TW WH9016 DALI MP | SL720LED SLXL 152 S/C 8TW WIT DALI MP | 2649 | 0 | 0 | 1 | 0 | 0 | 0 | 0 | 0 | 1 | 1 | 22.38 | 25.063 | KG | 0 |  | 0 | 0 | 0 |  | 4052075206500 | 94052190 | Blanc | Wit | Lampadaire à LED pour intérieur | Lampadaire à LED pour intérieur, composé de : ¬ Tête du luminaire et support en aluminium extrudé, embase en acier, peints ¬ Inclinaison de la tête d’éclairage réglable à l’aide d’une vis de réglage ¬ Un pied en U pratique permet un positionnement flexible et affleurant de la lampe sur le bureau ¬ Diffuseur microprismatique pour une diffusion efficace de la lumière, une réduction de l'éblouissement et avec une uniformité élevée de la lumière ¬ Diffusion de la lumière directe / indirecte ¬ Indice général de rendu de la couleur Ra > 80 ¬ Tolérance des couleurs selon MacAdam ≤3 SDCM ¬ Possibilité de varier l'intensité de la lumière directe ; température de couleur de 4000 K ¬ Éclairage direct et indirect réglable (versions 4000 K avec capteur) ¬ Doté de câble d'alimentation flexible avec prise ¬ Réduction de l'éblouissement selon la norme EN 12464-1 ¬ Disponible avec un détecteur de mouvement et un capteur de lumière du jour ¬ La température de couleur et la luminosité de la lumière indirecte sont réglables manuellement via la commande Tunable-White ¬ La température de couleur et la luminosité de la lumière indirecte sont réglables automatiquement via le HCL (Human Centric Lighting) afin de favoriser la santé et les performances du biorythme ¬ Versions avec température de couleur de 3000 K sur demande ¬ La version XL est adaptée pour éclairer simultanément deux postes de travail ¬ La version D+: Part de lumière directe accrue, à gradation, température de couleur 4000K ¬ La version TWIN est adaptée pour éclairer simultanément deux postes de travail ¬ La version TWIN : Part d’éclairage direct et indirect commutable/à gradation ¬ La version TWIN : Commande d’éclairage individuelle de chaque luminaire possible sur demande ¬ Versions en couleur spéciale disponibles sur demande ¬ Un brevet a été déposé pour la technologie d’éclairage innovante des luminaires (n° 102015115701.2) | Lampadaire | Vrijstaand LED armatuur voor binnen | Vrijstaand LED armatuur voor binnen, bestaande uit: ¬ Armatuurkop en staander van geëxtrudeerd aluminium, bodemplaat van staal, gelakt ¬ Kanteling van de armatuurkop verstelbaar met behulp van de stelschroef ¬ De handige U-vormige voet maakt een flexibele en vlakke plaatsing van het armatuur bij het bureau mogelijk ¬ Afscherming met micro-prisma's voor een efficiënte lichtverspreiding, gereduceerde verblinding en een grote uniformiteit ¬ Directe / indirecte lichtverspreiding ¬ RA-waarde > 80 ¬ Kleurtolerantie volgens MacAdam ≤3 SDCM ¬ Gedeelte van indirect licht regelbaar, lichttemperatuur 4000K ¬ Direct en indirect aandeel samen dimbaar (uitvoeringen in 4000 K met sensor) ¬ Inclusief flexibele voedingskabel met schuko stekker ¬ Anti-verblinding DIN EN 12464-1 ¬ Optioneel met aanwezigheidssensor en daglichtregeling ¬ De kleur van het licht en de helderheid van het gedeelte indirect licht manueel regelbaar door het Tunable White systeem. ¬ De kleur van het licht en de helderheid van het gedeelte indirect licht automatisch regelbaar door het HCL (Human Centric Lighting) systeem om de gezondheid te beschermen en de prestaties te verbeteren dankzij het bioritme ¬ Versies met kleurtemperatuur 3000K beschikbaar op aanvraag ¬ De versie XL is geschikt voor het tegelijkertijd verlichten van twee werkplekken ¬ De versie D+: Aandeel direct licht groter, dimbaar; kleurtemperatuur 4000K ¬ De versie TWIN is geschikt voor het tegelijkertijd verlichten van twee werkplekken ¬ De versie TWIN: Aandeel direct en indirect licht schakel-/dimbaar ¬ De versie TWIN: Individuele lichtregeling van de afzonderlijke armaturen op aanvraag mogelijk ¬ Uitvoering in speciale kleuren op verzoek leverbaar ¬ Voor de innovatieve verlichtingstechniek van de armaturen is patent aangevraagd (nr. 102015115701.2) | Vloerlamp | https://cdn.light-performer.com/product_images/sl720_led_xl_RAL9016.jpg | SL720_LED_XL_RAL9016.JPG | http://www.performanceinlighting.com/fr/fr/prod-8720761175910 | http://www.performanceinlighting.com/nl/nl/prod-8720761175910 | YES | YES |  | Released | 8720761175910
INDOOR | OFFICE | I OF FREE STANDING PF | SL720 | 8720761179910 | SL720LED SLXL 152 S/C 8TW WH9016 HCL MP | SL720LED SLXL 152 S/C 8TW WIT HCL MP | 2859 | 0 | 0 | 1 | 0 | 0 | 0 | 0 | 0 | 1 | 1 | 22.563 | 25.246 | KG | 0 |  | 0 | 0 | 0 |  | 4052075206470 | 94052190 | Blanc | Wit | Lampadaire à LED pour intérieur | Lampadaire à LED pour intérieur, composé de : ¬ Tête du luminaire et support en aluminium extrudé, embase en acier, peints ¬ Inclinaison de la tête d’éclairage réglable à l’aide d’une vis de réglage ¬ Un pied en U pratique permet un positionnement flexible et affleurant de la lampe sur le bureau ¬ Diffuseur microprismatique pour une diffusion efficace de la lumière, une réduction de l'éblouissement et avec une uniformité élevée de la lumière ¬ Diffusion de la lumière directe / indirecte ¬ Indice général de rendu de la couleur Ra > 80 ¬ Tolérance des couleurs selon MacAdam ≤3 SDCM ¬ Possibilité de varier l'intensité de la lumière directe ; température de couleur de 4000 K ¬ Éclairage direct et indirect réglable (versions 4000 K avec capteur) ¬ Doté de câble d'alimentation flexible avec prise ¬ Réduction de l'éblouissement selon la norme EN 12464-1 ¬ Disponible avec un détecteur de mouvement et un capteur de lumière du jour ¬ La température de couleur et la luminosité de la lumière indirecte sont réglables manuellement via la commande Tunable-White ¬ La température de couleur et la luminosité de la lumière indirecte sont réglables automatiquement via le HCL (Human Centric Lighting) afin de favoriser la santé et les performances du biorythme ¬ Versions avec température de couleur de 3000 K sur demande ¬ La version XL est adaptée pour éclairer simultanément deux postes de travail ¬ La version D+: Part de lumière directe accrue, à gradation, température de couleur 4000K ¬ La version TWIN est adaptée pour éclairer simultanément deux postes de travail ¬ La version TWIN : Part d’éclairage direct et indirect commutable/à gradation ¬ La version TWIN : Commande d’éclairage individuelle de chaque luminaire possible sur demande ¬ Versions en couleur spéciale disponibles sur demande ¬ Un brevet a été déposé pour la technologie d’éclairage innovante des luminaires (n° 102015115701.2) | Lampadaire | Vrijstaand LED armatuur voor binnen | Vrijstaand LED armatuur voor binnen, bestaande uit: ¬ Armatuurkop en staander van geëxtrudeerd aluminium, bodemplaat van staal, gelakt ¬ Kanteling van de armatuurkop verstelbaar met behulp van de stelschroef ¬ De handige U-vormige voet maakt een flexibele en vlakke plaatsing van het armatuur bij het bureau mogelijk ¬ Afscherming met micro-prisma's voor een efficiënte lichtverspreiding, gereduceerde verblinding en een grote uniformiteit ¬ Directe / indirecte lichtverspreiding ¬ RA-waarde > 80 ¬ Kleurtolerantie volgens MacAdam ≤3 SDCM ¬ Gedeelte van indirect licht regelbaar, lichttemperatuur 4000K ¬ Direct en indirect aandeel samen dimbaar (uitvoeringen in 4000 K met sensor) ¬ Inclusief flexibele voedingskabel met schuko stekker ¬ Anti-verblinding DIN EN 12464-1 ¬ Optioneel met aanwezigheidssensor en daglichtregeling ¬ De kleur van het licht en de helderheid van het gedeelte indirect licht manueel regelbaar door het Tunable White systeem. ¬ De kleur van het licht en de helderheid van het gedeelte indirect licht automatisch regelbaar door het HCL (Human Centric Lighting) systeem om de gezondheid te beschermen en de prestaties te verbeteren dankzij het bioritme ¬ Versies met kleurtemperatuur 3000K beschikbaar op aanvraag ¬ De versie XL is geschikt voor het tegelijkertijd verlichten van twee werkplekken ¬ De versie D+: Aandeel direct licht groter, dimbaar; kleurtemperatuur 4000K ¬ De versie TWIN is geschikt voor het tegelijkertijd verlichten van twee werkplekken ¬ De versie TWIN: Aandeel direct en indirect licht schakel-/dimbaar ¬ De versie TWIN: Individuele lichtregeling van de afzonderlijke armaturen op aanvraag mogelijk ¬ Uitvoering in speciale kleuren op verzoek leverbaar ¬ Voor de innovatieve verlichtingstechniek van de armaturen is patent aangevraagd (nr. 102015115701.2) | Vloerlamp | https://cdn.light-performer.com/product_images/sl720_led_xl_RAL9016.jpg | SL720_LED_XL_RAL9016.JPG | http://www.performanceinlighting.com/fr/fr/prod-8720761179910 | http://www.performanceinlighting.com/nl/nl/prod-8720761179910 | YES | YES |  | Released | 8720761179910
INDOOR | OFFICE | I OF FREE STANDING PF | SL720 | 8720761178910 | SL720LED SLXL 152 S/C 8TW WH9016 SEIR MP | SL720LED SLXL 152 S/C 8TW WIT SEIR MP | 3391 | 0 | 0 | 1 | 0 | 0 | 0 | 0 | 0 | 1 | 1 | 22.786 | 25.469 | KG | 0 |  | 0 | 0 | 0 |  | 4052075206456 | 94052190 | Blanc | Wit | Lampadaire à LED pour intérieur | Lampadaire à LED pour intérieur, composé de : ¬ Tête du luminaire et support en aluminium extrudé, embase en acier, peints ¬ Inclinaison de la tête d’éclairage réglable à l’aide d’une vis de réglage ¬ Un pied en U pratique permet un positionnement flexible et affleurant de la lampe sur le bureau ¬ Diffuseur microprismatique pour une diffusion efficace de la lumière, une réduction de l'éblouissement et avec une uniformité élevée de la lumière ¬ Diffusion de la lumière directe / indirecte ¬ Indice général de rendu de la couleur Ra > 80 ¬ Tolérance des couleurs selon MacAdam ≤3 SDCM ¬ Possibilité de varier l'intensité de la lumière directe ; température de couleur de 4000 K ¬ Éclairage direct et indirect réglable (versions 4000 K avec capteur) ¬ Doté de câble d'alimentation flexible avec prise ¬ Réduction de l'éblouissement selon la norme EN 12464-1 ¬ Disponible avec un détecteur de mouvement et un capteur de lumière du jour ¬ La température de couleur et la luminosité de la lumière indirecte sont réglables manuellement via la commande Tunable-White ¬ La température de couleur et la luminosité de la lumière indirecte sont réglables automatiquement via le HCL (Human Centric Lighting) afin de favoriser la santé et les performances du biorythme ¬ Versions avec température de couleur de 3000 K sur demande ¬ La version XL est adaptée pour éclairer simultanément deux postes de travail ¬ La version D+: Part de lumière directe accrue, à gradation, température de couleur 4000K ¬ La version TWIN est adaptée pour éclairer simultanément deux postes de travail ¬ La version TWIN : Part d’éclairage direct et indirect commutable/à gradation ¬ La version TWIN : Commande d’éclairage individuelle de chaque luminaire possible sur demande ¬ Versions en couleur spéciale disponibles sur demande ¬ Un brevet a été déposé pour la technologie d’éclairage innovante des luminaires (n° 102015115701.2) | Lampadaire | Vrijstaand LED armatuur voor binnen | Vrijstaand LED armatuur voor binnen, bestaande uit: ¬ Armatuurkop en staander van geëxtrudeerd aluminium, bodemplaat van staal, gelakt ¬ Kanteling van de armatuurkop verstelbaar met behulp van de stelschroef ¬ De handige U-vormige voet maakt een flexibele en vlakke plaatsing van het armatuur bij het bureau mogelijk ¬ Afscherming met micro-prisma's voor een efficiënte lichtverspreiding, gereduceerde verblinding en een grote uniformiteit ¬ Directe / indirecte lichtverspreiding ¬ RA-waarde > 80 ¬ Kleurtolerantie volgens MacAdam ≤3 SDCM ¬ Gedeelte van indirect licht regelbaar, lichttemperatuur 4000K ¬ Direct en indirect aandeel samen dimbaar (uitvoeringen in 4000 K met sensor) ¬ Inclusief flexibele voedingskabel met schuko stekker ¬ Anti-verblinding DIN EN 12464-1 ¬ Optioneel met aanwezigheidssensor en daglichtregeling ¬ De kleur van het licht en de helderheid van het gedeelte indirect licht manueel regelbaar door het Tunable White systeem. ¬ De kleur van het licht en de helderheid van het gedeelte indirect licht automatisch regelbaar door het HCL (Human Centric Lighting) systeem om de gezondheid te beschermen en de prestaties te verbeteren dankzij het bioritme ¬ Versies met kleurtemperatuur 3000K beschikbaar op aanvraag ¬ De versie XL is geschikt voor het tegelijkertijd verlichten van twee werkplekken ¬ De versie D+: Aandeel direct licht groter, dimbaar; kleurtemperatuur 4000K ¬ De versie TWIN is geschikt voor het tegelijkertijd verlichten van twee werkplekken ¬ De versie TWIN: Aandeel direct en indirect licht schakel-/dimbaar ¬ De versie TWIN: Individuele lichtregeling van de afzonderlijke armaturen op aanvraag mogelijk ¬ Uitvoering in speciale kleuren op verzoek leverbaar ¬ Voor de innovatieve verlichtingstechniek van de armaturen is patent aangevraagd (nr. 102015115701.2) | Vloerlamp | https://cdn.light-performer.com/product_images/sl720_led_xl_RAL9016.jpg | SL720_LED_XL_RAL9016.JPG | http://www.performanceinlighting.com/fr/fr/prod-8720761178910 | http://www.performanceinlighting.com/nl/nl/prod-8720761178910 | YES | YES |  | Released | 8720761178910
INDOOR | OFFICE | I OF FREE STANDING PF | SL720 | 8720761218430 | SL720LED SLXL 191 S/C 840 GR9006 SEIR MP | SL720LED SLXL 191 S/C 4000K GRIJS MP | 1800 | 0 | 0 | 1 | 0 | 0 | 0 | 0 | 0 | 1 | 1 | 21.732 | 24.416 | KG | 0 |  | 0 | 0 | 0 |  | 4052075206449 | 94052190 | Gris | Grijs | Lampadaire à LED pour intérieur | Lampadaire à LED pour intérieur, composé de : ¬ Tête du luminaire et support en aluminium extrudé, embase en acier, peints ¬ Inclinaison de la tête d’éclairage réglable à l’aide d’une vis de réglage ¬ Un pied en U pratique permet un positionnement flexible et affleurant de la lampe sur le bureau ¬ Diffuseur microprismatique pour une diffusion efficace de la lumière, une réduction de l'éblouissement et avec une uniformité élevée de la lumière ¬ Diffusion de la lumière directe / indirecte ¬ Indice général de rendu de la couleur Ra > 80 ¬ Tolérance des couleurs selon MacAdam ≤3 SDCM ¬ Possibilité de varier l'intensité de la lumière directe ; température de couleur de 4000 K ¬ Éclairage direct et indirect réglable (versions 4000 K avec capteur) ¬ Doté de câble d'alimentation flexible avec prise ¬ Réduction de l'éblouissement selon la norme EN 12464-1 ¬ Disponible avec un détecteur de mouvement et un capteur de lumière du jour ¬ La température de couleur et la luminosité de la lumière indirecte sont réglables manuellement via la commande Tunable-White ¬ La température de couleur et la luminosité de la lumière indirecte sont réglables automatiquement via le HCL (Human Centric Lighting) afin de favoriser la santé et les performances du biorythme ¬ Versions avec température de couleur de 3000 K sur demande ¬ La version XL est adaptée pour éclairer simultanément deux postes de travail ¬ La version D+: Part de lumière directe accrue, à gradation, température de couleur 4000K ¬ La version TWIN est adaptée pour éclairer simultanément deux postes de travail ¬ La version TWIN : Part d’éclairage direct et indirect commutable/à gradation ¬ La version TWIN : Commande d’éclairage individuelle de chaque luminaire possible sur demande ¬ Versions en couleur spéciale disponibles sur demande ¬ Un brevet a été déposé pour la technologie d’éclairage innovante des luminaires (n° 102015115701.2) | Lampadaire | Vrijstaand LED armatuur voor binnen | Vrijstaand LED armatuur voor binnen, bestaande uit: ¬ Armatuurkop en staander van geëxtrudeerd aluminium, bodemplaat van staal, gelakt ¬ Kanteling van de armatuurkop verstelbaar met behulp van de stelschroef ¬ De handige U-vormige voet maakt een flexibele en vlakke plaatsing van het armatuur bij het bureau mogelijk ¬ Afscherming met micro-prisma's voor een efficiënte lichtverspreiding, gereduceerde verblinding en een grote uniformiteit ¬ Directe / indirecte lichtverspreiding ¬ RA-waarde > 80 ¬ Kleurtolerantie volgens MacAdam ≤3 SDCM ¬ Gedeelte van indirect licht regelbaar, lichttemperatuur 4000K ¬ Direct en indirect aandeel samen dimbaar (uitvoeringen in 4000 K met sensor) ¬ Inclusief flexibele voedingskabel met schuko stekker ¬ Anti-verblinding DIN EN 12464-1 ¬ Optioneel met aanwezigheidssensor en daglichtregeling ¬ De kleur van het licht en de helderheid van het gedeelte indirect licht manueel regelbaar door het Tunable White systeem. ¬ De kleur van het licht en de helderheid van het gedeelte indirect licht automatisch regelbaar door het HCL (Human Centric Lighting) systeem om de gezondheid te beschermen en de prestaties te verbeteren dankzij het bioritme ¬ Versies met kleurtemperatuur 3000K beschikbaar op aanvraag ¬ De versie XL is geschikt voor het tegelijkertijd verlichten van twee werkplekken ¬ De versie D+: Aandeel direct licht groter, dimbaar; kleurtemperatuur 4000K ¬ De versie TWIN is geschikt voor het tegelijkertijd verlichten van twee werkplekken ¬ De versie TWIN: Aandeel direct en indirect licht schakel-/dimbaar ¬ De versie TWIN: Individuele lichtregeling van de afzonderlijke armaturen op aanvraag mogelijk ¬ Uitvoering in speciale kleuren op verzoek leverbaar ¬ Voor de innovatieve verlichtingstechniek van de armaturen is patent aangevraagd (nr. 102015115701.2) | Vloerlamp | https://cdn.light-performer.com/product_images/sl720_led_xl_RAL9006.jpg | SL720_LED_XL_RAL9006.JPG | http://www.performanceinlighting.com/fr/fr/prod-8720761218430 | http://www.performanceinlighting.com/nl/nl/prod-8720761218430 | YES | YES |  | Released | 8720761218430
INDOOR | OFFICE | I OF FREE STANDING PF | SL720 | 8720761215430 | SL720LED SLXL 191 S/C 840 GR9006 TD MP | SL720LED SLXL 191 S/C 4000K GRIJS TD MP | 1482 | 0 | 0 | 1 | 0 | 0 | 0 | 0 | 0 | 1 | 1 | 21.457 | 24.142 | KG | 0 |  | 0 | 0 | 0 |  | 4052075206425 | 94052190 | Gris | Grijs | Lampadaire à LED pour intérieur | Lampadaire à LED pour intérieur, composé de : ¬ Tête du luminaire et support en aluminium extrudé, embase en acier, peints ¬ Inclinaison de la tête d’éclairage réglable à l’aide d’une vis de réglage ¬ Un pied en U pratique permet un positionnement flexible et affleurant de la lampe sur le bureau ¬ Diffuseur microprismatique pour une diffusion efficace de la lumière, une réduction de l'éblouissement et avec une uniformité élevée de la lumière ¬ Diffusion de la lumière directe / indirecte ¬ Indice général de rendu de la couleur Ra > 80 ¬ Tolérance des couleurs selon MacAdam ≤3 SDCM ¬ Possibilité de varier l'intensité de la lumière directe ; température de couleur de 4000 K ¬ Éclairage direct et indirect réglable (versions 4000 K avec capteur) ¬ Doté de câble d'alimentation flexible avec prise ¬ Réduction de l'éblouissement selon la norme EN 12464-1 ¬ Disponible avec un détecteur de mouvement et un capteur de lumière du jour ¬ La température de couleur et la luminosité de la lumière indirecte sont réglables manuellement via la commande Tunable-White ¬ La température de couleur et la luminosité de la lumière indirecte sont réglables automatiquement via le HCL (Human Centric Lighting) afin de favoriser la santé et les performances du biorythme ¬ Versions avec température de couleur de 3000 K sur demande ¬ La version XL est adaptée pour éclairer simultanément deux postes de travail ¬ La version D+: Part de lumière directe accrue, à gradation, température de couleur 4000K ¬ La version TWIN est adaptée pour éclairer simultanément deux postes de travail ¬ La version TWIN : Part d’éclairage direct et indirect commutable/à gradation ¬ La version TWIN : Commande d’éclairage individuelle de chaque luminaire possible sur demande ¬ Versions en couleur spéciale disponibles sur demande ¬ Un brevet a été déposé pour la technologie d’éclairage innovante des luminaires (n° 102015115701.2) | Lampadaire | Vrijstaand LED armatuur voor binnen | Vrijstaand LED armatuur voor binnen, bestaande uit: ¬ Armatuurkop en staander van geëxtrudeerd aluminium, bodemplaat van staal, gelakt ¬ Kanteling van de armatuurkop verstelbaar met behulp van de stelschroef ¬ De handige U-vormige voet maakt een flexibele en vlakke plaatsing van het armatuur bij het bureau mogelijk ¬ Afscherming met micro-prisma's voor een efficiënte lichtverspreiding, gereduceerde verblinding en een grote uniformiteit ¬ Directe / indirecte lichtverspreiding ¬ RA-waarde > 80 ¬ Kleurtolerantie volgens MacAdam ≤3 SDCM ¬ Gedeelte van indirect licht regelbaar, lichttemperatuur 4000K ¬ Direct en indirect aandeel samen dimbaar (uitvoeringen in 4000 K met sensor) ¬ Inclusief flexibele voedingskabel met schuko stekker ¬ Anti-verblinding DIN EN 12464-1 ¬ Optioneel met aanwezigheidssensor en daglichtregeling ¬ De kleur van het licht en de helderheid van het gedeelte indirect licht manueel regelbaar door het Tunable White systeem. ¬ De kleur van het licht en de helderheid van het gedeelte indirect licht automatisch regelbaar door het HCL (Human Centric Lighting) systeem om de gezondheid te beschermen en de prestaties te verbeteren dankzij het bioritme ¬ Versies met kleurtemperatuur 3000K beschikbaar op aanvraag ¬ De versie XL is geschikt voor het tegelijkertijd verlichten van twee werkplekken ¬ De versie D+: Aandeel direct licht groter, dimbaar; kleurtemperatuur 4000K ¬ De versie TWIN is geschikt voor het tegelijkertijd verlichten van twee werkplekken ¬ De versie TWIN: Aandeel direct en indirect licht schakel-/dimbaar ¬ De versie TWIN: Individuele lichtregeling van de afzonderlijke armaturen op aanvraag mogelijk ¬ Uitvoering in speciale kleuren op verzoek leverbaar ¬ Voor de innovatieve verlichtingstechniek van de armaturen is patent aangevraagd (nr. 102015115701.2) | Vloerlamp | https://cdn.light-performer.com/product_images/sl720_led_xl_RAL9006.jpg | SL720_LED_XL_RAL9006.JPG | http://www.performanceinlighting.com/fr/fr/prod-8720761215430 | http://www.performanceinlighting.com/nl/nl/prod-8720761215430 | YES | YES |  | Released | 8720761215430
INDOOR | OFFICE | I OF FREE STANDING PF | SL720 | 8720761218410 | SL720LED SLXL 191 S/C 840 WH9016 SEIR MP | SL720LED SLXL 191 S/C 4000K WIT SEIR MP | 1800 | 0 | 0 | 1 | 0 | 0 | 0 | 0 | 0 | 1 | 1 | 21.692 | 24.376 | KG | 0 |  | 0 | 0 | 0 |  | 4052075206432 | 94052190 | Blanc | Wit | Lampadaire à LED pour intérieur | Lampadaire à LED pour intérieur, composé de : ¬ Tête du luminaire et support en aluminium extrudé, embase en acier, peints ¬ Inclinaison de la tête d’éclairage réglable à l’aide d’une vis de réglage ¬ Un pied en U pratique permet un positionnement flexible et affleurant de la lampe sur le bureau ¬ Diffuseur microprismatique pour une diffusion efficace de la lumière, une réduction de l'éblouissement et avec une uniformité élevée de la lumière ¬ Diffusion de la lumière directe / indirecte ¬ Indice général de rendu de la couleur Ra > 80 ¬ Tolérance des couleurs selon MacAdam ≤3 SDCM ¬ Possibilité de varier l'intensité de la lumière directe ; température de couleur de 4000 K ¬ Éclairage direct et indirect réglable (versions 4000 K avec capteur) ¬ Doté de câble d'alimentation flexible avec prise ¬ Réduction de l'éblouissement selon la norme EN 12464-1 ¬ Disponible avec un détecteur de mouvement et un capteur de lumière du jour ¬ La température de couleur et la luminosité de la lumière indirecte sont réglables manuellement via la commande Tunable-White ¬ La température de couleur et la luminosité de la lumière indirecte sont réglables automatiquement via le HCL (Human Centric Lighting) afin de favoriser la santé et les performances du biorythme ¬ Versions avec température de couleur de 3000 K sur demande ¬ La version XL est adaptée pour éclairer simultanément deux postes de travail ¬ La version D+: Part de lumière directe accrue, à gradation, température de couleur 4000K ¬ La version TWIN est adaptée pour éclairer simultanément deux postes de travail ¬ La version TWIN : Part d’éclairage direct et indirect commutable/à gradation ¬ La version TWIN : Commande d’éclairage individuelle de chaque luminaire possible sur demande ¬ Versions en couleur spéciale disponibles sur demande ¬ Un brevet a été déposé pour la technologie d’éclairage innovante des luminaires (n° 102015115701.2) | Lampadaire | Vrijstaand LED armatuur voor binnen | Vrijstaand LED armatuur voor binnen, bestaande uit: ¬ Armatuurkop en staander van geëxtrudeerd aluminium, bodemplaat van staal, gelakt ¬ Kanteling van de armatuurkop verstelbaar met behulp van de stelschroef ¬ De handige U-vormige voet maakt een flexibele en vlakke plaatsing van het armatuur bij het bureau mogelijk ¬ Afscherming met micro-prisma's voor een efficiënte lichtverspreiding, gereduceerde verblinding en een grote uniformiteit ¬ Directe / indirecte lichtverspreiding ¬ RA-waarde > 80 ¬ Kleurtolerantie volgens MacAdam ≤3 SDCM ¬ Gedeelte van indirect licht regelbaar, lichttemperatuur 4000K ¬ Direct en indirect aandeel samen dimbaar (uitvoeringen in 4000 K met sensor) ¬ Inclusief flexibele voedingskabel met schuko stekker ¬ Anti-verblinding DIN EN 12464-1 ¬ Optioneel met aanwezigheidssensor en daglichtregeling ¬ De kleur van het licht en de helderheid van het gedeelte indirect licht manueel regelbaar door het Tunable White systeem. ¬ De kleur van het licht en de helderheid van het gedeelte indirect licht automatisch regelbaar door het HCL (Human Centric Lighting) systeem om de gezondheid te beschermen en de prestaties te verbeteren dankzij het bioritme ¬ Versies met kleurtemperatuur 3000K beschikbaar op aanvraag ¬ De versie XL is geschikt voor het tegelijkertijd verlichten van twee werkplekken ¬ De versie D+: Aandeel direct licht groter, dimbaar; kleurtemperatuur 4000K ¬ De versie TWIN is geschikt voor het tegelijkertijd verlichten van twee werkplekken ¬ De versie TWIN: Aandeel direct en indirect licht schakel-/dimbaar ¬ De versie TWIN: Individuele lichtregeling van de afzonderlijke armaturen op aanvraag mogelijk ¬ Uitvoering in speciale kleuren op verzoek leverbaar ¬ Voor de innovatieve verlichtingstechniek van de armaturen is patent aangevraagd (nr. 102015115701.2) | Vloerlamp | https://cdn.light-performer.com/product_images/sl720_led_xl_RAL9016.jpg | SL720_LED_XL_RAL9016.JPG | http://www.performanceinlighting.com/fr/fr/prod-8720761218410 | http://www.performanceinlighting.com/nl/nl/prod-8720761218410 | YES | YES |  | Released | 8720761218410
INDOOR | OFFICE | I OF FREE STANDING PF | SL720 | 8720761215410 | SL720LED SLXL 191 S/C 840 WH9016 TD MP | SL720LED SLXL 191 S/C 4000K WIT TD MP | 1482 | 0 | 0 | 1 | 0 | 0 | 0 | 0 | 0 | 1 | 1 | 21.459 | 24.142 | KG | 0 |  | 0 | 0 | 0 |  | 4052075206494 | 94052190 | Blanc | Wit | Lampadaire à LED pour intérieur | Lampadaire à LED pour intérieur, composé de : ¬ Tête du luminaire et support en aluminium extrudé, embase en acier, peints ¬ Inclinaison de la tête d’éclairage réglable à l’aide d’une vis de réglage ¬ Un pied en U pratique permet un positionnement flexible et affleurant de la lampe sur le bureau ¬ Diffuseur microprismatique pour une diffusion efficace de la lumière, une réduction de l'éblouissement et avec une uniformité élevée de la lumière ¬ Diffusion de la lumière directe / indirecte ¬ Indice général de rendu de la couleur Ra > 80 ¬ Tolérance des couleurs selon MacAdam ≤3 SDCM ¬ Possibilité de varier l'intensité de la lumière directe ; température de couleur de 4000 K ¬ Éclairage direct et indirect réglable (versions 4000 K avec capteur) ¬ Doté de câble d'alimentation flexible avec prise ¬ Réduction de l'éblouissement selon la norme EN 12464-1 ¬ Disponible avec un détecteur de mouvement et un capteur de lumière du jour ¬ La température de couleur et la luminosité de la lumière indirecte sont réglables manuellement via la commande Tunable-White ¬ La température de couleur et la luminosité de la lumière indirecte sont réglables automatiquement via le HCL (Human Centric Lighting) afin de favoriser la santé et les performances du biorythme ¬ Versions avec température de couleur de 3000 K sur demande ¬ La version XL est adaptée pour éclairer simultanément deux postes de travail ¬ La version D+: Part de lumière directe accrue, à gradation, température de couleur 4000K ¬ La version TWIN est adaptée pour éclairer simultanément deux postes de travail ¬ La version TWIN : Part d’éclairage direct et indirect commutable/à gradation ¬ La version TWIN : Commande d’éclairage individuelle de chaque luminaire possible sur demande ¬ Versions en couleur spéciale disponibles sur demande ¬ Un brevet a été déposé pour la technologie d’éclairage innovante des luminaires (n° 102015115701.2) | Lampadaire | Vrijstaand LED armatuur voor binnen | Vrijstaand LED armatuur voor binnen, bestaande uit: ¬ Armatuurkop en staander van geëxtrudeerd aluminium, bodemplaat van staal, gelakt ¬ Kanteling van de armatuurkop verstelbaar met behulp van de stelschroef ¬ De handige U-vormige voet maakt een flexibele en vlakke plaatsing van het armatuur bij het bureau mogelijk ¬ Afscherming met micro-prisma's voor een efficiënte lichtverspreiding, gereduceerde verblinding en een grote uniformiteit ¬ Directe / indirecte lichtverspreiding ¬ RA-waarde > 80 ¬ Kleurtolerantie volgens MacAdam ≤3 SDCM ¬ Gedeelte van indirect licht regelbaar, lichttemperatuur 4000K ¬ Direct en indirect aandeel samen dimbaar (uitvoeringen in 4000 K met sensor) ¬ Inclusief flexibele voedingskabel met schuko stekker ¬ Anti-verblinding DIN EN 12464-1 ¬ Optioneel met aanwezigheidssensor en daglichtregeling ¬ De kleur van het licht en de helderheid van het gedeelte indirect licht manueel regelbaar door het Tunable White systeem. ¬ De kleur van het licht en de helderheid van het gedeelte indirect licht automatisch regelbaar door het HCL (Human Centric Lighting) systeem om de gezondheid te beschermen en de prestaties te verbeteren dankzij het bioritme ¬ Versies met kleurtemperatuur 3000K beschikbaar op aanvraag ¬ De versie XL is geschikt voor het tegelijkertijd verlichten van twee werkplekken ¬ De versie D+: Aandeel direct licht groter, dimbaar; kleurtemperatuur 4000K ¬ De versie TWIN is geschikt voor het tegelijkertijd verlichten van twee werkplekken ¬ De versie TWIN: Aandeel direct en indirect licht schakel-/dimbaar ¬ De versie TWIN: Individuele lichtregeling van de afzonderlijke armaturen op aanvraag mogelijk ¬ Uitvoering in speciale kleuren op verzoek leverbaar ¬ Voor de innovatieve verlichtingstechniek van de armaturen is patent aangevraagd (nr. 102015115701.2) | Vloerlamp | https://cdn.light-performer.com/product_images/sl720_led_xl_RAL9016.jpg | SL720_LED_XL_RAL9016.JPG | http://www.performanceinlighting.com/fr/fr/prod-8720761215410 | http://www.performanceinlighting.com/nl/nl/prod-8720761215410 | YES | YES |  | Released | 8720761215410
INDOOR | OFFICE | I OF SUSPENDED PF | SL720+ | 3113297 | SL720+ PL RL 33 S/C 830 GR9006 BT MP | SL720+ PL RL 33 S/C 830 GRIJS BT MP | 698 | 0 | 0 | 1 | 0 | 0 | 0 | 0 | 0 | 1 | 1 | 4.614 | 5.804 | KG | 0.046 | M3 | 1.295 | 0.32 | 0.11 | M | 4046075117300 | 94051190 | Gris | Grijs | Appareil LED à suspension pour intérieur | Appareil LED à suspension pour intérieur, composé de : - Boîtier en aluminium extrudé et peint - Diffuseur microprismatique pour une diffusion efficace de la lumière, une réduction de l'éblouissement et avec une uniformité élevée de la lumière (MP) - LED avec technologie Sidelight pour une distribution lumineuse homogène sur l’ensemble de la zone - Diffusion de la lumière directe / indirecte - Équipé de suspension avec câble d'acier (1,5 m), câble d'alimentation transparent et fixation au plafond | Suspension | Pendelarmatuur voor binnen | Pendelarmatuur voor binnen, bestaande uit: - Behuizing van geëxtrudeerd gelakt aluminium - Afscherming met micro-prisma's voor een efficiënte lichtverspreiding, gereduceerde verblinding en een grote uniformiteit (MP) - LED Sidelight-technologie voor een gelijkmatige lichtverdeling over de gehele zone - Directe / indirecte lichtverspreiding - Incl. ophanging met stalen kabel (1,5 m), transparante voedingskabel en aansluiting aan plafond | Pendelarmaturen |  | SL720+ PL GG.jpg | http://www.performanceinlighting.com/fr/fr/prod-3113297 | http://www.performanceinlighting.com/nl/nl/prod-3113297 | YES | YES |  | Phase In | 3113297
INDOOR | OFFICE | I OF SUSPENDED PF | SL720+ | 3115955 | SL720+ PL RL 33 S/C 830 GR9006 BT-S MP | SL720+ PL RL 33 S/C 830 GR9006 BT-S MP | 943 | 0 | 0 | 1 | 0 | 0 | 0 | 0 | 0 | 1 | 1 | 4.891 | 6.081 | KG | 0.046 | M3 | 1.295 | 0.32 | 0.11 | M | 4046075145846 | 94051190 | Gris | Grijs | Appareil LED à suspension pour intérieur | Appareil LED à suspension pour intérieur, composé de : - Boîtier en aluminium extrudé et peint - Diffuseur microprismatique pour une diffusion efficace de la lumière, une réduction de l'éblouissement et avec une uniformité élevée de la lumière (MP) - LED avec technologie Sidelight pour une distribution lumineuse homogène sur l’ensemble de la zone - Diffusion de la lumière directe / indirecte - Équipé de suspension avec câble d'acier (1,5 m), câble d'alimentation transparent et fixation au plafond | Suspension | Pendelarmatuur voor binnen | Pendelarmatuur voor binnen, bestaande uit: - Behuizing van geëxtrudeerd gelakt aluminium - Afscherming met micro-prisma's voor een efficiënte lichtverspreiding, gereduceerde verblinding en een grote uniformiteit (MP) - LED Sidelight-technologie voor een gelijkmatige lichtverdeling over de gehele zone - Directe / indirecte lichtverspreiding - Incl. ophanging met stalen kabel (1,5 m), transparante voedingskabel en aansluiting aan plafond | Pendelarmaturen |  | SL720+ PL GG.jpg | http://www.performanceinlighting.com/fr/fr/prod-3115955 | http://www.performanceinlighting.com/nl/nl/prod-3115955 | YES | YES |  | Phase In | 3115955
INDOOR | OFFICE | I OF SUSPENDED PF | SL720+ | 3113283 | SL720+ PL RL 33 S/C 830 GR9006 DALI MP | SL720+ PL RL 33 S/C 830 GRIJS DALI MP | 556 | 0 | 0 | 1 | 0 | 0 | 0 | 0 | 0 | 1 | 1 | 4.554 | 5.744 | KG | 0.046 | M3 | 1.295 | 0.32 | 0.11 | M | 4046075117218 | 94051190 | Gris | Grijs | Appareil LED à suspension pour intérieur | Appareil LED à suspension pour intérieur, composé de : - Boîtier en aluminium extrudé et peint - Diffuseur microprismatique pour une diffusion efficace de la lumière, une réduction de l'éblouissement et avec une uniformité élevée de la lumière (MP) - LED avec technologie Sidelight pour une distribution lumineuse homogène sur l’ensemble de la zone - Diffusion de la lumière directe / indirecte - Équipé de suspension avec câble d'acier (1,5 m), câble d'alimentation transparent et fixation au plafond | Suspension | Pendelarmatuur voor binnen | Pendelarmatuur voor binnen, bestaande uit: - Behuizing van geëxtrudeerd gelakt aluminium - Afscherming met micro-prisma's voor een efficiënte lichtverspreiding, gereduceerde verblinding en een grote uniformiteit (MP) - LED Sidelight-technologie voor een gelijkmatige lichtverdeling over de gehele zone - Directe / indirecte lichtverspreiding - Incl. ophanging met stalen kabel (1,5 m), transparante voedingskabel en aansluiting aan plafond | Pendelarmaturen |  | SL720+ PL GG.jpg | http://www.performanceinlighting.com/fr/fr/prod-3113283 | http://www.performanceinlighting.com/nl/nl/prod-3113283 | YES | YES |  | Phase In | 3113283
INDOOR | OFFICE | I OF SUSPENDED PF | SL720+ | 3115939 | SL720+ PL RL 33 S/C 830 GR9006 SEIR MP | SL720+ PL RL 33 S/C 830 GR9006 SEIR MP | 810 | 0 | 0 | 1 | 0 | 0 | 0 | 0 | 0 | 1 | 1 | 4.853 | 6.043 | KG | 0.046 | M3 | 1.295 | 0.32 | 0.11 | M | 4046075145679 | 94051190 | Gris | Grijs | Appareil LED à suspension pour intérieur | Appareil LED à suspension pour intérieur, composé de : - Boîtier en aluminium extrudé et peint - Diffuseur microprismatique pour une diffusion efficace de la lumière, une réduction de l'éblouissement et avec une uniformité élevée de la lumière (MP) - LED avec technologie Sidelight pour une distribution lumineuse homogène sur l’ensemble de la zone - Diffusion de la lumière directe / indirecte - Équipé de suspension avec câble d'acier (1,5 m), câble d'alimentation transparent et fixation au plafond | Suspension | Pendelarmatuur voor binnen | Pendelarmatuur voor binnen, bestaande uit: - Behuizing van geëxtrudeerd gelakt aluminium - Afscherming met micro-prisma's voor een efficiënte lichtverspreiding, gereduceerde verblinding en een grote uniformiteit (MP) - LED Sidelight-technologie voor een gelijkmatige lichtverdeling over de gehele zone - Directe / indirecte lichtverspreiding - Incl. ophanging met stalen kabel (1,5 m), transparante voedingskabel en aansluiting aan plafond | Pendelarmaturen |  | SL720+ PL GG.jpg | http://www.performanceinlighting.com/fr/fr/prod-3115939 | http://www.performanceinlighting.com/nl/nl/prod-3115939 | YES | YES |  | Phase In | 3115939
INDOOR | OFFICE | I OF SUSPENDED PF | SL720+ | 3113289 | SL720+ PL RL 33 S/C 830 WH9016 BT MP | SL720+ PL RL 33 S/C 830 WIT BT MP | 698 | 0 | 0 | 1 | 0 | 0 | 0 | 0 | 0 | 1 | 1 | 4.615 | 5.805 | KG | 0.046 | M3 | 1.295 | 0.32 | 0.11 | M | 4046075117256 | 94051190 | Blanc | Wit | Appareil LED à suspension pour intérieur | Appareil LED à suspension pour intérieur, composé de : - Boîtier en aluminium extrudé et peint - Diffuseur microprismatique pour une diffusion efficace de la lumière, une réduction de l'éblouissement et avec une uniformité élevée de la lumière (MP) - LED avec technologie Sidelight pour une distribution lumineuse homogène sur l’ensemble de la zone - Diffusion de la lumière directe / indirecte - Équipé de suspension avec câble d'acier (1,5 m), câble d'alimentation transparent et fixation au plafond | Suspension | Pendelarmatuur voor binnen | Pendelarmatuur voor binnen, bestaande uit: - Behuizing van geëxtrudeerd gelakt aluminium - Afscherming met micro-prisma's voor een efficiënte lichtverspreiding, gereduceerde verblinding en een grote uniformiteit (MP) - LED Sidelight-technologie voor een gelijkmatige lichtverdeling over de gehele zone - Directe / indirecte lichtverspreiding - Incl. ophanging met stalen kabel (1,5 m), transparante voedingskabel en aansluiting aan plafond | Pendelarmaturen |  | SL720+ PL BW.jpg | http://www.performanceinlighting.com/fr/fr/prod-3113289 | http://www.performanceinlighting.com/nl/nl/prod-3113289 | YES | YES |  | Phase In | 3113289
INDOOR | OFFICE | I OF SUSPENDED PF | SL720+ | 3115947 | SL720+ PL RL 33 S/C 830 WH9016 BT-S MP | SL720+ PL RL 33 S/C 830 WH9016 BT-S MP | 943 | 0 | 0 | 1 | 0 | 0 | 0 | 0 | 0 | 1 | 1 | 4.892 | 6.082 | KG | 0.046 | M3 | 1.295 | 0.32 | 0.11 | M | 4046075145778 | 94051190 | Blanc | Wit | Appareil LED à suspension pour intérieur | Appareil LED à suspension pour intérieur, composé de : - Boîtier en aluminium extrudé et peint - Diffuseur microprismatique pour une diffusion efficace de la lumière, une réduction de l'éblouissement et avec une uniformité élevée de la lumière (MP) - LED avec technologie Sidelight pour une distribution lumineuse homogène sur l’ensemble de la zone - Diffusion de la lumière directe / indirecte - Équipé de suspension avec câble d'acier (1,5 m), câble d'alimentation transparent et fixation au plafond | Suspension | Pendelarmatuur voor binnen | Pendelarmatuur voor binnen, bestaande uit: - Behuizing van geëxtrudeerd gelakt aluminium - Afscherming met micro-prisma's voor een efficiënte lichtverspreiding, gereduceerde verblinding en een grote uniformiteit (MP) - LED Sidelight-technologie voor een gelijkmatige lichtverdeling over de gehele zone - Directe / indirecte lichtverspreiding - Incl. ophanging met stalen kabel (1,5 m), transparante voedingskabel en aansluiting aan plafond | Pendelarmaturen |  | SL720+ PL BW.jpg | http://www.performanceinlighting.com/fr/fr/prod-3115947 | http://www.performanceinlighting.com/nl/nl/prod-3115947 | YES | YES |  | Phase In | 3115947
INDOOR | OFFICE | I OF SUSPENDED PF | SL720+ | 3113279 | SL720+ PL RL 33 S/C 830 WH9016 DALI MP | SL720+ PL RL 33 S/C 830 WIT DALI MP | 556 | 0 | 0 | 1 | 0 | 0 | 0 | 0 | 0 | 1 | 1 | 4.555 | 5.745 | KG | 0.046 | M3 | 1.295 | 0.32 | 0.11 | M | 4046075117171 | 94051190 | Blanc | Wit | Appareil LED à suspension pour intérieur | Appareil LED à suspension pour intérieur, composé de : - Boîtier en aluminium extrudé et peint - Diffuseur microprismatique pour une diffusion efficace de la lumière, une réduction de l'éblouissement et avec une uniformité élevée de la lumière (MP) - LED avec technologie Sidelight pour une distribution lumineuse homogène sur l’ensemble de la zone - Diffusion de la lumière directe / indirecte - Équipé de suspension avec câble d'acier (1,5 m), câble d'alimentation transparent et fixation au plafond | Suspension | Pendelarmatuur voor binnen | Pendelarmatuur voor binnen, bestaande uit: - Behuizing van geëxtrudeerd gelakt aluminium - Afscherming met micro-prisma's voor een efficiënte lichtverspreiding, gereduceerde verblinding en een grote uniformiteit (MP) - LED Sidelight-technologie voor een gelijkmatige lichtverdeling over de gehele zone - Directe / indirecte lichtverspreiding - Incl. ophanging met stalen kabel (1,5 m), transparante voedingskabel en aansluiting aan plafond | Pendelarmaturen |  | SL720+ PL BW.jpg | http://www.performanceinlighting.com/fr/fr/prod-3113279 | http://www.performanceinlighting.com/nl/nl/prod-3113279 | YES | YES |  | Phase In | 3113279
INDOOR | OFFICE | I OF SUSPENDED PF | SL720+ | 3115931 | SL720+ PL RL 33 S/C 830 WH9016 SEIR MP | SL720+ PL RL 33 S/C 830 WH9016 SEIR MP | 810 | 0 | 0 | 1 | 0 | 0 | 0 | 0 | 0 | 1 | 1 | 4.854 | 6.044 | KG | 0.046 | M3 | 1.295 | 0.32 | 0.11 | M | 4046075145556 | 94051190 | Blanc | Wit | Appareil LED à suspension pour intérieur | Appareil LED à suspension pour intérieur, composé de : - Boîtier en aluminium extrudé et peint - Diffuseur microprismatique pour une diffusion efficace de la lumière, une réduction de l'éblouissement et avec une uniformité élevée de la lumière (MP) - LED avec technologie Sidelight pour une distribution lumineuse homogène sur l’ensemble de la zone - Diffusion de la lumière directe / indirecte - Équipé de suspension avec câble d'acier (1,5 m), câble d'alimentation transparent et fixation au plafond | Suspension | Pendelarmatuur voor binnen | Pendelarmatuur voor binnen, bestaande uit: - Behuizing van geëxtrudeerd gelakt aluminium - Afscherming met micro-prisma's voor een efficiënte lichtverspreiding, gereduceerde verblinding en een grote uniformiteit (MP) - LED Sidelight-technologie voor een gelijkmatige lichtverdeling over de gehele zone - Directe / indirecte lichtverspreiding - Incl. ophanging met stalen kabel (1,5 m), transparante voedingskabel en aansluiting aan plafond | Pendelarmaturen |  | SL720+ PL BW.jpg | http://www.performanceinlighting.com/fr/fr/prod-3115931 | http://www.performanceinlighting.com/nl/nl/prod-3115931 | YES | YES |  | Phase In | 3115931
INDOOR | OFFICE | I OF SUSPENDED PF | SL720+ | 3113298 | SL720+ PL RL 33 S/C 840 GR9006 BT MP | SL720+ PL RL 33 S/C 840 GRIJS BT MP | 698 | 0 | 0 | 1 | 0 | 0 | 0 | 0 | 0 | 1 | 1 | 4.614 | 5.804 | KG | 0.046 | M3 | 1.295 | 0.32 | 0.11 | M | 4046075117294 | 94051190 | Gris | Grijs | Appareil LED à suspension pour intérieur | Appareil LED à suspension pour intérieur, composé de : - Boîtier en aluminium extrudé et peint - Diffuseur microprismatique pour une diffusion efficace de la lumière, une réduction de l'éblouissement et avec une uniformité élevée de la lumière (MP) - LED avec technologie Sidelight pour une distribution lumineuse homogène sur l’ensemble de la zone - Diffusion de la lumière directe / indirecte - Équipé de suspension avec câble d'acier (1,5 m), câble d'alimentation transparent et fixation au plafond | Suspension | Pendelarmatuur voor binnen | Pendelarmatuur voor binnen, bestaande uit: - Behuizing van geëxtrudeerd gelakt aluminium - Afscherming met micro-prisma's voor een efficiënte lichtverspreiding, gereduceerde verblinding en een grote uniformiteit (MP) - LED Sidelight-technologie voor een gelijkmatige lichtverdeling over de gehele zone - Directe / indirecte lichtverspreiding - Incl. ophanging met stalen kabel (1,5 m), transparante voedingskabel en aansluiting aan plafond | Pendelarmaturen |  | SL720+ PL GG.jpg | http://www.performanceinlighting.com/fr/fr/prod-3113298 | http://www.performanceinlighting.com/nl/nl/prod-3113298 | YES | YES |  | Phase In | 3113298
INDOOR | OFFICE | I OF SUSPENDED PF | SL720+ | 3115956 | SL720+ PL RL 33 S/C 840 GR9006 BT-S MP | SL720+ PL RL 33 S/C 840 GR9006 BT-S MP | 943 | 0 | 0 | 1 | 0 | 0 | 0 | 0 | 0 | 1 | 1 | 4.891 | 6.081 | KG | 0.046 | M3 | 1.295 | 0.32 | 0.11 | M | 4046075145853 | 94051190 | Gris | Grijs | Appareil LED à suspension pour intérieur | Appareil LED à suspension pour intérieur, composé de : - Boîtier en aluminium extrudé et peint - Diffuseur microprismatique pour une diffusion efficace de la lumière, une réduction de l'éblouissement et avec une uniformité élevée de la lumière (MP) - LED avec technologie Sidelight pour une distribution lumineuse homogène sur l’ensemble de la zone - Diffusion de la lumière directe / indirecte - Équipé de suspension avec câble d'acier (1,5 m), câble d'alimentation transparent et fixation au plafond | Suspension | Pendelarmatuur voor binnen | Pendelarmatuur voor binnen, bestaande uit: - Behuizing van geëxtrudeerd gelakt aluminium - Afscherming met micro-prisma's voor een efficiënte lichtverspreiding, gereduceerde verblinding en een grote uniformiteit (MP) - LED Sidelight-technologie voor een gelijkmatige lichtverdeling over de gehele zone - Directe / indirecte lichtverspreiding - Incl. ophanging met stalen kabel (1,5 m), transparante voedingskabel en aansluiting aan plafond | Pendelarmaturen |  | SL720+ PL GG.jpg | http://www.performanceinlighting.com/fr/fr/prod-3115956 | http://www.performanceinlighting.com/nl/nl/prod-3115956 | YES | YES |  | Phase In | 3115956
INDOOR | OFFICE | I OF SUSPENDED PF | SL720+ | 3113284 | SL720+ PL RL 33 S/C 840 GR9006 DALI MP | SL720+ PL RL 33 S/C 840 GRIJS DALI MP | 556 | 0 | 0 | 1 | 0 | 0 | 0 | 0 | 0 | 1 | 1 | 4.554 | 5.744 | KG | 0.046 | M3 | 1.295 | 0.32 | 0.11 | M | 4046075117225 | 94051190 | Gris | Grijs | Appareil LED à suspension pour intérieur | Appareil LED à suspension pour intérieur, composé de : - Boîtier en aluminium extrudé et peint - Diffuseur microprismatique pour une diffusion efficace de la lumière, une réduction de l'éblouissement et avec une uniformité élevée de la lumière (MP) - LED avec technologie Sidelight pour une distribution lumineuse homogène sur l’ensemble de la zone - Diffusion de la lumière directe / indirecte - Équipé de suspension avec câble d'acier (1,5 m), câble d'alimentation transparent et fixation au plafond | Suspension | Pendelarmatuur voor binnen | Pendelarmatuur voor binnen, bestaande uit: - Behuizing van geëxtrudeerd gelakt aluminium - Afscherming met micro-prisma's voor een efficiënte lichtverspreiding, gereduceerde verblinding en een grote uniformiteit (MP) - LED Sidelight-technologie voor een gelijkmatige lichtverdeling over de gehele zone - Directe / indirecte lichtverspreiding - Incl. ophanging met stalen kabel (1,5 m), transparante voedingskabel en aansluiting aan plafond | Pendelarmaturen |  | SL720+ PL GG.jpg | http://www.performanceinlighting.com/fr/fr/prod-3113284 | http://www.performanceinlighting.com/nl/nl/prod-3113284 | YES | YES |  | Phase In | 3113284
INDOOR | OFFICE | I OF SUSPENDED PF | SL720+ | 3115940 | SL720+ PL RL 33 S/C 840 GR9006 SEIR MP | SL720+ PL RL 33 S/C 840 GR9006 SEIR MP | 810 | 0 | 0 | 1 | 0 | 0 | 0 | 0 | 0 | 1 | 1 | 4.853 | 6.043 | KG | 0.046 | M3 | 1.295 | 0.32 | 0.11 | M | 4046075145686 | 94051190 | Gris | Grijs | Appareil LED à suspension pour intérieur | Appareil LED à suspension pour intérieur, composé de : - Boîtier en aluminium extrudé et peint - Diffuseur microprismatique pour une diffusion efficace de la lumière, une réduction de l'éblouissement et avec une uniformité élevée de la lumière (MP) - LED avec technologie Sidelight pour une distribution lumineuse homogène sur l’ensemble de la zone - Diffusion de la lumière directe / indirecte - Équipé de suspension avec câble d'acier (1,5 m), câble d'alimentation transparent et fixation au plafond | Suspension | Pendelarmatuur voor binnen | Pendelarmatuur voor binnen, bestaande uit: - Behuizing van geëxtrudeerd gelakt aluminium - Afscherming met micro-prisma's voor een efficiënte lichtverspreiding, gereduceerde verblinding en een grote uniformiteit (MP) - LED Sidelight-technologie voor een gelijkmatige lichtverdeling over de gehele zone - Directe / indirecte lichtverspreiding - Incl. ophanging met stalen kabel (1,5 m), transparante voedingskabel en aansluiting aan plafond | Pendelarmaturen |  | SL720+ PL GG.jpg | http://www.performanceinlighting.com/fr/fr/prod-3115940 | http://www.performanceinlighting.com/nl/nl/prod-3115940 | YES | YES |  | Phase In | 3115940
INDOOR | OFFICE | I OF SUSPENDED PF | SL720+ | 3113290 | SL720+ PL RL 33 S/C 840 WH9016 BT MP | SL720+ PL RL 33 S/C 840 WIT BT MP | 698 | 0 | 0 | 1 | 0 | 0 | 0 | 0 | 0 | 1 | 1 | 4.615 | 5.805 | KG | 0.046 | M3 | 1.295 | 0.32 | 0.11 | M | 4046075117270 | 94051190 | Blanc | Wit | Appareil LED à suspension pour intérieur | Appareil LED à suspension pour intérieur, composé de : - Boîtier en aluminium extrudé et peint - Diffuseur microprismatique pour une diffusion efficace de la lumière, une réduction de l'éblouissement et avec une uniformité élevée de la lumière (MP) - LED avec technologie Sidelight pour une distribution lumineuse homogène sur l’ensemble de la zone - Diffusion de la lumière directe / indirecte - Équipé de suspension avec câble d'acier (1,5 m), câble d'alimentation transparent et fixation au plafond | Suspension | Pendelarmatuur voor binnen | Pendelarmatuur voor binnen, bestaande uit: - Behuizing van geëxtrudeerd gelakt aluminium - Afscherming met micro-prisma's voor een efficiënte lichtverspreiding, gereduceerde verblinding en een grote uniformiteit (MP) - LED Sidelight-technologie voor een gelijkmatige lichtverdeling over de gehele zone - Directe / indirecte lichtverspreiding - Incl. ophanging met stalen kabel (1,5 m), transparante voedingskabel en aansluiting aan plafond | Pendelarmaturen |  | SL720+ PL BW.jpg | http://www.performanceinlighting.com/fr/fr/prod-3113290 | http://www.performanceinlighting.com/nl/nl/prod-3113290 | YES | YES |  | Phase In | 3113290
INDOOR | OFFICE | I OF SUSPENDED PF | SL720+ | 3115948 | SL720+ PL RL 33 S/C 840 WH9016 BT-S MP | SL720+ PL RL 33 S/C 840 WH9016 BT-S MP | 943 | 0 | 0 | 1 | 0 | 0 | 0 | 0 | 0 | 1 | 1 | 4.892 | 6.082 | KG | 0.046 | M3 | 1.295 | 0.32 | 0.11 | M | 4046075145761 | 94051190 | Blanc | Wit | Appareil LED à suspension pour intérieur | Appareil LED à suspension pour intérieur, composé de : - Boîtier en aluminium extrudé et peint - Diffuseur microprismatique pour une diffusion efficace de la lumière, une réduction de l'éblouissement et avec une uniformité élevée de la lumière (MP) - LED avec technologie Sidelight pour une distribution lumineuse homogène sur l’ensemble de la zone - Diffusion de la lumière directe / indirecte - Équipé de suspension avec câble d'acier (1,5 m), câble d'alimentation transparent et fixation au plafond | Suspension | Pendelarmatuur voor binnen | Pendelarmatuur voor binnen, bestaande uit: - Behuizing van geëxtrudeerd gelakt aluminium - Afscherming met micro-prisma's voor een efficiënte lichtverspreiding, gereduceerde verblinding en een grote uniformiteit (MP) - LED Sidelight-technologie voor een gelijkmatige lichtverdeling over de gehele zone - Directe / indirecte lichtverspreiding - Incl. ophanging met stalen kabel (1,5 m), transparante voedingskabel en aansluiting aan plafond | Pendelarmaturen |  | SL720+ PL BW.jpg | http://www.performanceinlighting.com/fr/fr/prod-3115948 | http://www.performanceinlighting.com/nl/nl/prod-3115948 | YES | YES |  | Phase In | 3115948
INDOOR | OFFICE | I OF SUSPENDED PF | SL720+ | 3113280 | SL720+ PL RL 33 S/C 840 WH9016 DALI MP | SL720+ PL RL 33 S/C 840 WIT DALI MP | 556 | 0 | 0 | 1 | 0 | 0 | 0 | 0 | 0 | 1 | 1 | 4.555 | 5.745 | KG | 0.046 | M3 | 1.295 | 0.32 | 0.11 | M | 4046075117188 | 94051190 | Blanc | Wit | Appareil LED à suspension pour intérieur | Appareil LED à suspension pour intérieur, composé de : - Boîtier en aluminium extrudé et peint - Diffuseur microprismatique pour une diffusion efficace de la lumière, une réduction de l'éblouissement et avec une uniformité élevée de la lumière (MP) - LED avec technologie Sidelight pour une distribution lumineuse homogène sur l’ensemble de la zone - Diffusion de la lumière directe / indirecte - Équipé de suspension avec câble d'acier (1,5 m), câble d'alimentation transparent et fixation au plafond | Suspension | Pendelarmatuur voor binnen | Pendelarmatuur voor binnen, bestaande uit: - Behuizing van geëxtrudeerd gelakt aluminium - Afscherming met micro-prisma's voor een efficiënte lichtverspreiding, gereduceerde verblinding en een grote uniformiteit (MP) - LED Sidelight-technologie voor een gelijkmatige lichtverdeling over de gehele zone - Directe / indirecte lichtverspreiding - Incl. ophanging met stalen kabel (1,5 m), transparante voedingskabel en aansluiting aan plafond | Pendelarmaturen |  | SL720+ PL BW.jpg | http://www.performanceinlighting.com/fr/fr/prod-3113280 | http://www.performanceinlighting.com/nl/nl/prod-3113280 | YES | YES |  | Phase In | 3113280
INDOOR | OFFICE | I OF SUSPENDED PF | SL720+ | 3115932 | SL720+ PL RL 33 S/C 840 WH9016 SEIR MP | SL720+ PL RL 33 S/C 840 WH9016 SEIR MP | 810 | 0 | 0 | 1 | 0 | 0 | 0 | 0 | 0 | 1 | 1 | 4.854 | 6.044 | KG | 0.046 | M3 | 1.295 | 0.32 | 0.11 | M | 4046075145563 | 94051190 | Blanc | Wit | Appareil LED à suspension pour intérieur | Appareil LED à suspension pour intérieur, composé de : - Boîtier en aluminium extrudé et peint - Diffuseur microprismatique pour une diffusion efficace de la lumière, une réduction de l'éblouissement et avec une uniformité élevée de la lumière (MP) - LED avec technologie Sidelight pour une distribution lumineuse homogène sur l’ensemble de la zone - Diffusion de la lumière directe / indirecte - Équipé de suspension avec câble d'acier (1,5 m), câble d'alimentation transparent et fixation au plafond | Suspension | Pendelarmatuur voor binnen | Pendelarmatuur voor binnen, bestaande uit: - Behuizing van geëxtrudeerd gelakt aluminium - Afscherming met micro-prisma's voor een efficiënte lichtverspreiding, gereduceerde verblinding en een grote uniformiteit (MP) - LED Sidelight-technologie voor een gelijkmatige lichtverdeling over de gehele zone - Directe / indirecte lichtverspreiding - Incl. ophanging met stalen kabel (1,5 m), transparante voedingskabel en aansluiting aan plafond | Pendelarmaturen |  | SL720+ PL BW.jpg | http://www.performanceinlighting.com/fr/fr/prod-3115932 | http://www.performanceinlighting.com/nl/nl/prod-3115932 | YES | YES |  | Phase In | 3115932
INDOOR | OFFICE | I OF SUSPENDED PF | SL720+ | 3113305 | SL720+ PL RL 46 S/C 8TW GR9006 BT HCL MP | SL720+ PL RL 46 S/C 8TW GRIJS BT HCL MP | 887 | 0 | 0 | 1 | 0 | 0 | 0 | 0 | 0 | 1 | 1 | 4.84 | 6.03 | KG | 0.046 | M3 | 1.295 | 0.32 | 0.11 | M | 4046075117355 | 94051190 | Gris | Grijs | Appareil LED à suspension pour intérieur | Appareil LED à suspension pour intérieur, composé de : - Boîtier en aluminium extrudé et peint - Diffuseur microprismatique pour une diffusion efficace de la lumière, une réduction de l'éblouissement et avec une uniformité élevée de la lumière (MP) - LED avec technologie Sidelight pour une distribution lumineuse homogène sur l’ensemble de la zone - Diffusion de la lumière directe / indirecte - Équipé de suspension avec câble d'acier (1,5 m), câble d'alimentation transparent et fixation au plafond | Suspension | Pendelarmatuur voor binnen | Pendelarmatuur voor binnen, bestaande uit: - Behuizing van geëxtrudeerd gelakt aluminium - Afscherming met micro-prisma's voor een efficiënte lichtverspreiding, gereduceerde verblinding en een grote uniformiteit (MP) - LED Sidelight-technologie voor een gelijkmatige lichtverdeling over de gehele zone - Directe / indirecte lichtverspreiding - Incl. ophanging met stalen kabel (1,5 m), transparante voedingskabel en aansluiting aan plafond | Pendelarmaturen |  | SL720+ PL GG.jpg | http://www.performanceinlighting.com/fr/fr/prod-3113305 | http://www.performanceinlighting.com/nl/nl/prod-3113305 | YES | YES |  | Phase In | 3113305
INDOOR | OFFICE | I OF SUSPENDED PF | SL720+ | 3113309 | SL720+ PL RL 46 S/C 8TW GR9006 BT MP | SL720+ PL RL 46 S/C 8TW GRIJS BT MP | 828 | 0 | 0 | 1 | 0 | 0 | 0 | 0 | 0 | 1 | 1 | 4.84 | 6.03 | KG | 0.046 | M3 | 1.295 | 0.32 | 0.11 | M | 4046075117386 | 94051190 | Gris | Grijs | Appareil LED à suspension pour intérieur | Appareil LED à suspension pour intérieur, composé de : - Boîtier en aluminium extrudé et peint - Diffuseur microprismatique pour une diffusion efficace de la lumière, une réduction de l'éblouissement et avec une uniformité élevée de la lumière (MP) - LED avec technologie Sidelight pour une distribution lumineuse homogène sur l’ensemble de la zone - Diffusion de la lumière directe / indirecte - Équipé de suspension avec câble d'acier (1,5 m), câble d'alimentation transparent et fixation au plafond | Suspension | Pendelarmatuur voor binnen | Pendelarmatuur voor binnen, bestaande uit: - Behuizing van geëxtrudeerd gelakt aluminium - Afscherming met micro-prisma's voor een efficiënte lichtverspreiding, gereduceerde verblinding en een grote uniformiteit (MP) - LED Sidelight-technologie voor een gelijkmatige lichtverdeling over de gehele zone - Directe / indirecte lichtverspreiding - Incl. ophanging met stalen kabel (1,5 m), transparante voedingskabel en aansluiting aan plafond | Pendelarmaturen |  | SL720+ PL GG.jpg | http://www.performanceinlighting.com/fr/fr/prod-3113309 | http://www.performanceinlighting.com/nl/nl/prod-3113309 | YES | YES |  | Phase In | 3113309
INDOOR | OFFICE | I OF SUSPENDED PF | SL720+ | 3115971 | SL720+ PL RL 46 S/C 8TW GR9006 BT-S MP | SL720+ PL RL 46 S/C 8TW GR9006 BT-S MP | 1081 | 0 | 0 | 1 | 0 | 0 | 0 | 0 | 0 | 1 | 1 | 5.117 | 6.307 | KG | 0.046 | M3 | 1.295 | 0.32 | 0.11 | M | 4046075146010 | 94051190 | Gris | Grijs | Appareil LED à suspension pour intérieur | Appareil LED à suspension pour intérieur, composé de : - Boîtier en aluminium extrudé et peint - Diffuseur microprismatique pour une diffusion efficace de la lumière, une réduction de l'éblouissement et avec une uniformité élevée de la lumière (MP) - LED avec technologie Sidelight pour une distribution lumineuse homogène sur l’ensemble de la zone - Diffusion de la lumière directe / indirecte - Équipé de suspension avec câble d'acier (1,5 m), câble d'alimentation transparent et fixation au plafond | Suspension | Pendelarmatuur voor binnen | Pendelarmatuur voor binnen, bestaande uit: - Behuizing van geëxtrudeerd gelakt aluminium - Afscherming met micro-prisma's voor een efficiënte lichtverspreiding, gereduceerde verblinding en een grote uniformiteit (MP) - LED Sidelight-technologie voor een gelijkmatige lichtverdeling over de gehele zone - Directe / indirecte lichtverspreiding - Incl. ophanging met stalen kabel (1,5 m), transparante voedingskabel en aansluiting aan plafond | Pendelarmaturen |  | SL720+ PL GG.jpg | http://www.performanceinlighting.com/fr/fr/prod-3115971 | http://www.performanceinlighting.com/nl/nl/prod-3115971 | YES | YES |  | Phase In | 3115971
INDOOR | OFFICE | I OF SUSPENDED PF | SL720+ | 3115967 | SL720+ PL RL 46 S/C 8TW GR9006 HCL-S MP | SL720+ PL RL 46 S/C 8TW GR9006 HCL-S MP | 1174 | 0 | 0 | 1 | 0 | 0 | 0 | 0 | 0 | 1 | 1 | 5.117 | 6.307 | KG | 0.046 | M3 | 1.295 | 0.32 | 0.11 | M | 4046075145969 | 94051190 | Gris | Grijs | Appareil LED à suspension pour intérieur | Appareil LED à suspension pour intérieur, composé de : - Boîtier en aluminium extrudé et peint - Diffuseur microprismatique pour une diffusion efficace de la lumière, une réduction de l'éblouissement et avec une uniformité élevée de la lumière (MP) - LED avec technologie Sidelight pour une distribution lumineuse homogène sur l’ensemble de la zone - Diffusion de la lumière directe / indirecte - Équipé de suspension avec câble d'acier (1,5 m), câble d'alimentation transparent et fixation au plafond | Suspension | Pendelarmatuur voor binnen | Pendelarmatuur voor binnen, bestaande uit: - Behuizing van geëxtrudeerd gelakt aluminium - Afscherming met micro-prisma's voor een efficiënte lichtverspreiding, gereduceerde verblinding en een grote uniformiteit (MP) - LED Sidelight-technologie voor een gelijkmatige lichtverdeling over de gehele zone - Directe / indirecte lichtverspreiding - Incl. ophanging met stalen kabel (1,5 m), transparante voedingskabel en aansluiting aan plafond | Pendelarmaturen |  | SL720+ PL GG.jpg | http://www.performanceinlighting.com/fr/fr/prod-3115967 | http://www.performanceinlighting.com/nl/nl/prod-3115967 | YES | YES |  | Phase In | 3115967
INDOOR | OFFICE | I OF SUSPENDED PF | SL720+ | 3111767 | SL720+ PL RL 46 S/C 8TW GR9006 MP | SL720+ PL RL 46 S/C 8TW GRIJS MP | 651 | 0 | 0 | 1 | 0 | 0 | 0 | 0 | 0 | 1 | 1 | 4.794 | 5.984 | KG | 0.006 | M3 | 1.295 | 0.32 | 0.11 | M | 4046075093314 | 94051190 | Gris | Grijs | Appareil LED à suspension pour intérieur | Appareil LED à suspension pour intérieur, composé de : - Boîtier en aluminium extrudé et peint - Diffuseur microprismatique pour une diffusion efficace de la lumière, une réduction de l'éblouissement et avec une uniformité élevée de la lumière (MP) - LED avec technologie Sidelight pour une distribution lumineuse homogène sur l’ensemble de la zone - Diffusion de la lumière directe / indirecte - Équipé de suspension avec câble d'acier (1,5 m), câble d'alimentation transparent et fixation au plafond | Suspension | Pendelarmatuur voor binnen | Pendelarmatuur voor binnen, bestaande uit: - Behuizing van geëxtrudeerd gelakt aluminium - Afscherming met micro-prisma's voor een efficiënte lichtverspreiding, gereduceerde verblinding en een grote uniformiteit (MP) - LED Sidelight-technologie voor een gelijkmatige lichtverdeling over de gehele zone - Directe / indirecte lichtverspreiding - Incl. ophanging met stalen kabel (1,5 m), transparante voedingskabel en aansluiting aan plafond | Pendelarmaturen |  | SL720+ PL BW.jpg | http://www.performanceinlighting.com/fr/fr/prod-3111767 | http://www.performanceinlighting.com/nl/nl/prod-3111767 | YES | YES |  | Phase In | 3111767
INDOOR | OFFICE | I OF SUSPENDED PF | SL720+ | 3115963 | SL720+ PL RL 46 S/C 8TW GR9006 SEIR MP | SL720+ PL RL 46 S/C 8TW GR9006 SEIR MP | 957 | 0 | 0 | 1 | 0 | 0 | 0 | 0 | 0 | 1 | 1 | 5.091 | 6.281 | KG | 0.046 | M3 | 1.295 | 0.32 | 0.11 | M | 4046075145921 | 94051190 | Blanc | Wit | Appareil LED à suspension pour intérieur | Appareil LED à suspension pour intérieur, composé de : - Boîtier en aluminium extrudé et peint - Diffuseur microprismatique pour une diffusion efficace de la lumière, une réduction de l'éblouissement et avec une uniformité élevée de la lumière (MP) - LED avec technologie Sidelight pour une distribution lumineuse homogène sur l’ensemble de la zone - Diffusion de la lumière directe / indirecte - Équipé de suspension avec câble d'acier (1,5 m), câble d'alimentation transparent et fixation au plafond | Suspension | Pendelarmatuur voor binnen | Pendelarmatuur voor binnen, bestaande uit: - Behuizing van geëxtrudeerd gelakt aluminium - Afscherming met micro-prisma's voor een efficiënte lichtverspreiding, gereduceerde verblinding en een grote uniformiteit (MP) - LED Sidelight-technologie voor een gelijkmatige lichtverdeling over de gehele zone - Directe / indirecte lichtverspreiding - Incl. ophanging met stalen kabel (1,5 m), transparante voedingskabel en aansluiting aan plafond | Pendelarmaturen |  | SL720+ PL BW.jpg | http://www.performanceinlighting.com/fr/fr/prod-3115963 | http://www.performanceinlighting.com/nl/nl/prod-3115963 | YES | YES |  | Phase In | 3115963
INDOOR | OFFICE | I OF SUSPENDED PF | SL720+ | 3113303 | SL720+ PL RL 46 S/C 8TW WH9016 BT HCL MP | SL720+ PL RL 46 S/C 8TW WIT BT HCL MP | 887 | 0 | 0 | 1 | 0 | 0 | 0 | 0 | 0 | 1 | 1 | 4.84 | 6.03 | KG | 0.046 | M3 | 1.295 | 0.32 | 0.11 | M | 4046075117324 | 94051190 | Blanc | Wit | Appareil LED à suspension pour intérieur | Appareil LED à suspension pour intérieur, composé de : - Boîtier en aluminium extrudé et peint - Diffuseur microprismatique pour une diffusion efficace de la lumière, une réduction de l'éblouissement et avec une uniformité élevée de la lumière (MP) - LED avec technologie Sidelight pour une distribution lumineuse homogène sur l’ensemble de la zone - Diffusion de la lumière directe / indirecte - Équipé de suspension avec câble d'acier (1,5 m), câble d'alimentation transparent et fixation au plafond | Suspension | Pendelarmatuur voor binnen | Pendelarmatuur voor binnen, bestaande uit: - Behuizing van geëxtrudeerd gelakt aluminium - Afscherming met micro-prisma's voor een efficiënte lichtverspreiding, gereduceerde verblinding en een grote uniformiteit (MP) - LED Sidelight-technologie voor een gelijkmatige lichtverdeling over de gehele zone - Directe / indirecte lichtverspreiding - Incl. ophanging met stalen kabel (1,5 m), transparante voedingskabel en aansluiting aan plafond | Pendelarmaturen |  | SL720+ PL BW.jpg | http://www.performanceinlighting.com/fr/fr/prod-3113303 | http://www.performanceinlighting.com/nl/nl/prod-3113303 | YES | YES |  | Phase In | 3113303
INDOOR | OFFICE | I OF SUSPENDED PF | SL720+ | 3113307 | SL720+ PL RL 46 S/C 8TW WH9016 BT MP | SL720+ PL RL 46 S/C 8TW WIT BT MP | 828 | 0 | 0 | 1 | 0 | 0 | 0 | 0 | 0 | 1 | 1 | 4.84 | 6.03 | KG | 0.046 | M3 | 1.295 | 0.32 | 0.11 | M | 4046075117379 | 94051190 | Blanc | Wit | Appareil LED à suspension pour intérieur | Appareil LED à suspension pour intérieur, composé de : - Boîtier en aluminium extrudé et peint - Diffuseur microprismatique pour une diffusion efficace de la lumière, une réduction de l'éblouissement et avec une uniformité élevée de la lumière (MP) - LED avec technologie Sidelight pour une distribution lumineuse homogène sur l’ensemble de la zone - Diffusion de la lumière directe / indirecte - Équipé de suspension avec câble d'acier (1,5 m), câble d'alimentation transparent et fixation au plafond | Suspension | Pendelarmatuur voor binnen | Pendelarmatuur voor binnen, bestaande uit: - Behuizing van geëxtrudeerd gelakt aluminium - Afscherming met micro-prisma's voor een efficiënte lichtverspreiding, gereduceerde verblinding en een grote uniformiteit (MP) - LED Sidelight-technologie voor een gelijkmatige lichtverdeling over de gehele zone - Directe / indirecte lichtverspreiding - Incl. ophanging met stalen kabel (1,5 m), transparante voedingskabel en aansluiting aan plafond | Pendelarmaturen |  | SL720+ PL BW.jpg | http://www.performanceinlighting.com/fr/fr/prod-3113307 | http://www.performanceinlighting.com/nl/nl/prod-3113307 | YES | YES |  | Phase In | 3113307
INDOOR | OFFICE | I OF SUSPENDED PF | SL720+ | 3115969 | SL720+ PL RL 46 S/C 8TW WH9016 BT-S MP | SL720+ PL RL 46 S/C 8TW WH9016 BT-S MP | 1081 | 0 | 0 | 1 | 0 | 0 | 0 | 0 | 0 | 1 | 1 | 5.117 | 6.307 | KG | 0.046 | M3 | 1.295 | 0.32 | 0.11 | M | 4046075145983 | 94051190 | Blanc | Wit | Appareil LED à suspension pour intérieur | Appareil LED à suspension pour intérieur, composé de : - Boîtier en aluminium extrudé et peint - Diffuseur microprismatique pour une diffusion efficace de la lumière, une réduction de l'éblouissement et avec une uniformité élevée de la lumière (MP) - LED avec technologie Sidelight pour une distribution lumineuse homogène sur l’ensemble de la zone - Diffusion de la lumière directe / indirecte - Équipé de suspension avec câble d'acier (1,5 m), câble d'alimentation transparent et fixation au plafond | Suspension | Pendelarmatuur voor binnen | Pendelarmatuur voor binnen, bestaande uit: - Behuizing van geëxtrudeerd gelakt aluminium - Afscherming met micro-prisma's voor een efficiënte lichtverspreiding, gereduceerde verblinding en een grote uniformiteit (MP) - LED Sidelight-technologie voor een gelijkmatige lichtverdeling over de gehele zone - Directe / indirecte lichtverspreiding - Incl. ophanging met stalen kabel (1,5 m), transparante voedingskabel en aansluiting aan plafond | Pendelarmaturen |  | SL720+ PL BW.jpg | http://www.performanceinlighting.com/fr/fr/prod-3115969 | http://www.performanceinlighting.com/nl/nl/prod-3115969 | YES | YES |  | Phase In | 3115969
INDOOR | OFFICE | I OF SUSPENDED PF | SL720+ | 3115965 | SL720+ PL RL 46 S/C 8TW WH9016 HCL-S MP | SL720+ PL RL 46 S/C 8TW WH9016 HCL-S MP | 1174 | 0 | 0 | 1 | 0 | 0 | 0 | 0 | 0 | 1 | 1 | 5.117 | 6.307 | KG | 0.046 | M3 | 1.295 | 0.32 | 0.11 | M | 4046075145945 | 94051190 | Blanc | Wit | Appareil LED à suspension pour intérieur | Appareil LED à suspension pour intérieur, composé de : - Boîtier en aluminium extrudé et peint - Diffuseur microprismatique pour une diffusion efficace de la lumière, une réduction de l'éblouissement et avec une uniformité élevée de la lumière (MP) - LED avec technologie Sidelight pour une distribution lumineuse homogène sur l’ensemble de la zone - Diffusion de la lumière directe / indirecte - Équipé de suspension avec câble d'acier (1,5 m), câble d'alimentation transparent et fixation au plafond | Suspension | Pendelarmatuur voor binnen | Pendelarmatuur voor binnen, bestaande uit: - Behuizing van geëxtrudeerd gelakt aluminium - Afscherming met micro-prisma's voor een efficiënte lichtverspreiding, gereduceerde verblinding en een grote uniformiteit (MP) - LED Sidelight-technologie voor een gelijkmatige lichtverdeling over de gehele zone - Directe / indirecte lichtverspreiding - Incl. ophanging met stalen kabel (1,5 m), transparante voedingskabel en aansluiting aan plafond | Pendelarmaturen |  | SL720+ PL BW.jpg | http://www.performanceinlighting.com/fr/fr/prod-3115965 | http://www.performanceinlighting.com/nl/nl/prod-3115965 | YES | YES |  | Phase In | 3115965
INDOOR | OFFICE | I OF SUSPENDED PF | SL720+ | 3111761 | SL720+ PL RL 46 S/C 8TW WH9016 MP | SL720+ PL RL 46 S/C 8TW WIT MP | 651 | 0 | 0 | 1 | 0 | 0 | 0 | 0 | 0 | 1 | 1 | 4.794 | 5.984 | KG | 0.006 | M3 | 1.295 | 0.32 | 0.11 | M | 4046075093253 | 94051190 | Blanc | Wit | Appareil LED à suspension pour intérieur | Appareil LED à suspension pour intérieur, composé de : - Boîtier en aluminium extrudé et peint - Diffuseur microprismatique pour une diffusion efficace de la lumière, une réduction de l'éblouissement et avec une uniformité élevée de la lumière (MP) - LED avec technologie Sidelight pour une distribution lumineuse homogène sur l’ensemble de la zone - Diffusion de la lumière directe / indirecte - Équipé de suspension avec câble d'acier (1,5 m), câble d'alimentation transparent et fixation au plafond | Suspension | Pendelarmatuur voor binnen | Pendelarmatuur voor binnen, bestaande uit: - Behuizing van geëxtrudeerd gelakt aluminium - Afscherming met micro-prisma's voor een efficiënte lichtverspreiding, gereduceerde verblinding en een grote uniformiteit (MP) - LED Sidelight-technologie voor een gelijkmatige lichtverdeling over de gehele zone - Directe / indirecte lichtverspreiding - Incl. ophanging met stalen kabel (1,5 m), transparante voedingskabel en aansluiting aan plafond | Pendelarmaturen |  | SL720+ PL BW.jpg | http://www.performanceinlighting.com/fr/fr/prod-3111761 | http://www.performanceinlighting.com/nl/nl/prod-3111761 | YES | YES |  | Phase In | 3111761
INDOOR | OFFICE | I OF SUSPENDED PF | SL720+ | 3115961 | SL720+ PL RL 46 S/C 8TW WH9016 SEIR MP | SL720+ PL RL 46 S/C 8TW WH9016 SEIR MP | 957 | 0 | 0 | 1 | 0 | 0 | 0 | 0 | 0 | 1 | 1 | 5.091 | 6.281 | KG | 0.046 | M3 | 1.295 | 0.32 | 0.11 | M | 4046075145907 | 94051190 | Blanc | Wit | Appareil LED à suspension pour intérieur | Appareil LED à suspension pour intérieur, composé de : - Boîtier en aluminium extrudé et peint - Diffuseur microprismatique pour une diffusion efficace de la lumière, une réduction de l'éblouissement et avec une uniformité élevée de la lumière (MP) - LED avec technologie Sidelight pour une distribution lumineuse homogène sur l’ensemble de la zone - Diffusion de la lumière directe / indirecte - Équipé de suspension avec câble d'acier (1,5 m), câble d'alimentation transparent et fixation au plafond | Suspension | Pendelarmatuur voor binnen | Pendelarmatuur voor binnen, bestaande uit: - Behuizing van geëxtrudeerd gelakt aluminium - Afscherming met micro-prisma's voor een efficiënte lichtverspreiding, gereduceerde verblinding en een grote uniformiteit (MP) - LED Sidelight-technologie voor een gelijkmatige lichtverdeling over de gehele zone - Directe / indirecte lichtverspreiding - Incl. ophanging met stalen kabel (1,5 m), transparante voedingskabel en aansluiting aan plafond | Pendelarmaturen |  | SL720+ PL BW.jpg | http://www.performanceinlighting.com/fr/fr/prod-3115961 | http://www.performanceinlighting.com/nl/nl/prod-3115961 | YES | YES |  | Phase In | 3115961
INDOOR | OFFICE | I OF SUSPENDED PF | SL720+ | 3113295 | SL720+ PL RL 48 S/C 830 GR9006 BT MP | SL720+ PL RL 48 S/C 830 GRIJS BT MP | 733 | 0 | 0 | 1 | 0 | 0 | 0 | 0 | 0 | 1 | 1 | 4.615 | 5.805 | KG | 0.046 | M3 | 1.295 | 0.32 | 0.11 | M | 4046075114569 | 94051190 | Blanc | Wit | Appareil LED à suspension pour intérieur | Appareil LED à suspension pour intérieur, composé de : - Boîtier en aluminium extrudé et peint - Diffuseur microprismatique pour une diffusion efficace de la lumière, une réduction de l'éblouissement et avec une uniformité élevée de la lumière (MP) - LED avec technologie Sidelight pour une distribution lumineuse homogène sur l’ensemble de la zone - Diffusion de la lumière directe / indirecte - Équipé de suspension avec câble d'acier (1,5 m), câble d'alimentation transparent et fixation au plafond | Suspension | Pendelarmatuur voor binnen | Pendelarmatuur voor binnen, bestaande uit: - Behuizing van geëxtrudeerd gelakt aluminium - Afscherming met micro-prisma's voor een efficiënte lichtverspreiding, gereduceerde verblinding en een grote uniformiteit (MP) - LED Sidelight-technologie voor een gelijkmatige lichtverdeling over de gehele zone - Directe / indirecte lichtverspreiding - Incl. ophanging met stalen kabel (1,5 m), transparante voedingskabel en aansluiting aan plafond | Pendelarmaturen |  | SL720+ PL BW.jpg | http://www.performanceinlighting.com/fr/fr/prod-3113295 | http://www.performanceinlighting.com/nl/nl/prod-3113295 | YES | YES |  | Phase In | 3113295
INDOOR | OFFICE | I OF SUSPENDED PF | SL720+ | 3115953 | SL720+ PL RL 48 S/C 830 GR9006 BT-S MP | SL720+ PL RL 48 S/C 830 GR9006 BT-S MP | 943 | 0 | 0 | 1 | 0 | 0 | 0 | 0 | 0 | 1 | 1 | 4.892 | 6.082 | KG | 0.046 | M3 | 1.295 | 0.32 | 0.11 | M | 4046075145822 | 94051190 | Gris | Grijs | Appareil LED à suspension pour intérieur | Appareil LED à suspension pour intérieur, composé de : - Boîtier en aluminium extrudé et peint - Diffuseur microprismatique pour une diffusion efficace de la lumière, une réduction de l'éblouissement et avec une uniformité élevée de la lumière (MP) - LED avec technologie Sidelight pour une distribution lumineuse homogène sur l’ensemble de la zone - Diffusion de la lumière directe / indirecte - Équipé de suspension avec câble d'acier (1,5 m), câble d'alimentation transparent et fixation au plafond | Suspension | Pendelarmatuur voor binnen | Pendelarmatuur voor binnen, bestaande uit: - Behuizing van geëxtrudeerd gelakt aluminium - Afscherming met micro-prisma's voor een efficiënte lichtverspreiding, gereduceerde verblinding en een grote uniformiteit (MP) - LED Sidelight-technologie voor een gelijkmatige lichtverdeling over de gehele zone - Directe / indirecte lichtverspreiding - Incl. ophanging met stalen kabel (1,5 m), transparante voedingskabel en aansluiting aan plafond | Pendelarmaturen |  | SL720+ PL GG.jpg | http://www.performanceinlighting.com/fr/fr/prod-3115953 | http://www.performanceinlighting.com/nl/nl/prod-3115953 | YES | YES |  | Phase In | 3115953
INDOOR | OFFICE | I OF SUSPENDED PF | SL720+ | 3111807 | SL720+ PL RL 48 S/C 830 GR9006 DALI MP | SL720+ PL RL 48 S/C 830 GRIJS DALI MP | 581 | 0 | 0 | 1 | 0 | 0 | 0 | 0 | 0 | 1 | 1 | 4.555 | 5.745 | KG | 0.006 | M3 | 1.295 | 0.32 | 0.11 | M | 4046075098067 | 94051190 | Blanc | Wit | Appareil LED à suspension pour intérieur | Appareil LED à suspension pour intérieur, composé de : - Boîtier en aluminium extrudé et peint - Diffuseur microprismatique pour une diffusion efficace de la lumière, une réduction de l'éblouissement et avec une uniformité élevée de la lumière (MP) - LED avec technologie Sidelight pour une distribution lumineuse homogène sur l’ensemble de la zone - Diffusion de la lumière directe / indirecte - Équipé de suspension avec câble d'acier (1,5 m), câble d'alimentation transparent et fixation au plafond | Suspension | Pendelarmatuur voor binnen | Pendelarmatuur voor binnen, bestaande uit: - Behuizing van geëxtrudeerd gelakt aluminium - Afscherming met micro-prisma's voor een efficiënte lichtverspreiding, gereduceerde verblinding en een grote uniformiteit (MP) - LED Sidelight-technologie voor een gelijkmatige lichtverdeling over de gehele zone - Directe / indirecte lichtverspreiding - Incl. ophanging met stalen kabel (1,5 m), transparante voedingskabel en aansluiting aan plafond | Pendelarmaturen |  | SL720+ PL BW.jpg | http://www.performanceinlighting.com/fr/fr/prod-3111807 | http://www.performanceinlighting.com/nl/nl/prod-3111807 | YES | YES |  | Phase In | 3111807
INDOOR | OFFICE | I OF SUSPENDED PF | SL720+ | 3115937 | SL720+ PL RL 48 S/C 830 GR9006 SEIR MP | SL720+ PL RL 48 S/C 830 GR9006 SEIR MP | 820 | 0 | 0 | 1 | 0 | 0 | 0 | 0 | 0 | 1 | 1 | 4.854 | 6.044 | KG | 0.046 | M3 | 1.295 | 0.32 | 0.11 | M | 4046075145631 | 94051190 | Gris | Grijs | Appareil LED à suspension pour intérieur | Appareil LED à suspension pour intérieur, composé de : - Boîtier en aluminium extrudé et peint - Diffuseur microprismatique pour une diffusion efficace de la lumière, une réduction de l'éblouissement et avec une uniformité élevée de la lumière (MP) - LED avec technologie Sidelight pour une distribution lumineuse homogène sur l’ensemble de la zone - Diffusion de la lumière directe / indirecte - Équipé de suspension avec câble d'acier (1,5 m), câble d'alimentation transparent et fixation au plafond | Suspension | Pendelarmatuur voor binnen | Pendelarmatuur voor binnen, bestaande uit: - Behuizing van geëxtrudeerd gelakt aluminium - Afscherming met micro-prisma's voor een efficiënte lichtverspreiding, gereduceerde verblinding en een grote uniformiteit (MP) - LED Sidelight-technologie voor een gelijkmatige lichtverdeling over de gehele zone - Directe / indirecte lichtverspreiding - Incl. ophanging met stalen kabel (1,5 m), transparante voedingskabel en aansluiting aan plafond | Pendelarmaturen |  | SL720+ PL GG.jpg | http://www.performanceinlighting.com/fr/fr/prod-3115937 | http://www.performanceinlighting.com/nl/nl/prod-3115937 | YES | YES |  | Phase In | 3115937
INDOOR | OFFICE | I OF SUSPENDED PF | SL720+ | 3113287 | SL720+ PL RL 48 S/C 830 WH9016 BT MP | SL720+ PL RL 48 S/C 830 WIT BT MP | 733 | 0 | 0 | 1 | 0 | 0 | 0 | 0 | 0 | 1 | 1 | 4.616 | 5.806 | KG | 0.046 | M3 | 1.295 | 0.32 | 0.11 | M | 4046075114606 | 94051190 | Gris | Grijs | Appareil LED à suspension pour intérieur | Appareil LED à suspension pour intérieur, composé de : - Boîtier en aluminium extrudé et peint - Diffuseur microprismatique pour une diffusion efficace de la lumière, une réduction de l'éblouissement et avec une uniformité élevée de la lumière (MP) - LED avec technologie Sidelight pour une distribution lumineuse homogène sur l’ensemble de la zone - Diffusion de la lumière directe / indirecte - Équipé de suspension avec câble d'acier (1,5 m), câble d'alimentation transparent et fixation au plafond | Suspension | Pendelarmatuur voor binnen | Pendelarmatuur voor binnen, bestaande uit: - Behuizing van geëxtrudeerd gelakt aluminium - Afscherming met micro-prisma's voor een efficiënte lichtverspreiding, gereduceerde verblinding en een grote uniformiteit (MP) - LED Sidelight-technologie voor een gelijkmatige lichtverdeling over de gehele zone - Directe / indirecte lichtverspreiding - Incl. ophanging met stalen kabel (1,5 m), transparante voedingskabel en aansluiting aan plafond | Pendelarmaturen |  | SL720+ PL GG.jpg | http://www.performanceinlighting.com/fr/fr/prod-3113287 | http://www.performanceinlighting.com/nl/nl/prod-3113287 | YES | YES |  | Phase In | 3113287
INDOOR | OFFICE | I OF SUSPENDED PF | SL720+ | 3115945 | SL720+ PL RL 48 S/C 830 WH9016 BT-S MP | SL720+ PL RL 48 S/C 830 WH9016 BT-S MP | 943 | 0 | 0 | 1 | 0 | 0 | 0 | 0 | 0 | 1 | 1 | 4.893 | 6.083 | KG | 0.046 | M3 | 1.295 | 0.32 | 0.11 | M | 4046075145747 | 94051190 | Blanc | Wit | Appareil LED à suspension pour intérieur | Appareil LED à suspension pour intérieur, composé de : - Boîtier en aluminium extrudé et peint - Diffuseur microprismatique pour une diffusion efficace de la lumière, une réduction de l'éblouissement et avec une uniformité élevée de la lumière (MP) - LED avec technologie Sidelight pour une distribution lumineuse homogène sur l’ensemble de la zone - Diffusion de la lumière directe / indirecte - Équipé de suspension avec câble d'acier (1,5 m), câble d'alimentation transparent et fixation au plafond | Suspension | Pendelarmatuur voor binnen | Pendelarmatuur voor binnen, bestaande uit: - Behuizing van geëxtrudeerd gelakt aluminium - Afscherming met micro-prisma's voor een efficiënte lichtverspreiding, gereduceerde verblinding en een grote uniformiteit (MP) - LED Sidelight-technologie voor een gelijkmatige lichtverdeling over de gehele zone - Directe / indirecte lichtverspreiding - Incl. ophanging met stalen kabel (1,5 m), transparante voedingskabel en aansluiting aan plafond | Pendelarmaturen |  | SL720+ PL BW.jpg | http://www.performanceinlighting.com/fr/fr/prod-3115945 | http://www.performanceinlighting.com/nl/nl/prod-3115945 | YES | YES |  | Phase In | 3115945
INDOOR | OFFICE | I OF SUSPENDED PF | SL720+ | 3111803 | SL720+ PL RL 48 S/C 830 WH9016 DALI MP | SL720+ PL RL 48 S/C 830 WIT DALI MP | 581 | 0 | 0 | 1 | 0 | 0 | 0 | 0 | 0 | 1 | 1 | 4.556 | 5.746 | KG | 0.006 | M3 | 1.295 | 0.32 | 0.11 | M | 4046075098050 | 94051190 | Gris | Grijs | Appareil LED à suspension pour intérieur | Appareil LED à suspension pour intérieur, composé de : - Boîtier en aluminium extrudé et peint - Diffuseur microprismatique pour une diffusion efficace de la lumière, une réduction de l'éblouissement et avec une uniformité élevée de la lumière (MP) - LED avec technologie Sidelight pour une distribution lumineuse homogène sur l’ensemble de la zone - Diffusion de la lumière directe / indirecte - Équipé de suspension avec câble d'acier (1,5 m), câble d'alimentation transparent et fixation au plafond | Suspension | Pendelarmatuur voor binnen | Pendelarmatuur voor binnen, bestaande uit: - Behuizing van geëxtrudeerd gelakt aluminium - Afscherming met micro-prisma's voor een efficiënte lichtverspreiding, gereduceerde verblinding en een grote uniformiteit (MP) - LED Sidelight-technologie voor een gelijkmatige lichtverdeling over de gehele zone - Directe / indirecte lichtverspreiding - Incl. ophanging met stalen kabel (1,5 m), transparante voedingskabel en aansluiting aan plafond | Pendelarmaturen |  | SL720+ PL GG.jpg | http://www.performanceinlighting.com/fr/fr/prod-3111803 | http://www.performanceinlighting.com/nl/nl/prod-3111803 | YES | YES |  | Phase In | 3111803
INDOOR | OFFICE | I OF SUSPENDED PF | SL720+ | 3115929 | SL720+ PL RL 48 S/C 830 WH9016 SEIR MP | SL720+ PL RL 48 S/C 830 WH9016 SEIR MP | 820 | 0 | 0 | 1 | 0 | 0 | 0 | 0 | 0 | 1 | 1 | 4.855 | 6.045 | KG | 0.046 | M3 | 1.295 | 0.32 | 0.11 | M | 4046075145532 | 94051190 | Blanc | Wit | Appareil LED à suspension pour intérieur | Appareil LED à suspension pour intérieur, composé de : - Boîtier en aluminium extrudé et peint - Diffuseur microprismatique pour une diffusion efficace de la lumière, une réduction de l'éblouissement et avec une uniformité élevée de la lumière (MP) - LED avec technologie Sidelight pour une distribution lumineuse homogène sur l’ensemble de la zone - Diffusion de la lumière directe / indirecte - Équipé de suspension avec câble d'acier (1,5 m), câble d'alimentation transparent et fixation au plafond | Suspension | Pendelarmatuur voor binnen | Pendelarmatuur voor binnen, bestaande uit: - Behuizing van geëxtrudeerd gelakt aluminium - Afscherming met micro-prisma's voor een efficiënte lichtverspreiding, gereduceerde verblinding en een grote uniformiteit (MP) - LED Sidelight-technologie voor een gelijkmatige lichtverdeling over de gehele zone - Directe / indirecte lichtverspreiding - Incl. ophanging met stalen kabel (1,5 m), transparante voedingskabel en aansluiting aan plafond | Pendelarmaturen |  | SL720+ PL BW.jpg | http://www.performanceinlighting.com/fr/fr/prod-3115929 | http://www.performanceinlighting.com/nl/nl/prod-3115929 | YES | YES |  | Phase In | 3115929
INDOOR | OFFICE | I OF SUSPENDED PF | SL720+ | 3113296 | SL720+ PL RL 48 S/C 840 GR9006 BT MP | SL720+ PL RL 48 S/C 840 GRIJS BT MP | 733 | 0 | 0 | 1 | 0 | 0 | 0 | 0 | 0 | 1 | 1 | 4.615 | 5.805 | KG | 0.046 | M3 | 1.295 | 0.32 | 0.11 | M | 4046075114576 | 94051190 | Blanc | Wit | Appareil LED à suspension pour intérieur | Appareil LED à suspension pour intérieur, composé de : - Boîtier en aluminium extrudé et peint - Diffuseur microprismatique pour une diffusion efficace de la lumière, une réduction de l'éblouissement et avec une uniformité élevée de la lumière (MP) - LED avec technologie Sidelight pour une distribution lumineuse homogène sur l’ensemble de la zone - Diffusion de la lumière directe / indirecte - Équipé de suspension avec câble d'acier (1,5 m), câble d'alimentation transparent et fixation au plafond | Suspension | Pendelarmatuur voor binnen | Pendelarmatuur voor binnen, bestaande uit: - Behuizing van geëxtrudeerd gelakt aluminium - Afscherming met micro-prisma's voor een efficiënte lichtverspreiding, gereduceerde verblinding en een grote uniformiteit (MP) - LED Sidelight-technologie voor een gelijkmatige lichtverdeling over de gehele zone - Directe / indirecte lichtverspreiding - Incl. ophanging met stalen kabel (1,5 m), transparante voedingskabel en aansluiting aan plafond | Pendelarmaturen |  | SL720+ PL BW.jpg | http://www.performanceinlighting.com/fr/fr/prod-3113296 | http://www.performanceinlighting.com/nl/nl/prod-3113296 | YES | YES |  | Phase In | 3113296
INDOOR | OFFICE | I OF SUSPENDED PF | SL720+ | 3115954 | SL720+ PL RL 48 S/C 840 GR9006 BT-S MP | SL720+ PL RL 48 S/C 840 GR9006 BT-S MP | 943 | 0 | 0 | 1 | 0 | 0 | 0 | 0 | 0 | 1 | 1 | 4.892 | 6.082 | KG | 0.046 | M3 | 1.295 | 0.32 | 0.11 | M | 4046075145839 | 94051190 | Gris | Grijs | Appareil LED à suspension pour intérieur | Appareil LED à suspension pour intérieur, composé de : - Boîtier en aluminium extrudé et peint - Diffuseur microprismatique pour une diffusion efficace de la lumière, une réduction de l'éblouissement et avec une uniformité élevée de la lumière (MP) - LED avec technologie Sidelight pour une distribution lumineuse homogène sur l’ensemble de la zone - Diffusion de la lumière directe / indirecte - Équipé de suspension avec câble d'acier (1,5 m), câble d'alimentation transparent et fixation au plafond | Suspension | Pendelarmatuur voor binnen | Pendelarmatuur voor binnen, bestaande uit: - Behuizing van geëxtrudeerd gelakt aluminium - Afscherming met micro-prisma's voor een efficiënte lichtverspreiding, gereduceerde verblinding en een grote uniformiteit (MP) - LED Sidelight-technologie voor een gelijkmatige lichtverdeling over de gehele zone - Directe / indirecte lichtverspreiding - Incl. ophanging met stalen kabel (1,5 m), transparante voedingskabel en aansluiting aan plafond | Pendelarmaturen |  | SL720+ PL GG.jpg | http://www.performanceinlighting.com/fr/fr/prod-3115954 | http://www.performanceinlighting.com/nl/nl/prod-3115954 | YES | YES |  | Phase In | 3115954
INDOOR | OFFICE | I OF SUSPENDED PF | SL720+ | 3111808 | SL720+ PL RL 48 S/C 840 GR9006 DALI MP | SL720+ PL RL 48 S/C 840 GRIJS DALI MP | 581 | 0 | 0 | 1 | 0 | 0 | 0 | 0 | 0 | 1 | 1 | 4.555 | 5.745 | KG | 0.006 | M3 | 1.295 | 0.32 | 0.11 | M | 4046075098081 | 94051190 | Blanc | Wit | Appareil LED à suspension pour intérieur | Appareil LED à suspension pour intérieur, composé de : - Boîtier en aluminium extrudé et peint - Diffuseur microprismatique pour une diffusion efficace de la lumière, une réduction de l'éblouissement et avec une uniformité élevée de la lumière (MP) - LED avec technologie Sidelight pour une distribution lumineuse homogène sur l’ensemble de la zone - Diffusion de la lumière directe / indirecte - Équipé de suspension avec câble d'acier (1,5 m), câble d'alimentation transparent et fixation au plafond | Suspension | Pendelarmatuur voor binnen | Pendelarmatuur voor binnen, bestaande uit: - Behuizing van geëxtrudeerd gelakt aluminium - Afscherming met micro-prisma's voor een efficiënte lichtverspreiding, gereduceerde verblinding en een grote uniformiteit (MP) - LED Sidelight-technologie voor een gelijkmatige lichtverdeling over de gehele zone - Directe / indirecte lichtverspreiding - Incl. ophanging met stalen kabel (1,5 m), transparante voedingskabel en aansluiting aan plafond | Pendelarmaturen |  | SL720+ PL BW.jpg | http://www.performanceinlighting.com/fr/fr/prod-3111808 | http://www.performanceinlighting.com/nl/nl/prod-3111808 | YES | YES |  | Phase In | 3111808
INDOOR | OFFICE | I OF SUSPENDED PF | SL720+ | 3115938 | SL720+ PL RL 48 S/C 840 GR9006 SEIR MP | SL720+ PL RL 48 S/C 840 GR9006 SEIR MP | 820 | 0 | 0 | 1 | 0 | 0 | 0 | 0 | 0 | 1 | 1 | 4.854 | 6.044 | KG | 0.046 | M3 | 1.295 | 0.32 | 0.11 | M | 4046075145662 | 94051190 | Gris | Grijs | Appareil LED à suspension pour intérieur | Appareil LED à suspension pour intérieur, composé de : - Boîtier en aluminium extrudé et peint - Diffuseur microprismatique pour une diffusion efficace de la lumière, une réduction de l'éblouissement et avec une uniformité élevée de la lumière (MP) - LED avec technologie Sidelight pour une distribution lumineuse homogène sur l’ensemble de la zone - Diffusion de la lumière directe / indirecte - Équipé de suspension avec câble d'acier (1,5 m), câble d'alimentation transparent et fixation au plafond | Suspension | Pendelarmatuur voor binnen | Pendelarmatuur voor binnen, bestaande uit: - Behuizing van geëxtrudeerd gelakt aluminium - Afscherming met micro-prisma's voor een efficiënte lichtverspreiding, gereduceerde verblinding en een grote uniformiteit (MP) - LED Sidelight-technologie voor een gelijkmatige lichtverdeling over de gehele zone - Directe / indirecte lichtverspreiding - Incl. ophanging met stalen kabel (1,5 m), transparante voedingskabel en aansluiting aan plafond | Pendelarmaturen |  | SL720+ PL GG.jpg | http://www.performanceinlighting.com/fr/fr/prod-3115938 | http://www.performanceinlighting.com/nl/nl/prod-3115938 | YES | YES |  | Phase In | 3115938
INDOOR | OFFICE | I OF SUSPENDED PF | SL720+ | 3113288 | SL720+ PL RL 48 S/C 840 WH9016 BT MP | SL720+ PL RL 48 S/C 840 WIT BT MP | 733 | 0 | 0 | 1 | 0 | 0 | 0 | 0 | 0 | 1 | 1 | 4.616 | 5.806 | KG | 0.046 | M3 | 1.295 | 0.32 | 0.11 | M | 4046075114613 | 94051190 | Gris | Grijs | Appareil LED à suspension pour intérieur | Appareil LED à suspension pour intérieur, composé de : - Boîtier en aluminium extrudé et peint - Diffuseur microprismatique pour une diffusion efficace de la lumière, une réduction de l'éblouissement et avec une uniformité élevée de la lumière (MP) - LED avec technologie Sidelight pour une distribution lumineuse homogène sur l’ensemble de la zone - Diffusion de la lumière directe / indirecte - Équipé de suspension avec câble d'acier (1,5 m), câble d'alimentation transparent et fixation au plafond | Suspension | Pendelarmatuur voor binnen | Pendelarmatuur voor binnen, bestaande uit: - Behuizing van geëxtrudeerd gelakt aluminium - Afscherming met micro-prisma's voor een efficiënte lichtverspreiding, gereduceerde verblinding en een grote uniformiteit (MP) - LED Sidelight-technologie voor een gelijkmatige lichtverdeling over de gehele zone - Directe / indirecte lichtverspreiding - Incl. ophanging met stalen kabel (1,5 m), transparante voedingskabel en aansluiting aan plafond | Pendelarmaturen |  | SL720+ PL GG.jpg | http://www.performanceinlighting.com/fr/fr/prod-3113288 | http://www.performanceinlighting.com/nl/nl/prod-3113288 | YES | YES |  | Phase In | 3113288
INDOOR | OFFICE | I OF SUSPENDED PF | SL720+ | 3115946 | SL720+ PL RL 48 S/C 840 WH9016 BT-S MP | SL720+ PL RL 48 S/C 840 WH9016 BT-S MP | 943 | 0 | 0 | 1 | 0 | 0 | 0 | 0 | 0 | 1 | 1 | 4.893 | 6.083 | KG | 0.046 | M3 | 1.295 | 0.32 | 0.11 | M | 4046075145754 | 94051190 | Blanc | Wit | Appareil LED à suspension pour intérieur | Appareil LED à suspension pour intérieur, composé de : - Boîtier en aluminium extrudé et peint - Diffuseur microprismatique pour une diffusion efficace de la lumière, une réduction de l'éblouissement et avec une uniformité élevée de la lumière (MP) - LED avec technologie Sidelight pour une distribution lumineuse homogène sur l’ensemble de la zone - Diffusion de la lumière directe / indirecte - Équipé de suspension avec câble d'acier (1,5 m), câble d'alimentation transparent et fixation au plafond | Suspension | Pendelarmatuur voor binnen | Pendelarmatuur voor binnen, bestaande uit: - Behuizing van geëxtrudeerd gelakt aluminium - Afscherming met micro-prisma's voor een efficiënte lichtverspreiding, gereduceerde verblinding en een grote uniformiteit (MP) - LED Sidelight-technologie voor een gelijkmatige lichtverdeling over de gehele zone - Directe / indirecte lichtverspreiding - Incl. ophanging met stalen kabel (1,5 m), transparante voedingskabel en aansluiting aan plafond | Pendelarmaturen |  | SL720+ PL BW.jpg | http://www.performanceinlighting.com/fr/fr/prod-3115946 | http://www.performanceinlighting.com/nl/nl/prod-3115946 | YES | YES |  | Phase In | 3115946
INDOOR | OFFICE | I OF SUSPENDED PF | SL720+ | 3111804 | SL720+ PL RL 48 S/C 840 WH9016 DALI MP | SL720+ PL RL 48 S/C 840 WIT DALI MP | 581 | 0 | 0 | 1 | 0 | 0 | 0 | 0 | 0 | 1 | 1 | 4.556 | 5.746 | KG | 0.006 | M3 | 1.295 | 0.32 | 0.11 | M | 4046075098098 | 94051190 | Gris | Grijs | Appareil LED à suspension pour intérieur | Appareil LED à suspension pour intérieur, composé de : - Boîtier en aluminium extrudé et peint - Diffuseur microprismatique pour une diffusion efficace de la lumière, une réduction de l'éblouissement et avec une uniformité élevée de la lumière (MP) - LED avec technologie Sidelight pour une distribution lumineuse homogène sur l’ensemble de la zone - Diffusion de la lumière directe / indirecte - Équipé de suspension avec câble d'acier (1,5 m), câble d'alimentation transparent et fixation au plafond | Suspension | Pendelarmatuur voor binnen | Pendelarmatuur voor binnen, bestaande uit: - Behuizing van geëxtrudeerd gelakt aluminium - Afscherming met micro-prisma's voor een efficiënte lichtverspreiding, gereduceerde verblinding en een grote uniformiteit (MP) - LED Sidelight-technologie voor een gelijkmatige lichtverdeling over de gehele zone - Directe / indirecte lichtverspreiding - Incl. ophanging met stalen kabel (1,5 m), transparante voedingskabel en aansluiting aan plafond | Pendelarmaturen |  | SL720+ PL GG.jpg | http://www.performanceinlighting.com/fr/fr/prod-3111804 | http://www.performanceinlighting.com/nl/nl/prod-3111804 | YES | YES |  | Phase In | 3111804
INDOOR | OFFICE | I OF SUSPENDED PF | SL720+ | 3115930 | SL720+ PL RL 48 S/C 840 WH9016 SEIR MP | SL720+ PL RL 48 S/C 840 WH9016 SEIR MP | 820 | 0 | 0 | 1 | 0 | 0 | 0 | 0 | 0 | 1 | 1 | 4.855 | 6.045 | KG | 0.046 | M3 | 1.295 | 0.32 | 0.11 | M | 4046075145549 | 94051190 | Blanc | Wit | Appareil LED à suspension pour intérieur | Appareil LED à suspension pour intérieur, composé de : - Boîtier en aluminium extrudé et peint - Diffuseur microprismatique pour une diffusion efficace de la lumière, une réduction de l'éblouissement et avec une uniformité élevée de la lumière (MP) - LED avec technologie Sidelight pour une distribution lumineuse homogène sur l’ensemble de la zone - Diffusion de la lumière directe / indirecte - Équipé de suspension avec câble d'acier (1,5 m), câble d'alimentation transparent et fixation au plafond | Suspension | Pendelarmatuur voor binnen | Pendelarmatuur voor binnen, bestaande uit: - Behuizing van geëxtrudeerd gelakt aluminium - Afscherming met micro-prisma's voor een efficiënte lichtverspreiding, gereduceerde verblinding en een grote uniformiteit (MP) - LED Sidelight-technologie voor een gelijkmatige lichtverdeling over de gehele zone - Directe / indirecte lichtverspreiding - Incl. ophanging met stalen kabel (1,5 m), transparante voedingskabel en aansluiting aan plafond | Pendelarmaturen |  | SL720+ PL BW.jpg | http://www.performanceinlighting.com/fr/fr/prod-3115930 | http://www.performanceinlighting.com/nl/nl/prod-3115930 | YES | YES |  | Phase In | 3115930
INDOOR | OFFICE | I OF SUSPENDED PF | SL720+ | 3113301 | SL720+ PL RXL 41 S/C 830 GR9006 BT MP | SL720+ PL RXL 41 S/C 830 GRIJS BT MP | 757 | 0 | 0 | 1 | 0 | 0 | 0 | 0 | 0 | 1 | 1 | 5.29 | 6.69 | KG | 0.056 | M3 | 1.585 | 0.32 | 0.11 | M | 4046075117317 | 94051190 | Blanc | Wit | Appareil LED à suspension pour intérieur | Appareil LED à suspension pour intérieur, composé de : - Boîtier en aluminium extrudé et peint - Diffuseur microprismatique pour une diffusion efficace de la lumière, une réduction de l'éblouissement et avec une uniformité élevée de la lumière (MP) - LED avec technologie Sidelight pour une distribution lumineuse homogène sur l’ensemble de la zone - Diffusion de la lumière directe / indirecte - Équipé de suspension avec câble d'acier (1,5 m), câble d'alimentation transparent et fixation au plafond | Suspension | Pendelarmatuur voor binnen | Pendelarmatuur voor binnen, bestaande uit: - Behuizing van geëxtrudeerd gelakt aluminium - Afscherming met micro-prisma's voor een efficiënte lichtverspreiding, gereduceerde verblinding en een grote uniformiteit (MP) - LED Sidelight-technologie voor een gelijkmatige lichtverdeling over de gehele zone - Directe / indirecte lichtverspreiding - Incl. ophanging met stalen kabel (1,5 m), transparante voedingskabel en aansluiting aan plafond | Pendelarmaturen |  | SL720+ PL BW.jpg | http://www.performanceinlighting.com/fr/fr/prod-3113301 | http://www.performanceinlighting.com/nl/nl/prod-3113301 | YES | YES |  | Phase In | 3113301
INDOOR | OFFICE | I OF SUSPENDED PF | SL720+ | 3115959 | SL720+ PL RXL 41 S/C 830 GR9006 BT-S MP | SL720+ PL RXL 41 S/C 830 GR9006 BT-S MP | 1005 | 0 | 0 | 1 | 0 | 0 | 0 | 0 | 0 | 1 | 1 | 5.567 | 6.967 | KG | 0.056 | M3 | 1.585 | 0.32 | 0.11 | M | 4046075145884 | 94051190 | Gris | Grijs | Appareil LED à suspension pour intérieur | Appareil LED à suspension pour intérieur, composé de : - Boîtier en aluminium extrudé et peint - Diffuseur microprismatique pour une diffusion efficace de la lumière, une réduction de l'éblouissement et avec une uniformité élevée de la lumière (MP) - LED avec technologie Sidelight pour une distribution lumineuse homogène sur l’ensemble de la zone - Diffusion de la lumière directe / indirecte - Équipé de suspension avec câble d'acier (1,5 m), câble d'alimentation transparent et fixation au plafond | Suspension | Pendelarmatuur voor binnen | Pendelarmatuur voor binnen, bestaande uit: - Behuizing van geëxtrudeerd gelakt aluminium - Afscherming met micro-prisma's voor een efficiënte lichtverspreiding, gereduceerde verblinding en een grote uniformiteit (MP) - LED Sidelight-technologie voor een gelijkmatige lichtverdeling over de gehele zone - Directe / indirecte lichtverspreiding - Incl. ophanging met stalen kabel (1,5 m), transparante voedingskabel en aansluiting aan plafond | Pendelarmaturen |  | SL720+ PL GG.jpg | http://www.performanceinlighting.com/fr/fr/prod-3115959 | http://www.performanceinlighting.com/nl/nl/prod-3115959 | YES | YES |  | Phase In | 3115959
INDOOR | OFFICE | I OF SUSPENDED PF | SL720+ | 3113285 | SL720+ PL RXL 41 S/C 830 GR9006 DALI MP | SL720+ PL RXL 41 S/C 830 GRIJS DALI MP | 604 | 0 | 0 | 1 | 0 | 0 | 0 | 0 | 0 | 1 | 1 | 5.229 | 6.629 | KG | 0.056 | M3 | 1.585 | 0.32 | 0.11 | M | 4046075117232 | 94051190 | Blanc | Wit | Appareil LED à suspension pour intérieur | Appareil LED à suspension pour intérieur, composé de : - Boîtier en aluminium extrudé et peint - Diffuseur microprismatique pour une diffusion efficace de la lumière, une réduction de l'éblouissement et avec une uniformité élevée de la lumière (MP) - LED avec technologie Sidelight pour une distribution lumineuse homogène sur l’ensemble de la zone - Diffusion de la lumière directe / indirecte - Équipé de suspension avec câble d'acier (1,5 m), câble d'alimentation transparent et fixation au plafond | Suspension | Pendelarmatuur voor binnen | Pendelarmatuur voor binnen, bestaande uit: - Behuizing van geëxtrudeerd gelakt aluminium - Afscherming met micro-prisma's voor een efficiënte lichtverspreiding, gereduceerde verblinding en een grote uniformiteit (MP) - LED Sidelight-technologie voor een gelijkmatige lichtverdeling over de gehele zone - Directe / indirecte lichtverspreiding - Incl. ophanging met stalen kabel (1,5 m), transparante voedingskabel en aansluiting aan plafond | Pendelarmaturen |  | SL720+ PL BW.jpg | http://www.performanceinlighting.com/fr/fr/prod-3113285 | http://www.performanceinlighting.com/nl/nl/prod-3113285 | YES | YES |  | Phase In | 3113285
INDOOR | OFFICE | I OF SUSPENDED PF | SL720+ | 3115943 | SL720+ PL RXL 41 S/C 830 GR9006 SEIR MP | SL720+ PL RXL 41 S/C 830 GR9006 SEIR MP | 872 | 0 | 0 | 1 | 0 | 0 | 0 | 0 | 0 | 1 | 1 | 5.528 | 6.928 | KG | 0.056 | M3 | 1.585 | 0.32 | 0.11 | M | 4046075145716 | 94051190 | Gris | Grijs | Appareil LED à suspension pour intérieur | Appareil LED à suspension pour intérieur, composé de : - Boîtier en aluminium extrudé et peint - Diffuseur microprismatique pour une diffusion efficace de la lumière, une réduction de l'éblouissement et avec une uniformité élevée de la lumière (MP) - LED avec technologie Sidelight pour une distribution lumineuse homogène sur l’ensemble de la zone - Diffusion de la lumière directe / indirecte - Équipé de suspension avec câble d'acier (1,5 m), câble d'alimentation transparent et fixation au plafond | Suspension | Pendelarmatuur voor binnen | Pendelarmatuur voor binnen, bestaande uit: - Behuizing van geëxtrudeerd gelakt aluminium - Afscherming met micro-prisma's voor een efficiënte lichtverspreiding, gereduceerde verblinding en een grote uniformiteit (MP) - LED Sidelight-technologie voor een gelijkmatige lichtverdeling over de gehele zone - Directe / indirecte lichtverspreiding - Incl. ophanging met stalen kabel (1,5 m), transparante voedingskabel en aansluiting aan plafond | Pendelarmaturen |  | SL720+ PL GG.jpg | http://www.performanceinlighting.com/fr/fr/prod-3115943 | http://www.performanceinlighting.com/nl/nl/prod-3115943 | YES | YES |  | Phase In | 3115943
INDOOR | OFFICE | I OF SUSPENDED PF | SL720+ | 3113293 | SL720+ PL RXL 41 S/C 830 WH9016 BT MP | SL720+ PL RXL 41 S/C 830 WIT BT MP | 757 | 0 | 0 | 1 | 0 | 0 | 0 | 0 | 0 | 1 | 1 | 5.29 | 6.69 | KG | 0.056 | M3 | 1.585 | 0.32 | 0.11 | M | 4046075117263 | 94051190 | Gris | Grijs | Appareil LED à suspension pour intérieur | Appareil LED à suspension pour intérieur, composé de : - Boîtier en aluminium extrudé et peint - Diffuseur microprismatique pour une diffusion efficace de la lumière, une réduction de l'éblouissement et avec une uniformité élevée de la lumière (MP) - LED avec technologie Sidelight pour une distribution lumineuse homogène sur l’ensemble de la zone - Diffusion de la lumière directe / indirecte - Équipé de suspension avec câble d'acier (1,5 m), câble d'alimentation transparent et fixation au plafond | Suspension | Pendelarmatuur voor binnen | Pendelarmatuur voor binnen, bestaande uit: - Behuizing van geëxtrudeerd gelakt aluminium - Afscherming met micro-prisma's voor een efficiënte lichtverspreiding, gereduceerde verblinding en een grote uniformiteit (MP) - LED Sidelight-technologie voor een gelijkmatige lichtverdeling over de gehele zone - Directe / indirecte lichtverspreiding - Incl. ophanging met stalen kabel (1,5 m), transparante voedingskabel en aansluiting aan plafond | Pendelarmaturen |  | SL720+ PL GG.jpg | http://www.performanceinlighting.com/fr/fr/prod-3113293 | http://www.performanceinlighting.com/nl/nl/prod-3113293 | YES | YES |  | Phase In | 3113293
INDOOR | OFFICE | I OF SUSPENDED PF | SL720+ | 3115951 | SL720+ PL RXL 41 S/C 830 WH9016 BT-S MP | SL720+ PL RXL 41 S/C 830 WH9016 BT-S MP | 1005 | 0 | 0 | 1 | 0 | 0 | 0 | 0 | 0 | 1 | 1 | 5.567 | 6.967 | KG | 0.056 | M3 | 1.585 | 0.32 | 0.11 | M | 4046075145808 | 94051190 | Blanc | Wit | Appareil LED à suspension pour intérieur | Appareil LED à suspension pour intérieur, composé de : - Boîtier en aluminium extrudé et peint - Diffuseur microprismatique pour une diffusion efficace de la lumière, une réduction de l'éblouissement et avec une uniformité élevée de la lumière (MP) - LED avec technologie Sidelight pour une distribution lumineuse homogène sur l’ensemble de la zone - Diffusion de la lumière directe / indirecte - Équipé de suspension avec câble d'acier (1,5 m), câble d'alimentation transparent et fixation au plafond | Suspension | Pendelarmatuur voor binnen | Pendelarmatuur voor binnen, bestaande uit: - Behuizing van geëxtrudeerd gelakt aluminium - Afscherming met micro-prisma's voor een efficiënte lichtverspreiding, gereduceerde verblinding en een grote uniformiteit (MP) - LED Sidelight-technologie voor een gelijkmatige lichtverdeling over de gehele zone - Directe / indirecte lichtverspreiding - Incl. ophanging met stalen kabel (1,5 m), transparante voedingskabel en aansluiting aan plafond | Pendelarmaturen |  | SL720+ PL BW.jpg | http://www.performanceinlighting.com/fr/fr/prod-3115951 | http://www.performanceinlighting.com/nl/nl/prod-3115951 | YES | YES |  | Phase In | 3115951
INDOOR | OFFICE | I OF SUSPENDED PF | SL720+ | 3113281 | SL720+ PL RXL 41 S/C 830 WH9016 DALI MP | SL720+ PL RXL 41 S/C 830 WIT DALI MP | 604 | 0 | 0 | 1 | 0 | 0 | 0 | 0 | 0 | 1 | 1 | 5.229 | 6.629 | KG | 0.056 | M3 | 1.585 | 0.32 | 0.11 | M | 4046075117195 | 94051190 | Gris | Grijs | Appareil LED à suspension pour intérieur | Appareil LED à suspension pour intérieur, composé de : - Boîtier en aluminium extrudé et peint - Diffuseur microprismatique pour une diffusion efficace de la lumière, une réduction de l'éblouissement et avec une uniformité élevée de la lumière (MP) - LED avec technologie Sidelight pour une distribution lumineuse homogène sur l’ensemble de la zone - Diffusion de la lumière directe / indirecte - Équipé de suspension avec câble d'acier (1,5 m), câble d'alimentation transparent et fixation au plafond | Suspension | Pendelarmatuur voor binnen | Pendelarmatuur voor binnen, bestaande uit: - Behuizing van geëxtrudeerd gelakt aluminium - Afscherming met micro-prisma's voor een efficiënte lichtverspreiding, gereduceerde verblinding en een grote uniformiteit (MP) - LED Sidelight-technologie voor een gelijkmatige lichtverdeling over de gehele zone - Directe / indirecte lichtverspreiding - Incl. ophanging met stalen kabel (1,5 m), transparante voedingskabel en aansluiting aan plafond | Pendelarmaturen |  | SL720+ PL GG.jpg | http://www.performanceinlighting.com/fr/fr/prod-3113281 | http://www.performanceinlighting.com/nl/nl/prod-3113281 | YES | YES |  | Phase In | 3113281
INDOOR | OFFICE | I OF SUSPENDED PF | SL720+ | 3115935 | SL720+ PL RXL 41 S/C 830 WH9016 SEIR MP | SL720+ PL RXL 41 S/C 830 WH9016 SEIR MP | 872 | 0 | 0 | 1 | 0 | 0 | 0 | 0 | 0 | 1 | 1 | 5.528 | 6.928 | KG | 0.056 | M3 | 1.585 | 0.32 | 0.11 | M | 4046075145594 | 94051190 | Blanc | Wit | Appareil LED à suspension pour intérieur | Appareil LED à suspension pour intérieur, composé de : - Boîtier en aluminium extrudé et peint - Diffuseur microprismatique pour une diffusion efficace de la lumière, une réduction de l'éblouissement et avec une uniformité élevée de la lumière (MP) - LED avec technologie Sidelight pour une distribution lumineuse homogène sur l’ensemble de la zone - Diffusion de la lumière directe / indirecte - Équipé de suspension avec câble d'acier (1,5 m), câble d'alimentation transparent et fixation au plafond | Suspension | Pendelarmatuur voor binnen | Pendelarmatuur voor binnen, bestaande uit: - Behuizing van geëxtrudeerd gelakt aluminium - Afscherming met micro-prisma's voor een efficiënte lichtverspreiding, gereduceerde verblinding en een grote uniformiteit (MP) - LED Sidelight-technologie voor een gelijkmatige lichtverdeling over de gehele zone - Directe / indirecte lichtverspreiding - Incl. ophanging met stalen kabel (1,5 m), transparante voedingskabel en aansluiting aan plafond | Pendelarmaturen |  | SL720+ PL BW.jpg | http://www.performanceinlighting.com/fr/fr/prod-3115935 | http://www.performanceinlighting.com/nl/nl/prod-3115935 | YES | YES |  | Phase In | 3115935
INDOOR | OFFICE | I OF SUSPENDED PF | SL720+ | 3113302 | SL720+ PL RXL 41 S/C 840 GR9006 BT MP | SL720+ PL RXL 41 S/C 840 GRIJS BT MP | 757 | 0 | 0 | 1 | 0 | 0 | 0 | 0 | 0 | 1 | 1 | 5.29 | 6.69 | KG | 0.056 | M3 | 1.585 | 0.32 | 0.11 | M | 4046075117331 | 94051190 | Blanc | Wit | Appareil LED à suspension pour intérieur | Appareil LED à suspension pour intérieur, composé de : - Boîtier en aluminium extrudé et peint - Diffuseur microprismatique pour une diffusion efficace de la lumière, une réduction de l'éblouissement et avec une uniformité élevée de la lumière (MP) - LED avec technologie Sidelight pour une distribution lumineuse homogène sur l’ensemble de la zone - Diffusion de la lumière directe / indirecte - Équipé de suspension avec câble d'acier (1,5 m), câble d'alimentation transparent et fixation au plafond | Suspension | Pendelarmatuur voor binnen | Pendelarmatuur voor binnen, bestaande uit: - Behuizing van geëxtrudeerd gelakt aluminium - Afscherming met micro-prisma's voor een efficiënte lichtverspreiding, gereduceerde verblinding en een grote uniformiteit (MP) - LED Sidelight-technologie voor een gelijkmatige lichtverdeling over de gehele zone - Directe / indirecte lichtverspreiding - Incl. ophanging met stalen kabel (1,5 m), transparante voedingskabel en aansluiting aan plafond | Pendelarmaturen |  | SL720+ PL BW.jpg | http://www.performanceinlighting.com/fr/fr/prod-3113302 | http://www.performanceinlighting.com/nl/nl/prod-3113302 | YES | YES |  | Phase In | 3113302
INDOOR | OFFICE | I OF SUSPENDED PF | SL720+ | 3115960 | SL720+ PL RXL 41 S/C 840 GR9006 BT-S MP | SL720+ PL RXL 41 S/C 840 GR9006 BT-S MP | 1005 | 0 | 0 | 1 | 0 | 0 | 0 | 0 | 0 | 1 | 1 | 5.567 | 6.967 | KG | 0.056 | M3 | 1.585 | 0.32 | 0.11 | M | 4046075145891 | 94051190 | Gris | Grijs | Appareil LED à suspension pour intérieur | Appareil LED à suspension pour intérieur, composé de : - Boîtier en aluminium extrudé et peint - Diffuseur microprismatique pour une diffusion efficace de la lumière, une réduction de l'éblouissement et avec une uniformité élevée de la lumière (MP) - LED avec technologie Sidelight pour une distribution lumineuse homogène sur l’ensemble de la zone - Diffusion de la lumière directe / indirecte - Équipé de suspension avec câble d'acier (1,5 m), câble d'alimentation transparent et fixation au plafond | Suspension | Pendelarmatuur voor binnen | Pendelarmatuur voor binnen, bestaande uit: - Behuizing van geëxtrudeerd gelakt aluminium - Afscherming met micro-prisma's voor een efficiënte lichtverspreiding, gereduceerde verblinding en een grote uniformiteit (MP) - LED Sidelight-technologie voor een gelijkmatige lichtverdeling over de gehele zone - Directe / indirecte lichtverspreiding - Incl. ophanging met stalen kabel (1,5 m), transparante voedingskabel en aansluiting aan plafond | Pendelarmaturen |  | SL720+ PL GG.jpg | http://www.performanceinlighting.com/fr/fr/prod-3115960 | http://www.performanceinlighting.com/nl/nl/prod-3115960 | YES | YES |  | Phase In | 3115960
INDOOR | OFFICE | I OF SUSPENDED PF | SL720+ | 3113286 | SL720+ PL RXL 41 S/C 840 GR9006 DALI MP | SL720+ PL RXL 41 S/C 840 GRIJS DALI MP | 604 | 0 | 0 | 1 | 0 | 0 | 0 | 0 | 0 | 1 | 1 | 5.229 | 6.629 | KG | 0.056 | M3 | 1.585 | 0.32 | 0.11 | M | 4046075117249 | 94051190 | Blanc | Wit | Appareil LED à suspension pour intérieur | Appareil LED à suspension pour intérieur, composé de : - Boîtier en aluminium extrudé et peint - Diffuseur microprismatique pour une diffusion efficace de la lumière, une réduction de l'éblouissement et avec une uniformité élevée de la lumière (MP) - LED avec technologie Sidelight pour une distribution lumineuse homogène sur l’ensemble de la zone - Diffusion de la lumière directe / indirecte - Équipé de suspension avec câble d'acier (1,5 m), câble d'alimentation transparent et fixation au plafond | Suspension | Pendelarmatuur voor binnen | Pendelarmatuur voor binnen, bestaande uit: - Behuizing van geëxtrudeerd gelakt aluminium - Afscherming met micro-prisma's voor een efficiënte lichtverspreiding, gereduceerde verblinding en een grote uniformiteit (MP) - LED Sidelight-technologie voor een gelijkmatige lichtverdeling over de gehele zone - Directe / indirecte lichtverspreiding - Incl. ophanging met stalen kabel (1,5 m), transparante voedingskabel en aansluiting aan plafond | Pendelarmaturen |  | SL720+ PL BW.jpg | http://www.performanceinlighting.com/fr/fr/prod-3113286 | http://www.performanceinlighting.com/nl/nl/prod-3113286 | YES | YES |  | Phase In | 3113286
INDOOR | OFFICE | I OF SUSPENDED PF | SL720+ | 3115944 | SL720+ PL RXL 41 S/C 840 GR9006 SEIR MP | SL720+ PL RXL 41 S/C 840 GR9006 SEIR MP | 872 | 0 | 0 | 1 | 0 | 0 | 0 | 0 | 0 | 1 | 1 | 5.528 | 6.928 | KG | 0.056 | M3 | 1.585 | 0.32 | 0.11 | M | 4046075145723 | 94051190 | Gris | Grijs | Appareil LED à suspension pour intérieur | Appareil LED à suspension pour intérieur, composé de : - Boîtier en aluminium extrudé et peint - Diffuseur microprismatique pour une diffusion efficace de la lumière, une réduction de l'éblouissement et avec une uniformité élevée de la lumière (MP) - LED avec technologie Sidelight pour une distribution lumineuse homogène sur l’ensemble de la zone - Diffusion de la lumière directe / indirecte - Équipé de suspension avec câble d'acier (1,5 m), câble d'alimentation transparent et fixation au plafond | Suspension | Pendelarmatuur voor binnen | Pendelarmatuur voor binnen, bestaande uit: - Behuizing van geëxtrudeerd gelakt aluminium - Afscherming met micro-prisma's voor een efficiënte lichtverspreiding, gereduceerde verblinding en een grote uniformiteit (MP) - LED Sidelight-technologie voor een gelijkmatige lichtverdeling over de gehele zone - Directe / indirecte lichtverspreiding - Incl. ophanging met stalen kabel (1,5 m), transparante voedingskabel en aansluiting aan plafond | Pendelarmaturen |  | SL720+ PL GG.jpg | http://www.performanceinlighting.com/fr/fr/prod-3115944 | http://www.performanceinlighting.com/nl/nl/prod-3115944 | YES | YES |  | Phase In | 3115944
INDOOR | OFFICE | I OF SUSPENDED PF | SL720+ | 3113294 | SL720+ PL RXL 41 S/C 840 WH9016 BT MP | SL720+ PL RXL 41 S/C 840 WIT BT MP | 757 | 0 | 0 | 1 | 0 | 0 | 0 | 0 | 0 | 1 | 1 | 5.29 | 6.69 | KG | 0.056 | M3 | 1.585 | 0.32 | 0.11 | M | 4046075117287 | 94051190 | Gris | Grijs | Appareil LED à suspension pour intérieur | Appareil LED à suspension pour intérieur, composé de : - Boîtier en aluminium extrudé et peint - Diffuseur microprismatique pour une diffusion efficace de la lumière, une réduction de l'éblouissement et avec une uniformité élevée de la lumière (MP) - LED avec technologie Sidelight pour une distribution lumineuse homogène sur l’ensemble de la zone - Diffusion de la lumière directe / indirecte - Équipé de suspension avec câble d'acier (1,5 m), câble d'alimentation transparent et fixation au plafond | Suspension | Pendelarmatuur voor binnen | Pendelarmatuur voor binnen, bestaande uit: - Behuizing van geëxtrudeerd gelakt aluminium - Afscherming met micro-prisma's voor een efficiënte lichtverspreiding, gereduceerde verblinding en een grote uniformiteit (MP) - LED Sidelight-technologie voor een gelijkmatige lichtverdeling over de gehele zone - Directe / indirecte lichtverspreiding - Incl. ophanging met stalen kabel (1,5 m), transparante voedingskabel en aansluiting aan plafond | Pendelarmaturen |  | SL720+ PL GG.jpg | http://www.performanceinlighting.com/fr/fr/prod-3113294 | http://www.performanceinlighting.com/nl/nl/prod-3113294 | YES | YES |  | Phase In | 3113294
INDOOR | OFFICE | I OF SUSPENDED PF | SL720+ | 3115952 | SL720+ PL RXL 41 S/C 840 WH9016 BT-S MP | SL720+ PL RXL 41 S/C 840 WH9016 BT-S MP | 1005 | 0 | 0 | 1 | 0 | 0 | 0 | 0 | 0 | 1 | 1 | 5.567 | 6.967 | KG | 0.056 | M3 | 1.585 | 0.32 | 0.11 | M | 4046075145815 | 94051190 | Blanc | Wit | Appareil LED à suspension pour intérieur | Appareil LED à suspension pour intérieur, composé de : - Boîtier en aluminium extrudé et peint - Diffuseur microprismatique pour une diffusion efficace de la lumière, une réduction de l'éblouissement et avec une uniformité élevée de la lumière (MP) - LED avec technologie Sidelight pour une distribution lumineuse homogène sur l’ensemble de la zone - Diffusion de la lumière directe / indirecte - Équipé de suspension avec câble d'acier (1,5 m), câble d'alimentation transparent et fixation au plafond | Suspension | Pendelarmatuur voor binnen | Pendelarmatuur voor binnen, bestaande uit: - Behuizing van geëxtrudeerd gelakt aluminium - Afscherming met micro-prisma's voor een efficiënte lichtverspreiding, gereduceerde verblinding en een grote uniformiteit (MP) - LED Sidelight-technologie voor een gelijkmatige lichtverdeling over de gehele zone - Directe / indirecte lichtverspreiding - Incl. ophanging met stalen kabel (1,5 m), transparante voedingskabel en aansluiting aan plafond | Pendelarmaturen |  | SL720+ PL BW.jpg | http://www.performanceinlighting.com/fr/fr/prod-3115952 | http://www.performanceinlighting.com/nl/nl/prod-3115952 | YES | YES |  | Phase In | 3115952
INDOOR | OFFICE | I OF SUSPENDED PF | SL720+ | 3113282 | SL720+ PL RXL 41 S/C 840 WH9016 DALI MP | SL720+ PL RXL 41 S/C 840 WIT DALI MP | 604 | 0 | 0 | 1 | 0 | 0 | 0 | 0 | 0 | 1 | 1 | 5.229 | 6.629 | KG | 0.056 | M3 | 1.585 | 0.32 | 0.11 | M | 4046075117201 | 94051190 | Gris | Grijs | Appareil LED à suspension pour intérieur | Appareil LED à suspension pour intérieur, composé de : - Boîtier en aluminium extrudé et peint - Diffuseur microprismatique pour une diffusion efficace de la lumière, une réduction de l'éblouissement et avec une uniformité élevée de la lumière (MP) - LED avec technologie Sidelight pour une distribution lumineuse homogène sur l’ensemble de la zone - Diffusion de la lumière directe / indirecte - Équipé de suspension avec câble d'acier (1,5 m), câble d'alimentation transparent et fixation au plafond | Suspension | Pendelarmatuur voor binnen | Pendelarmatuur voor binnen, bestaande uit: - Behuizing van geëxtrudeerd gelakt aluminium - Afscherming met micro-prisma's voor een efficiënte lichtverspreiding, gereduceerde verblinding en een grote uniformiteit (MP) - LED Sidelight-technologie voor een gelijkmatige lichtverdeling over de gehele zone - Directe / indirecte lichtverspreiding - Incl. ophanging met stalen kabel (1,5 m), transparante voedingskabel en aansluiting aan plafond | Pendelarmaturen |  | SL720+ PL GG.jpg | http://www.performanceinlighting.com/fr/fr/prod-3113282 | http://www.performanceinlighting.com/nl/nl/prod-3113282 | YES | YES |  | Phase In | 3113282
INDOOR | OFFICE | I OF SUSPENDED PF | SL720+ | 3115936 | SL720+ PL RXL 41 S/C 840 WH9016 SEIR MP | SL720+ PL RXL 41 S/C 840 WH9016 SEIR MP | 872 | 0 | 0 | 1 | 0 | 0 | 0 | 0 | 0 | 1 | 1 | 5.528 | 6.928 | KG | 0.056 | M3 | 1.585 | 0.32 | 0.11 | M | 4046075145624 | 94051190 | Blanc | Wit | Appareil LED à suspension pour intérieur | Appareil LED à suspension pour intérieur, composé de : - Boîtier en aluminium extrudé et peint - Diffuseur microprismatique pour une diffusion efficace de la lumière, une réduction de l'éblouissement et avec une uniformité élevée de la lumière (MP) - LED avec technologie Sidelight pour une distribution lumineuse homogène sur l’ensemble de la zone - Diffusion de la lumière directe / indirecte - Équipé de suspension avec câble d'acier (1,5 m), câble d'alimentation transparent et fixation au plafond | Suspension | Pendelarmatuur voor binnen | Pendelarmatuur voor binnen, bestaande uit: - Behuizing van geëxtrudeerd gelakt aluminium - Afscherming met micro-prisma's voor een efficiënte lichtverspreiding, gereduceerde verblinding en een grote uniformiteit (MP) - LED Sidelight-technologie voor een gelijkmatige lichtverdeling over de gehele zone - Directe / indirecte lichtverspreiding - Incl. ophanging met stalen kabel (1,5 m), transparante voedingskabel en aansluiting aan plafond | Pendelarmaturen |  | SL720+ PL BW.jpg | http://www.performanceinlighting.com/fr/fr/prod-3115936 | http://www.performanceinlighting.com/nl/nl/prod-3115936 | YES | YES |  | Phase In | 3115936
INDOOR | OFFICE | I OF SUSPENDED PF | SL720+ | 3113310 | SL720+ PL RXL 60 S/C 8TW GR9006 BT MP | SL720+ PL RXL 60 S/C 8TW GRIJS BT MP | 874 | 0 | 0 | 1 | 0 | 0 | 0 | 0 | 0 | 1 | 1 | 5.565 | 6.965 | KG | 0.056 | M3 | 1.585 | 0.32 | 0.11 | M | 4046075117393 | 94051190 | Gris | Grijs | Appareil LED à suspension pour intérieur | Appareil LED à suspension pour intérieur, composé de : - Boîtier en aluminium extrudé et peint - Diffuseur microprismatique pour une diffusion efficace de la lumière, une réduction de l'éblouissement et avec une uniformité élevée de la lumière (MP) - LED avec technologie Sidelight pour une distribution lumineuse homogène sur l’ensemble de la zone - Diffusion de la lumière directe / indirecte - Équipé de suspension avec câble d'acier (1,5 m), câble d'alimentation transparent et fixation au plafond | Suspension | Pendelarmatuur voor binnen | Pendelarmatuur voor binnen, bestaande uit: - Behuizing van geëxtrudeerd gelakt aluminium - Afscherming met micro-prisma's voor een efficiënte lichtverspreiding, gereduceerde verblinding en een grote uniformiteit (MP) - LED Sidelight-technologie voor een gelijkmatige lichtverdeling over de gehele zone - Directe / indirecte lichtverspreiding - Incl. ophanging met stalen kabel (1,5 m), transparante voedingskabel en aansluiting aan plafond | Pendelarmaturen |  | SL720+ PL GG.jpg | http://www.performanceinlighting.com/fr/fr/prod-3113310 | http://www.performanceinlighting.com/nl/nl/prod-3113310 | YES | YES |  | Phase In | 3113310
INDOOR | OFFICE | I OF SUSPENDED PF | SL720+ | 3113306 | SL720+ PL RXL 60 S/C 8TW GR9006 BTHCL MP | SL720+ PL RXL 60 S/C 8TW GRIJS BTHCL MP | 933 | 0 | 0 | 1 | 0 | 0 | 0 | 0 | 0 | 1 | 1 | 5.565 | 6.965 | KG | 0.056 | M3 | 1.585 | 0.32 | 0.11 | M | 4046075117362 | 94051190 | Gris | Grijs | Appareil LED à suspension pour intérieur | Appareil LED à suspension pour intérieur, composé de : - Boîtier en aluminium extrudé et peint - Diffuseur microprismatique pour une diffusion efficace de la lumière, une réduction de l'éblouissement et avec une uniformité élevée de la lumière (MP) - LED avec technologie Sidelight pour une distribution lumineuse homogène sur l’ensemble de la zone - Diffusion de la lumière directe / indirecte - Équipé de suspension avec câble d'acier (1,5 m), câble d'alimentation transparent et fixation au plafond | Suspension | Pendelarmatuur voor binnen | Pendelarmatuur voor binnen, bestaande uit: - Behuizing van geëxtrudeerd gelakt aluminium - Afscherming met micro-prisma's voor een efficiënte lichtverspreiding, gereduceerde verblinding en een grote uniformiteit (MP) - LED Sidelight-technologie voor een gelijkmatige lichtverdeling over de gehele zone - Directe / indirecte lichtverspreiding - Incl. ophanging met stalen kabel (1,5 m), transparante voedingskabel en aansluiting aan plafond | Pendelarmaturen |  | SL720+ PL GG.jpg | http://www.performanceinlighting.com/fr/fr/prod-3113306 | http://www.performanceinlighting.com/nl/nl/prod-3113306 | YES | YES |  | Phase In | 3113306
INDOOR | OFFICE | I OF SUSPENDED PF | SL720+ | 3115972 | SL720+ PL RXL 60 S/C 8TW GR9006 BT-S MP | SL720+ PL RXL 60 S/C 8TW GR9006 BT-S MP | 1148 | 0 | 0 | 1 | 0 | 0 | 0 | 0 | 0 | 1 | 1 | 5.842 | 7.242 | KG | 0.056 | M3 | 1.585 | 0.32 | 0.11 | M | 4046075146003 | 94051190 | Gris | Grijs | Appareil LED à suspension pour intérieur | Appareil LED à suspension pour intérieur, composé de : - Boîtier en aluminium extrudé et peint - Diffuseur microprismatique pour une diffusion efficace de la lumière, une réduction de l'éblouissement et avec une uniformité élevée de la lumière (MP) - LED avec technologie Sidelight pour une distribution lumineuse homogène sur l’ensemble de la zone - Diffusion de la lumière directe / indirecte - Équipé de suspension avec câble d'acier (1,5 m), câble d'alimentation transparent et fixation au plafond | Suspension | Pendelarmatuur voor binnen | Pendelarmatuur voor binnen, bestaande uit: - Behuizing van geëxtrudeerd gelakt aluminium - Afscherming met micro-prisma's voor een efficiënte lichtverspreiding, gereduceerde verblinding en een grote uniformiteit (MP) - LED Sidelight-technologie voor een gelijkmatige lichtverdeling over de gehele zone - Directe / indirecte lichtverspreiding - Incl. ophanging met stalen kabel (1,5 m), transparante voedingskabel en aansluiting aan plafond | Pendelarmaturen |  | SL720+ PL GG.jpg | http://www.performanceinlighting.com/fr/fr/prod-3115972 | http://www.performanceinlighting.com/nl/nl/prod-3115972 | YES | YES |  | Phase In | 3115972
INDOOR | OFFICE | I OF SUSPENDED PF | SL720+ | 3115968 | SL720+ PL RXL 60 S/C 8TW GR9006 HCL-S MP | SL720+ PL RXL 60 S/C 8TW GR9006 HCL-S MP | 1248 | 0 | 0 | 1 | 0 | 0 | 0 | 0 | 0 | 1 | 1 | 5.842 | 7.242 | KG | 0.056 | M3 | 1.585 | 0.32 | 0.11 | M | 4046075145976 | 94051190 | Gris | Grijs | Appareil LED à suspension pour intérieur | Appareil LED à suspension pour intérieur, composé de : - Boîtier en aluminium extrudé et peint - Diffuseur microprismatique pour une diffusion efficace de la lumière, une réduction de l'éblouissement et avec une uniformité élevée de la lumière (MP) - LED avec technologie Sidelight pour une distribution lumineuse homogène sur l’ensemble de la zone - Diffusion de la lumière directe / indirecte - Équipé de suspension avec câble d'acier (1,5 m), câble d'alimentation transparent et fixation au plafond | Suspension | Pendelarmatuur voor binnen | Pendelarmatuur voor binnen, bestaande uit: - Behuizing van geëxtrudeerd gelakt aluminium - Afscherming met micro-prisma's voor een efficiënte lichtverspreiding, gereduceerde verblinding en een grote uniformiteit (MP) - LED Sidelight-technologie voor een gelijkmatige lichtverdeling over de gehele zone - Directe / indirecte lichtverspreiding - Incl. ophanging met stalen kabel (1,5 m), transparante voedingskabel en aansluiting aan plafond | Pendelarmaturen |  | SL720+ PL GG.jpg | http://www.performanceinlighting.com/fr/fr/prod-3115968 | http://www.performanceinlighting.com/nl/nl/prod-3115968 | YES | YES |  | Phase In | 3115968
INDOOR | OFFICE | I OF SUSPENDED PF | SL720+ | 3111770 | SL720+ PL RXL 60 S/C 8TW GR9006 MP | SL720+ PL RXL 60 S/C 8TW GRIJS MP | 698 | 0 | 0 | 1 | 0 | 0 | 0 | 0 | 0 | 1 | 1 | 5.519 | 6.919 | KG | 0.007 | M3 | 1.585 | 0.32 | 0.11 | M | 4046075093345 | 94051190 | Gris | Grijs | Appareil LED à suspension pour intérieur | Appareil LED à suspension pour intérieur, composé de : - Boîtier en aluminium extrudé et peint - Diffuseur microprismatique pour une diffusion efficace de la lumière, une réduction de l'éblouissement et avec une uniformité élevée de la lumière (MP) - LED avec technologie Sidelight pour une distribution lumineuse homogène sur l’ensemble de la zone - Diffusion de la lumière directe / indirecte - Équipé de suspension avec câble d'acier (1,5 m), câble d'alimentation transparent et fixation au plafond | Suspension | Pendelarmatuur voor binnen | Pendelarmatuur voor binnen, bestaande uit: - Behuizing van geëxtrudeerd gelakt aluminium - Afscherming met micro-prisma's voor een efficiënte lichtverspreiding, gereduceerde verblinding en een grote uniformiteit (MP) - LED Sidelight-technologie voor een gelijkmatige lichtverdeling over de gehele zone - Directe / indirecte lichtverspreiding - Incl. ophanging met stalen kabel (1,5 m), transparante voedingskabel en aansluiting aan plafond | Pendelarmaturen |  | SL720+ PL GG.jpg | http://www.performanceinlighting.com/fr/fr/prod-3111770 | http://www.performanceinlighting.com/nl/nl/prod-3111770 | YES | YES |  | Phase In | 3111770
INDOOR | OFFICE | I OF SUSPENDED PF | SL720+ | 3115964 | SL720+ PL RXL 60 S/C 8TW GR9006 SEIR MP | SL720+ PL RXL 60 S/C 8TW GR9006 SEIR MP | 1023 | 0 | 0 | 1 | 0 | 0 | 0 | 0 | 0 | 1 | 1 | 5.816 | 7.216 | KG | 0.056 | M3 | 1.585 | 0.32 | 0.11 | M | 4046075145938 | 94051190 | Gris | Grijs | Appareil LED à suspension pour intérieur | Appareil LED à suspension pour intérieur, composé de : - Boîtier en aluminium extrudé et peint - Diffuseur microprismatique pour une diffusion efficace de la lumière, une réduction de l'éblouissement et avec une uniformité élevée de la lumière (MP) - LED avec technologie Sidelight pour une distribution lumineuse homogène sur l’ensemble de la zone - Diffusion de la lumière directe / indirecte - Équipé de suspension avec câble d'acier (1,5 m), câble d'alimentation transparent et fixation au plafond | Suspension | Pendelarmatuur voor binnen | Pendelarmatuur voor binnen, bestaande uit: - Behuizing van geëxtrudeerd gelakt aluminium - Afscherming met micro-prisma's voor een efficiënte lichtverspreiding, gereduceerde verblinding en een grote uniformiteit (MP) - LED Sidelight-technologie voor een gelijkmatige lichtverdeling over de gehele zone - Directe / indirecte lichtverspreiding - Incl. ophanging met stalen kabel (1,5 m), transparante voedingskabel en aansluiting aan plafond | Pendelarmaturen |  | SL720+ PL GG.jpg | http://www.performanceinlighting.com/fr/fr/prod-3115964 | http://www.performanceinlighting.com/nl/nl/prod-3115964 | YES | YES |  | Phase In | 3115964
INDOOR | OFFICE | I OF SUSPENDED PF | SL720+ | 3113308 | SL720+ PL RXL 60 S/C 8TW WH9016 BT MP | SL720+ PL RXL 60 S/C 8TW WIT BT MP | 874 | 0 | 0 | 1 | 0 | 0 | 0 | 0 | 0 | 1 | 1 | 5.565 | 6.965 | KG | 0.056 | M3 | 1.585 | 0.32 | 0.11 | M | 4046075117409 | 94051190 | Blanc | Wit | Appareil LED à suspension pour intérieur | Appareil LED à suspension pour intérieur, composé de : - Boîtier en aluminium extrudé et peint - Diffuseur microprismatique pour une diffusion efficace de la lumière, une réduction de l'éblouissement et avec une uniformité élevée de la lumière (MP) - LED avec technologie Sidelight pour une distribution lumineuse homogène sur l’ensemble de la zone - Diffusion de la lumière directe / indirecte - Équipé de suspension avec câble d'acier (1,5 m), câble d'alimentation transparent et fixation au plafond | Suspension | Pendelarmatuur voor binnen | Pendelarmatuur voor binnen, bestaande uit: - Behuizing van geëxtrudeerd gelakt aluminium - Afscherming met micro-prisma's voor een efficiënte lichtverspreiding, gereduceerde verblinding en een grote uniformiteit (MP) - LED Sidelight-technologie voor een gelijkmatige lichtverdeling over de gehele zone - Directe / indirecte lichtverspreiding - Incl. ophanging met stalen kabel (1,5 m), transparante voedingskabel en aansluiting aan plafond | Pendelarmaturen |  | SL720+ PL BW.jpg | http://www.performanceinlighting.com/fr/fr/prod-3113308 | http://www.performanceinlighting.com/nl/nl/prod-3113308 | YES | YES |  | Phase In | 3113308
INDOOR | OFFICE | I OF SUSPENDED PF | SL720+ | 3113304 | SL720+ PL RXL 60 S/C 8TW WH9016 BTHCL MP | SL720+ PL RXL 60 S/C 8TW WIT BTHCL MP | 933 | 0 | 0 | 1 | 0 | 0 | 0 | 0 | 0 | 1 | 1 | 5.565 | 6.965 | KG | 0.056 | M3 | 1.585 | 0.32 | 0.11 | M | 4046075117348 | 94051190 | Blanc | Wit | Appareil LED à suspension pour intérieur | Appareil LED à suspension pour intérieur, composé de : - Boîtier en aluminium extrudé et peint - Diffuseur microprismatique pour une diffusion efficace de la lumière, une réduction de l'éblouissement et avec une uniformité élevée de la lumière (MP) - LED avec technologie Sidelight pour une distribution lumineuse homogène sur l’ensemble de la zone - Diffusion de la lumière directe / indirecte - Équipé de suspension avec câble d'acier (1,5 m), câble d'alimentation transparent et fixation au plafond | Suspension | Pendelarmatuur voor binnen | Pendelarmatuur voor binnen, bestaande uit: - Behuizing van geëxtrudeerd gelakt aluminium - Afscherming met micro-prisma's voor een efficiënte lichtverspreiding, gereduceerde verblinding en een grote uniformiteit (MP) - LED Sidelight-technologie voor een gelijkmatige lichtverdeling over de gehele zone - Directe / indirecte lichtverspreiding - Incl. ophanging met stalen kabel (1,5 m), transparante voedingskabel en aansluiting aan plafond | Pendelarmaturen |  | SL720+ PL BW.jpg | http://www.performanceinlighting.com/fr/fr/prod-3113304 | http://www.performanceinlighting.com/nl/nl/prod-3113304 | YES | YES |  | Phase In | 3113304
INDOOR | OFFICE | I OF SUSPENDED PF | SL720+ | 3115970 | SL720+ PL RXL 60 S/C 8TW WH9016 BT-S MP | SL720+ PL RXL 60 S/C 8TW WH9016 BT-S MP | 1148 | 0 | 0 | 1 | 0 | 0 | 0 | 0 | 0 | 1 | 1 | 5.842 | 7.242 | KG | 0.056 | M3 | 1.585 | 0.32 | 0.11 | M | 4046075145990 | 94051190 | Blanc | Wit | Appareil LED à suspension pour intérieur | Appareil LED à suspension pour intérieur, composé de : - Boîtier en aluminium extrudé et peint - Diffuseur microprismatique pour une diffusion efficace de la lumière, une réduction de l'éblouissement et avec une uniformité élevée de la lumière (MP) - LED avec technologie Sidelight pour une distribution lumineuse homogène sur l’ensemble de la zone - Diffusion de la lumière directe / indirecte - Équipé de suspension avec câble d'acier (1,5 m), câble d'alimentation transparent et fixation au plafond | Suspension | Pendelarmatuur voor binnen | Pendelarmatuur voor binnen, bestaande uit: - Behuizing van geëxtrudeerd gelakt aluminium - Afscherming met micro-prisma's voor een efficiënte lichtverspreiding, gereduceerde verblinding en een grote uniformiteit (MP) - LED Sidelight-technologie voor een gelijkmatige lichtverdeling over de gehele zone - Directe / indirecte lichtverspreiding - Incl. ophanging met stalen kabel (1,5 m), transparante voedingskabel en aansluiting aan plafond | Pendelarmaturen |  | SL720+ PL BW.jpg | http://www.performanceinlighting.com/fr/fr/prod-3115970 | http://www.performanceinlighting.com/nl/nl/prod-3115970 | YES | YES |  | Phase In | 3115970
INDOOR | OFFICE | I OF SUSPENDED PF | SL720+ | 3115966 | SL720+ PL RXL 60 S/C 8TW WH9016 HCL-S MP | SL720+ PL RXL 60 S/C 8TW WH9016 HCL-S MP | 1248 | 0 | 0 | 1 | 0 | 0 | 0 | 0 | 0 | 1 | 1 | 5.587 | 6.987 | KG | 0.056 | M3 | 1.585 | 0.32 | 0.11 | M | 4046075145952 | 94051190 | Blanc | Wit | Appareil LED à suspension pour intérieur | Appareil LED à suspension pour intérieur, composé de : - Boîtier en aluminium extrudé et peint - Diffuseur microprismatique pour une diffusion efficace de la lumière, une réduction de l'éblouissement et avec une uniformité élevée de la lumière (MP) - LED avec technologie Sidelight pour une distribution lumineuse homogène sur l’ensemble de la zone - Diffusion de la lumière directe / indirecte - Équipé de suspension avec câble d'acier (1,5 m), câble d'alimentation transparent et fixation au plafond | Suspension | Pendelarmatuur voor binnen | Pendelarmatuur voor binnen, bestaande uit: - Behuizing van geëxtrudeerd gelakt aluminium - Afscherming met micro-prisma's voor een efficiënte lichtverspreiding, gereduceerde verblinding en een grote uniformiteit (MP) - LED Sidelight-technologie voor een gelijkmatige lichtverdeling over de gehele zone - Directe / indirecte lichtverspreiding - Incl. ophanging met stalen kabel (1,5 m), transparante voedingskabel en aansluiting aan plafond | Pendelarmaturen |  | SL720+ PL BW.jpg | http://www.performanceinlighting.com/fr/fr/prod-3115966 | http://www.performanceinlighting.com/nl/nl/prod-3115966 | YES | YES |  | Phase In | 3115966
INDOOR | OFFICE | I OF SUSPENDED PF | SL720+ | 3111764 | SL720+ PL RXL 60 S/C 8TW WH9016 MP | SL720+ PL RXL 60 S/C 8TW WIT MP | 698 | 0 | 0 | 1 | 0 | 0 | 0 | 0 | 0 | 1 | 1 | 5.519 | 6.919 | KG | 0.007 | M3 | 1.585 | 0.32 | 0.11 | M | 4046075093284 | 94051190 | Blanc | Wit | Appareil LED à suspension pour intérieur | Appareil LED à suspension pour intérieur, composé de : - Boîtier en aluminium extrudé et peint - Diffuseur microprismatique pour une diffusion efficace de la lumière, une réduction de l'éblouissement et avec une uniformité élevée de la lumière (MP) - LED avec technologie Sidelight pour une distribution lumineuse homogène sur l’ensemble de la zone - Diffusion de la lumière directe / indirecte - Équipé de suspension avec câble d'acier (1,5 m), câble d'alimentation transparent et fixation au plafond | Suspension | Pendelarmatuur voor binnen | Pendelarmatuur voor binnen, bestaande uit: - Behuizing van geëxtrudeerd gelakt aluminium - Afscherming met micro-prisma's voor een efficiënte lichtverspreiding, gereduceerde verblinding en een grote uniformiteit (MP) - LED Sidelight-technologie voor een gelijkmatige lichtverdeling over de gehele zone - Directe / indirecte lichtverspreiding - Incl. ophanging met stalen kabel (1,5 m), transparante voedingskabel en aansluiting aan plafond | Pendelarmaturen |  | SL720+ PL BW.jpg | http://www.performanceinlighting.com/fr/fr/prod-3111764 | http://www.performanceinlighting.com/nl/nl/prod-3111764 | YES | YES |  | Phase In | 3111764
INDOOR | OFFICE | I OF SUSPENDED PF | SL720+ | 3115962 | SL720+ PL RXL 60 S/C 8TW WH9016 SEIR MP | SL720+ PL RXL 60 S/C 8TW WH9016 SEIR MP | 1023 | 0 | 0 | 1 | 0 | 0 | 0 | 0 | 0 | 1 | 1 | 5.816 | 7.216 | KG | 0.056 | M3 | 1.585 | 0.32 | 0.11 | M | 4046075145914 | 94051190 | Blanc | Wit | Appareil LED à suspension pour intérieur | Appareil LED à suspension pour intérieur, composé de : - Boîtier en aluminium extrudé et peint - Diffuseur microprismatique pour une diffusion efficace de la lumière, une réduction de l'éblouissement et avec une uniformité élevée de la lumière (MP) - LED avec technologie Sidelight pour une distribution lumineuse homogène sur l’ensemble de la zone - Diffusion de la lumière directe / indirecte - Équipé de suspension avec câble d'acier (1,5 m), câble d'alimentation transparent et fixation au plafond | Suspension | Pendelarmatuur voor binnen | Pendelarmatuur voor binnen, bestaande uit: - Behuizing van geëxtrudeerd gelakt aluminium - Afscherming met micro-prisma's voor een efficiënte lichtverspreiding, gereduceerde verblinding en een grote uniformiteit (MP) - LED Sidelight-technologie voor een gelijkmatige lichtverdeling over de gehele zone - Directe / indirecte lichtverspreiding - Incl. ophanging met stalen kabel (1,5 m), transparante voedingskabel en aansluiting aan plafond | Pendelarmaturen |  | SL720+ PL BW.jpg | http://www.performanceinlighting.com/fr/fr/prod-3115962 | http://www.performanceinlighting.com/nl/nl/prod-3115962 | YES | YES |  | Phase In | 3115962
INDOOR | OFFICE | I OF SUSPENDED PF | SL720+ | 3113299 | SL720+ PL RXL 61 S/C 830 GR9006 BT MP | SL720+ PL RXL 61 S/C 830 GRIJS BT MP | 781 | 0 | 0 | 1 | 0 | 0 | 0 | 0 | 0 | 1 | 1 | 5.29 | 6.69 | KG | 0.056 | M3 | 1.585 | 0.32 | 0.11 | M | 4046075114583 | 94051190 | Gris | Grijs | Appareil LED à suspension pour intérieur | Appareil LED à suspension pour intérieur, composé de : - Boîtier en aluminium extrudé et peint - Diffuseur microprismatique pour une diffusion efficace de la lumière, une réduction de l'éblouissement et avec une uniformité élevée de la lumière (MP) - LED avec technologie Sidelight pour une distribution lumineuse homogène sur l’ensemble de la zone - Diffusion de la lumière directe / indirecte - Équipé de suspension avec câble d'acier (1,5 m), câble d'alimentation transparent et fixation au plafond | Suspension | Pendelarmatuur voor binnen | Pendelarmatuur voor binnen, bestaande uit: - Behuizing van geëxtrudeerd gelakt aluminium - Afscherming met micro-prisma's voor een efficiënte lichtverspreiding, gereduceerde verblinding en een grote uniformiteit (MP) - LED Sidelight-technologie voor een gelijkmatige lichtverdeling over de gehele zone - Directe / indirecte lichtverspreiding - Incl. ophanging met stalen kabel (1,5 m), transparante voedingskabel en aansluiting aan plafond | Pendelarmaturen |  | SL720+ PL GG.jpg | http://www.performanceinlighting.com/fr/fr/prod-3113299 | http://www.performanceinlighting.com/nl/nl/prod-3113299 | YES | YES |  | Phase In | 3113299
INDOOR | OFFICE | I OF SUSPENDED PF | SL720+ | 3115957 | SL720+ PL RXL 61 S/C 830 GR9006 BT-S MP | SL720+ PL RXL 61 S/C 830 GR9006 BT-S MP | 1005 | 0 | 0 | 1 | 0 | 0 | 0 | 0 | 0 | 1 | 1 | 5.567 | 6.967 | KG | 0.056 | M3 | 1.585 | 0.32 | 0.11 | M | 4046075145860 | 94051190 | Gris | Grijs | Appareil LED à suspension pour intérieur | Appareil LED à suspension pour intérieur, composé de : - Boîtier en aluminium extrudé et peint - Diffuseur microprismatique pour une diffusion efficace de la lumière, une réduction de l'éblouissement et avec une uniformité élevée de la lumière (MP) - LED avec technologie Sidelight pour une distribution lumineuse homogène sur l’ensemble de la zone - Diffusion de la lumière directe / indirecte - Équipé de suspension avec câble d'acier (1,5 m), câble d'alimentation transparent et fixation au plafond | Suspension | Pendelarmatuur voor binnen | Pendelarmatuur voor binnen, bestaande uit: - Behuizing van geëxtrudeerd gelakt aluminium - Afscherming met micro-prisma's voor een efficiënte lichtverspreiding, gereduceerde verblinding en een grote uniformiteit (MP) - LED Sidelight-technologie voor een gelijkmatige lichtverdeling over de gehele zone - Directe / indirecte lichtverspreiding - Incl. ophanging met stalen kabel (1,5 m), transparante voedingskabel en aansluiting aan plafond | Pendelarmaturen |  | SL720+ PL GG.jpg | http://www.performanceinlighting.com/fr/fr/prod-3115957 | http://www.performanceinlighting.com/nl/nl/prod-3115957 | YES | YES |  | Phase In | 3115957
INDOOR | OFFICE | I OF SUSPENDED PF | SL720+ | 3111809 | SL720+ PL RXL 61 S/C 830 GR9006 DALI MP | SL720+ PL RXL 61 S/C 830 GRIJS DALI MP | 628 | 0 | 0 | 1 | 0 | 0 | 0 | 0 | 0 | 1 | 1 | 5.23 | 6.63 | KG | 0.007 | M3 | 1.585 | 0.32 | 0.11 | M | 4046075098111 | 94051190 | Gris | Grijs | Appareil LED à suspension pour intérieur | Appareil LED à suspension pour intérieur, composé de : - Boîtier en aluminium extrudé et peint - Diffuseur microprismatique pour une diffusion efficace de la lumière, une réduction de l'éblouissement et avec une uniformité élevée de la lumière (MP) - LED avec technologie Sidelight pour une distribution lumineuse homogène sur l’ensemble de la zone - Diffusion de la lumière directe / indirecte - Équipé de suspension avec câble d'acier (1,5 m), câble d'alimentation transparent et fixation au plafond | Suspension | Pendelarmatuur voor binnen | Pendelarmatuur voor binnen, bestaande uit: - Behuizing van geëxtrudeerd gelakt aluminium - Afscherming met micro-prisma's voor een efficiënte lichtverspreiding, gereduceerde verblinding en een grote uniformiteit (MP) - LED Sidelight-technologie voor een gelijkmatige lichtverdeling over de gehele zone - Directe / indirecte lichtverspreiding - Incl. ophanging met stalen kabel (1,5 m), transparante voedingskabel en aansluiting aan plafond | Pendelarmaturen |  | SL720+ PL GG.jpg | http://www.performanceinlighting.com/fr/fr/prod-3111809 | http://www.performanceinlighting.com/nl/nl/prod-3111809 | YES | YES |  | Phase In | 3111809
INDOOR | OFFICE | I OF SUSPENDED PF | SL720+ | 3115941 | SL720+ PL RXL 61 S/C 830 GR9006 SEIR MP | SL720+ PL RXL 61 S/C 830 GR9006 SEIR MP | 880 | 0 | 0 | 1 | 0 | 0 | 0 | 0 | 0 | 1 | 1 | 5.529 | 6.929 | KG | 0.056 | M3 | 1.585 | 0.32 | 0.11 | M | 4046075145693 | 94051190 | Gris | Grijs | Appareil LED à suspension pour intérieur | Appareil LED à suspension pour intérieur, composé de : - Boîtier en aluminium extrudé et peint - Diffuseur microprismatique pour une diffusion efficace de la lumière, une réduction de l'éblouissement et avec une uniformité élevée de la lumière (MP) - LED avec technologie Sidelight pour une distribution lumineuse homogène sur l’ensemble de la zone - Diffusion de la lumière directe / indirecte - Équipé de suspension avec câble d'acier (1,5 m), câble d'alimentation transparent et fixation au plafond | Suspension | Pendelarmatuur voor binnen | Pendelarmatuur voor binnen, bestaande uit: - Behuizing van geëxtrudeerd gelakt aluminium - Afscherming met micro-prisma's voor een efficiënte lichtverspreiding, gereduceerde verblinding en een grote uniformiteit (MP) - LED Sidelight-technologie voor een gelijkmatige lichtverdeling over de gehele zone - Directe / indirecte lichtverspreiding - Incl. ophanging met stalen kabel (1,5 m), transparante voedingskabel en aansluiting aan plafond | Pendelarmaturen |  | SL720+ PL GG.jpg | http://www.performanceinlighting.com/fr/fr/prod-3115941 | http://www.performanceinlighting.com/nl/nl/prod-3115941 | YES | YES |  | Phase In | 3115941
INDOOR | OFFICE | I OF SUSPENDED PF | SL720+ | 3113291 | SL720+ PL RXL 61 S/C 830 WH9016 BT MP | SL720+ PL RXL 61 S/C 830 WIT BT MP | 781 | 0 | 0 | 1 | 0 | 0 | 0 | 0 | 0 | 1 | 1 | 5.29 | 6.69 | KG | 0.056 | M3 | 1.585 | 0.32 | 0.11 | M | 4046075114620 | 94051190 | Blanc | Wit | Appareil LED à suspension pour intérieur | Appareil LED à suspension pour intérieur, composé de : - Boîtier en aluminium extrudé et peint - Diffuseur microprismatique pour une diffusion efficace de la lumière, une réduction de l'éblouissement et avec une uniformité élevée de la lumière (MP) - LED avec technologie Sidelight pour une distribution lumineuse homogène sur l’ensemble de la zone - Diffusion de la lumière directe / indirecte - Équipé de suspension avec câble d'acier (1,5 m), câble d'alimentation transparent et fixation au plafond | Suspension | Pendelarmatuur voor binnen | Pendelarmatuur voor binnen, bestaande uit: - Behuizing van geëxtrudeerd gelakt aluminium - Afscherming met micro-prisma's voor een efficiënte lichtverspreiding, gereduceerde verblinding en een grote uniformiteit (MP) - LED Sidelight-technologie voor een gelijkmatige lichtverdeling over de gehele zone - Directe / indirecte lichtverspreiding - Incl. ophanging met stalen kabel (1,5 m), transparante voedingskabel en aansluiting aan plafond | Pendelarmaturen |  | SL720+ PL BW.jpg | http://www.performanceinlighting.com/fr/fr/prod-3113291 | http://www.performanceinlighting.com/nl/nl/prod-3113291 | YES | YES |  | Phase In | 3113291
INDOOR | OFFICE | I OF SUSPENDED PF | SL720+ | 3115949 | SL720+ PL RXL 61 S/C 830 WH9016 BT-S MP | SL720+ PL RXL 61 S/C 830 WH9016 BT-S MP | 1005 | 0 | 0 | 1 | 0 | 0 | 0 | 0 | 0 | 1 | 1 | 5.567 | 6.967 | KG | 0.056 | M3 | 1.585 | 0.32 | 0.11 | M | 4046075145785 | 94051190 | Blanc | Wit | Appareil LED à suspension pour intérieur | Appareil LED à suspension pour intérieur, composé de : - Boîtier en aluminium extrudé et peint - Diffuseur microprismatique pour une diffusion efficace de la lumière, une réduction de l'éblouissement et avec une uniformité élevée de la lumière (MP) - LED avec technologie Sidelight pour une distribution lumineuse homogène sur l’ensemble de la zone - Diffusion de la lumière directe / indirecte - Équipé de suspension avec câble d'acier (1,5 m), câble d'alimentation transparent et fixation au plafond | Suspension | Pendelarmatuur voor binnen | Pendelarmatuur voor binnen, bestaande uit: - Behuizing van geëxtrudeerd gelakt aluminium - Afscherming met micro-prisma's voor een efficiënte lichtverspreiding, gereduceerde verblinding en een grote uniformiteit (MP) - LED Sidelight-technologie voor een gelijkmatige lichtverdeling over de gehele zone - Directe / indirecte lichtverspreiding - Incl. ophanging met stalen kabel (1,5 m), transparante voedingskabel en aansluiting aan plafond | Pendelarmaturen |  | SL720+ PL BW.jpg | http://www.performanceinlighting.com/fr/fr/prod-3115949 | http://www.performanceinlighting.com/nl/nl/prod-3115949 | YES | YES |  | Phase In | 3115949
INDOOR | OFFICE | I OF SUSPENDED PF | SL720+ | 3111805 | SL720+ PL RXL 61 S/C 830 WH9016 DALI MP | SL720+ PL RXL 61 S/C 830 WIT DALI MP | 628 | 0 | 0 | 1 | 0 | 0 | 0 | 0 | 0 | 1 | 1 | 5.23 | 6.63 | KG | 0.007 | M3 | 1.585 | 0.32 | 0.11 | M | 4046075098074 | 94051190 | Blanc | Wit | Appareil LED à suspension pour intérieur | Appareil LED à suspension pour intérieur, composé de : - Boîtier en aluminium extrudé et peint - Diffuseur microprismatique pour une diffusion efficace de la lumière, une réduction de l'éblouissement et avec une uniformité élevée de la lumière (MP) - LED avec technologie Sidelight pour une distribution lumineuse homogène sur l’ensemble de la zone - Diffusion de la lumière directe / indirecte - Équipé de suspension avec câble d'acier (1,5 m), câble d'alimentation transparent et fixation au plafond | Suspension | Pendelarmatuur voor binnen | Pendelarmatuur voor binnen, bestaande uit: - Behuizing van geëxtrudeerd gelakt aluminium - Afscherming met micro-prisma's voor een efficiënte lichtverspreiding, gereduceerde verblinding en een grote uniformiteit (MP) - LED Sidelight-technologie voor een gelijkmatige lichtverdeling over de gehele zone - Directe / indirecte lichtverspreiding - Incl. ophanging met stalen kabel (1,5 m), transparante voedingskabel en aansluiting aan plafond | Pendelarmaturen |  | SL720+ PL BW.jpg | http://www.performanceinlighting.com/fr/fr/prod-3111805 | http://www.performanceinlighting.com/nl/nl/prod-3111805 | YES | YES |  | Phase In | 3111805
INDOOR | OFFICE | I OF SUSPENDED PF | SL720+ | 3115933 | SL720+ PL RXL 61 S/C 830 WH9016 SEIR MP | SL720+ PL RXL 61 S/C 830 WH9016 SEIR MP | 880 | 0 | 0 | 1 | 0 | 0 | 0 | 0 | 0 | 1 | 1 | 5.529 | 6.929 | KG | 0.056 | M3 | 1.585 | 0.32 | 0.11 | M | 4046075145587 | 94051190 | Blanc | Wit | Appareil LED à suspension pour intérieur | Appareil LED à suspension pour intérieur, composé de : - Boîtier en aluminium extrudé et peint - Diffuseur microprismatique pour une diffusion efficace de la lumière, une réduction de l'éblouissement et avec une uniformité élevée de la lumière (MP) - LED avec technologie Sidelight pour une distribution lumineuse homogène sur l’ensemble de la zone - Diffusion de la lumière directe / indirecte - Équipé de suspension avec câble d'acier (1,5 m), câble d'alimentation transparent et fixation au plafond | Suspension | Pendelarmatuur voor binnen | Pendelarmatuur voor binnen, bestaande uit: - Behuizing van geëxtrudeerd gelakt aluminium - Afscherming met micro-prisma's voor een efficiënte lichtverspreiding, gereduceerde verblinding en een grote uniformiteit (MP) - LED Sidelight-technologie voor een gelijkmatige lichtverdeling over de gehele zone - Directe / indirecte lichtverspreiding - Incl. ophanging met stalen kabel (1,5 m), transparante voedingskabel en aansluiting aan plafond | Pendelarmaturen |  | SL720+ PL BW.jpg | http://www.performanceinlighting.com/fr/fr/prod-3115933 | http://www.performanceinlighting.com/nl/nl/prod-3115933 | YES | YES |  | Phase In | 3115933
INDOOR | OFFICE | I OF SUSPENDED PF | SL720+ | 3113300 | SL720+ PL RXL 61 S/C 840 GR9006 BT MP | SL720+ PL RXL 61 S/C 840 GRIJS BT MP | 781 | 0 | 0 | 1 | 0 | 0 | 0 | 0 | 0 | 1 | 1 | 5.29 | 6.69 | KG | 0.056 | M3 | 1.585 | 0.32 | 0.11 | M | 4046075114590 | 94051190 | Gris | Grijs | Appareil LED à suspension pour intérieur | Appareil LED à suspension pour intérieur, composé de : - Boîtier en aluminium extrudé et peint - Diffuseur microprismatique pour une diffusion efficace de la lumière, une réduction de l'éblouissement et avec une uniformité élevée de la lumière (MP) - LED avec technologie Sidelight pour une distribution lumineuse homogène sur l’ensemble de la zone - Diffusion de la lumière directe / indirecte - Équipé de suspension avec câble d'acier (1,5 m), câble d'alimentation transparent et fixation au plafond | Suspension | Pendelarmatuur voor binnen | Pendelarmatuur voor binnen, bestaande uit: - Behuizing van geëxtrudeerd gelakt aluminium - Afscherming met micro-prisma's voor een efficiënte lichtverspreiding, gereduceerde verblinding en een grote uniformiteit (MP) - LED Sidelight-technologie voor een gelijkmatige lichtverdeling over de gehele zone - Directe / indirecte lichtverspreiding - Incl. ophanging met stalen kabel (1,5 m), transparante voedingskabel en aansluiting aan plafond | Pendelarmaturen |  | SL720+ PL GG.jpg | http://www.performanceinlighting.com/fr/fr/prod-3113300 | http://www.performanceinlighting.com/nl/nl/prod-3113300 | YES | YES |  | Phase In | 3113300
INDOOR | OFFICE | I OF SUSPENDED PF | SL720+ | 3115958 | SL720+ PL RXL 61 S/C 840 GR9006 BT-S MP | SL720+ PL RXL 61 S/C 840 GR9006 BT-S MP | 1005 | 0 | 0 | 1 | 0 | 0 | 0 | 0 | 0 | 1 | 1 | 5.567 | 6.967 | KG | 0.056 | M3 | 1.585 | 0.32 | 0.11 | M | 4046075145877 | 94051190 | Gris | Grijs | Appareil LED à suspension pour intérieur | Appareil LED à suspension pour intérieur, composé de : - Boîtier en aluminium extrudé et peint - Diffuseur microprismatique pour une diffusion efficace de la lumière, une réduction de l'éblouissement et avec une uniformité élevée de la lumière (MP) - LED avec technologie Sidelight pour une distribution lumineuse homogène sur l’ensemble de la zone - Diffusion de la lumière directe / indirecte - Équipé de suspension avec câble d'acier (1,5 m), câble d'alimentation transparent et fixation au plafond | Suspension | Pendelarmatuur voor binnen | Pendelarmatuur voor binnen, bestaande uit: - Behuizing van geëxtrudeerd gelakt aluminium - Afscherming met micro-prisma's voor een efficiënte lichtverspreiding, gereduceerde verblinding en een grote uniformiteit (MP) - LED Sidelight-technologie voor een gelijkmatige lichtverdeling over de gehele zone - Directe / indirecte lichtverspreiding - Incl. ophanging met stalen kabel (1,5 m), transparante voedingskabel en aansluiting aan plafond | Pendelarmaturen |  | SL720+ PL GG.jpg | http://www.performanceinlighting.com/fr/fr/prod-3115958 | http://www.performanceinlighting.com/nl/nl/prod-3115958 | YES | YES |  | Phase In | 3115958
INDOOR | OFFICE | I OF SUSPENDED PF | SL720+ | 3111810 | SL720+ PL RXL 61 S/C 840 GR9006 DALI MP | SL720+ PL RXL 61 S/C 840 GRIJS DALI MP | 628 | 0 | 0 | 1 | 0 | 0 | 0 | 0 | 0 | 1 | 1 | 5.23 | 6.63 | KG | 0.007 | M3 | 1.585 | 0.32 | 0.11 | M | 4046075098128 | 94051190 | Gris | Grijs | Appareil LED à suspension pour intérieur | Appareil LED à suspension pour intérieur, composé de : - Boîtier en aluminium extrudé et peint - Diffuseur microprismatique pour une diffusion efficace de la lumière, une réduction de l'éblouissement et avec une uniformité élevée de la lumière (MP) - LED avec technologie Sidelight pour une distribution lumineuse homogène sur l’ensemble de la zone - Diffusion de la lumière directe / indirecte - Équipé de suspension avec câble d'acier (1,5 m), câble d'alimentation transparent et fixation au plafond | Suspension | Pendelarmatuur voor binnen | Pendelarmatuur voor binnen, bestaande uit: - Behuizing van geëxtrudeerd gelakt aluminium - Afscherming met micro-prisma's voor een efficiënte lichtverspreiding, gereduceerde verblinding en een grote uniformiteit (MP) - LED Sidelight-technologie voor een gelijkmatige lichtverdeling over de gehele zone - Directe / indirecte lichtverspreiding - Incl. ophanging met stalen kabel (1,5 m), transparante voedingskabel en aansluiting aan plafond | Pendelarmaturen |  | SL720+ PL GG.jpg | http://www.performanceinlighting.com/fr/fr/prod-3111810 | http://www.performanceinlighting.com/nl/nl/prod-3111810 | YES | YES |  | Phase In | 3111810
INDOOR | OFFICE | I OF SUSPENDED PF | SL720+ | 3115942 | SL720+ PL RXL 61 S/C 840 GR9006 SEIR MP | SL720+ PL RXL 61 S/C 840 GR9006 SEIR MP | 880 | 0 | 0 | 1 | 0 | 0 | 0 | 0 | 0 | 1 | 1 | 5.529 | 6.929 | KG | 0.056 | M3 | 1.585 | 0.32 | 0.11 | M | 4046075145709 | 94051190 | Gris | Grijs | Appareil LED à suspension pour intérieur | Appareil LED à suspension pour intérieur, composé de : - Boîtier en aluminium extrudé et peint - Diffuseur microprismatique pour une diffusion efficace de la lumière, une réduction de l'éblouissement et avec une uniformité élevée de la lumière (MP) - LED avec technologie Sidelight pour une distribution lumineuse homogène sur l’ensemble de la zone - Diffusion de la lumière directe / indirecte - Équipé de suspension avec câble d'acier (1,5 m), câble d'alimentation transparent et fixation au plafond | Suspension | Pendelarmatuur voor binnen | Pendelarmatuur voor binnen, bestaande uit: - Behuizing van geëxtrudeerd gelakt aluminium - Afscherming met micro-prisma's voor een efficiënte lichtverspreiding, gereduceerde verblinding en een grote uniformiteit (MP) - LED Sidelight-technologie voor een gelijkmatige lichtverdeling over de gehele zone - Directe / indirecte lichtverspreiding - Incl. ophanging met stalen kabel (1,5 m), transparante voedingskabel en aansluiting aan plafond | Pendelarmaturen |  | SL720+ PL GG.jpg | http://www.performanceinlighting.com/fr/fr/prod-3115942 | http://www.performanceinlighting.com/nl/nl/prod-3115942 | YES | YES |  | Phase In | 3115942
INDOOR | OFFICE | I OF SUSPENDED PF | SL720+ | 3113292 | SL720+ PL RXL 61 S/C 840 WH9016 BT MP | SL720+ PL RXL 61 S/C 840 WIT BT MP | 781 | 0 | 0 | 1 | 0 | 0 | 0 | 0 | 0 | 1 | 1 | 5.29 | 6.69 | KG | 0.056 | M3 | 1.585 | 0.32 | 0.11 | M | 4046075114637 | 94051190 | Blanc | Wit | Appareil LED à suspension pour intérieur | Appareil LED à suspension pour intérieur, composé de : - Boîtier en aluminium extrudé et peint - Diffuseur microprismatique pour une diffusion efficace de la lumière, une réduction de l'éblouissement et avec une uniformité élevée de la lumière (MP) - LED avec technologie Sidelight pour une distribution lumineuse homogène sur l’ensemble de la zone - Diffusion de la lumière directe / indirecte - Équipé de suspension avec câble d'acier (1,5 m), câble d'alimentation transparent et fixation au plafond | Suspension | Pendelarmatuur voor binnen | Pendelarmatuur voor binnen, bestaande uit: - Behuizing van geëxtrudeerd gelakt aluminium - Afscherming met micro-prisma's voor een efficiënte lichtverspreiding, gereduceerde verblinding en een grote uniformiteit (MP) - LED Sidelight-technologie voor een gelijkmatige lichtverdeling over de gehele zone - Directe / indirecte lichtverspreiding - Incl. ophanging met stalen kabel (1,5 m), transparante voedingskabel en aansluiting aan plafond | Pendelarmaturen |  | SL720+ PL BW.jpg | http://www.performanceinlighting.com/fr/fr/prod-3113292 | http://www.performanceinlighting.com/nl/nl/prod-3113292 | YES | YES |  | Phase In | 3113292
INDOOR | OFFICE | I OF SUSPENDED PF | SL720+ | 3115950 | SL720+ PL RXL 61 S/C 840 WH9016 BT-S MP | SL720+ PL RXL 61 S/C 840 WH9016 BT-S MP | 1005 | 0 | 0 | 1 | 0 | 0 | 0 | 0 | 0 | 1 | 1 | 5.567 | 6.967 | KG | 0.056 | M3 | 1.585 | 0.32 | 0.11 | M | 4046075145792 | 94051190 | Blanc | Wit | Appareil LED à suspension pour intérieur | Appareil LED à suspension pour intérieur, composé de : - Boîtier en aluminium extrudé et peint - Diffuseur microprismatique pour une diffusion efficace de la lumière, une réduction de l'éblouissement et avec une uniformité élevée de la lumière (MP) - LED avec technologie Sidelight pour une distribution lumineuse homogène sur l’ensemble de la zone - Diffusion de la lumière directe / indirecte - Équipé de suspension avec câble d'acier (1,5 m), câble d'alimentation transparent et fixation au plafond | Suspension | Pendelarmatuur voor binnen | Pendelarmatuur voor binnen, bestaande uit: - Behuizing van geëxtrudeerd gelakt aluminium - Afscherming met micro-prisma's voor een efficiënte lichtverspreiding, gereduceerde verblinding en een grote uniformiteit (MP) - LED Sidelight-technologie voor een gelijkmatige lichtverdeling over de gehele zone - Directe / indirecte lichtverspreiding - Incl. ophanging met stalen kabel (1,5 m), transparante voedingskabel en aansluiting aan plafond | Pendelarmaturen |  | SL720+ PL BW.jpg | http://www.performanceinlighting.com/fr/fr/prod-3115950 | http://www.performanceinlighting.com/nl/nl/prod-3115950 | YES | YES |  | Phase In | 3115950
INDOOR | OFFICE | I OF SUSPENDED PF | SL720+ | 3111806 | SL720+ PL RXL 61 S/C 840 WH9016 DALI MP | SL720+ PL RXL 61 S/C 840 WIT DALI MP | 628 | 0 | 0 | 1 | 0 | 0 | 0 | 0 | 0 | 1 | 1 | 5.23 | 6.63 | KG | 0.007 | M3 | 1.585 | 0.32 | 0.11 | M | 4046075098104 | 94051190 | Blanc | Wit | Appareil LED à suspension pour intérieur | Appareil LED à suspension pour intérieur, composé de : - Boîtier en aluminium extrudé et peint - Diffuseur microprismatique pour une diffusion efficace de la lumière, une réduction de l'éblouissement et avec une uniformité élevée de la lumière (MP) - LED avec technologie Sidelight pour une distribution lumineuse homogène sur l’ensemble de la zone - Diffusion de la lumière directe / indirecte - Équipé de suspension avec câble d'acier (1,5 m), câble d'alimentation transparent et fixation au plafond | Suspension | Pendelarmatuur voor binnen | Pendelarmatuur voor binnen, bestaande uit: - Behuizing van geëxtrudeerd gelakt aluminium - Afscherming met micro-prisma's voor een efficiënte lichtverspreiding, gereduceerde verblinding en een grote uniformiteit (MP) - LED Sidelight-technologie voor een gelijkmatige lichtverdeling over de gehele zone - Directe / indirecte lichtverspreiding - Incl. ophanging met stalen kabel (1,5 m), transparante voedingskabel en aansluiting aan plafond | Pendelarmaturen |  | SL720+ PL BW.jpg | http://www.performanceinlighting.com/fr/fr/prod-3111806 | http://www.performanceinlighting.com/nl/nl/prod-3111806 | YES | YES |  | Phase In | 3111806
INDOOR | OFFICE | I OF SUSPENDED PF | SL720+ | 3115934 | SL720+ PL RXL 61 S/C 840 WH9016 SEIR MP | SL720+ PL RXL 61 S/C 840 WH9016 SEIR MP | 880 | 0 | 0 | 1 | 0 | 0 | 0 | 0 | 0 | 1 | 1 | 5.529 | 6.929 | KG | 0.056 | M3 | 1.585 | 0.32 | 0.11 | M | 4046075145570 | 94051190 | Blanc | Wit | Appareil LED à suspension pour intérieur | Appareil LED à suspension pour intérieur, composé de : - Boîtier en aluminium extrudé et peint - Diffuseur microprismatique pour une diffusion efficace de la lumière, une réduction de l'éblouissement et avec une uniformité élevée de la lumière (MP) - LED avec technologie Sidelight pour une distribution lumineuse homogène sur l’ensemble de la zone - Diffusion de la lumière directe / indirecte - Équipé de suspension avec câble d'acier (1,5 m), câble d'alimentation transparent et fixation au plafond | Suspension | Pendelarmatuur voor binnen | Pendelarmatuur voor binnen, bestaande uit: - Behuizing van geëxtrudeerd gelakt aluminium - Afscherming met micro-prisma's voor een efficiënte lichtverspreiding, gereduceerde verblinding en een grote uniformiteit (MP) - LED Sidelight-technologie voor een gelijkmatige lichtverdeling over de gehele zone - Directe / indirecte lichtverspreiding - Incl. ophanging met stalen kabel (1,5 m), transparante voedingskabel en aansluiting aan plafond | Pendelarmaturen |  | SL720+ PL BW.jpg | http://www.performanceinlighting.com/fr/fr/prod-3115934 | http://www.performanceinlighting.com/nl/nl/prod-3115934 | YES | YES |  | Phase In | 3115934
INDOOR | OFFICE | I OF CEILING SURFACE MOUNTED PF | SL720+ | 3114900 | SL720+ SM RL 22 S/B 8TW GR9006 BT MP | SL720+ SM RL 22 S/B 8TW GR9006 BT MP | 772 | 0 | 0 | 1 | 0 | 0 | 0 | 0 | 0 | 1 | 1 | 5.989 | 7.179 | KG | 0.046 | M3 | 1.295 | 0.32 | 0.11 | M | 4046075133751 | 94051190 | Gris | Grijs | Apparents au plafond | Luminaire à LED en saillie d'intérieur pour installation en surface | Apparents au plafond | Opbouwarmaturen | LED-armatuur voor opbouw voor binnen | Opbouwarmaturen |  | SL720_PLUS_SM Gr.JPG | http://www.performanceinlighting.com/fr/fr/prod-3114900 | http://www.performanceinlighting.com/nl/nl/prod-3114900 | YES | YES |  | Phase In | 3114900
INDOOR | OFFICE | I OF CEILING SURFACE MOUNTED PF | SL720+ | 3114896 | SL720+ SM RL 22 S/B 8TW GR9006 BTHCL MP | SL720+ SM RL 22 S/B 8TW GR9006 BTHCL MP | 832 | 0 | 0 | 1 | 0 | 0 | 0 | 0 | 0 | 1 | 1 | 5.989 | 7.179 | KG | 0.046 | M3 | 1.295 | 0.32 | 0.11 | M | 4046075133713 | 94051190 | Gris | Grijs | Apparents au plafond | Luminaire à LED en saillie d'intérieur pour installation en surface | Apparents au plafond | Opbouwarmaturen | LED-armatuur voor opbouw voor binnen | Opbouwarmaturen |  | SL720_PLUS_SM Gr.JPG | http://www.performanceinlighting.com/fr/fr/prod-3114896 | http://www.performanceinlighting.com/nl/nl/prod-3114896 | YES | YES |  | Phase In | 3114896
INDOOR | OFFICE | I OF CEILING SURFACE MOUNTED PF | SL720+ | 3115927 | SL720+ SM RL 22 S/B 8TW GR9006 BT-S MP | SL720+ SM RL 22 S/B 8TW GR9006 BT-S MP | 1070 | 0 | 0 | 1 | 0 | 0 | 0 | 0 | 0 | 1 | 1 | 6.79 | 7.98 | KG | 0.046 | M3 | 1.295 | 0.32 | 0.11 | M | 4046075145495 | 94051190 | Gris | Grijs | Apparents au plafond | Luminaire à LED en saillie d'intérieur pour installation en surface | Apparents au plafond | Opbouwarmaturen | LED-armatuur voor opbouw voor binnen | Opbouwarmaturen |  | SL720_PLUS_SM Gr.JPG | http://www.performanceinlighting.com/fr/fr/prod-3115927 | http://www.performanceinlighting.com/nl/nl/prod-3115927 | YES | YES |  | Phase In | 3115927
INDOOR | OFFICE | I OF CEILING SURFACE MOUNTED PF | SL720+ | 3115923 | SL720+ SM RL 22 S/B 8TW GR9006 HCL-S MP | SL720+ SM RL 22 S/B 8TW GR9006 HCL-S MP | 1163 | 0 | 0 | 1 | 0 | 0 | 0 | 0 | 0 | 1 | 1 | 6.79 | 7.98 | KG | 0.046 | M3 | 1.295 | 0.32 | 0.11 | M | 4046075145457 | 94051190 | Gris | Grijs | Apparents au plafond | Luminaire à LED en saillie d'intérieur pour installation en surface | Apparents au plafond | Opbouwarmaturen | LED-armatuur voor opbouw voor binnen | Opbouwarmaturen |  | SL720_PLUS_SM Gr.JPG | http://www.performanceinlighting.com/fr/fr/prod-3115923 | http://www.performanceinlighting.com/nl/nl/prod-3115923 | YES | YES |  | Phase In | 3115923
INDOOR | OFFICE | I OF CEILING SURFACE MOUNTED PF | SL720+ | 3115919 | SL720+ SM RL 22 S/B 8TW GR9006 SEIR MP | SL720+ SM RL 22 S/B 8TW GR9006 SEIR MP | 937 | 0 | 0 | 1 | 0 | 0 | 0 | 0 | 0 | 1 | 1 | 6.765 | 7.955 | KG | 0.046 | M3 | 1.295 | 0.32 | 0.11 | M | 4046075145426 | 94051190 | Gris | Grijs | Apparents au plafond | Luminaire à LED en saillie d'intérieur pour installation en surface | Apparents au plafond | Opbouwarmaturen | LED-armatuur voor opbouw voor binnen | Opbouwarmaturen |  | SL720_PLUS_SM Gr.JPG | http://www.performanceinlighting.com/fr/fr/prod-3115919 | http://www.performanceinlighting.com/nl/nl/prod-3115919 | YES | YES |  | Phase In | 3115919
INDOOR | OFFICE | I OF CEILING SURFACE MOUNTED PF | SL720+ | 3114898 | SL720+ SM RL 22 S/B 8TW WH9016 BT MP | SL720+ SM RL 22 S/B 8TW WH9016 BT MP | 772 | 0 | 0 | 1 | 0 | 0 | 0 | 0 | 0 | 1 | 1 | 5.989 | 7.179 | KG | 0.046 | M3 | 1.295 | 0.32 | 0.11 | M | 4046075133737 | 94051190 | Blanc | Wit | Apparents au plafond | Luminaire à LED en saillie d'intérieur pour installation en surface | Apparents au plafond | Opbouwarmaturen | LED-armatuur voor opbouw voor binnen | Opbouwarmaturen |  | SL720_PLUS_SM WH.JPG | http://www.performanceinlighting.com/fr/fr/prod-3114898 | http://www.performanceinlighting.com/nl/nl/prod-3114898 | YES | YES |  | Phase In | 3114898
INDOOR | OFFICE | I OF CEILING SURFACE MOUNTED PF | SL720+ | 3114894 | SL720+ SM RL 22 S/B 8TW WH9016 BTHCL MP | SL720+ SM RL 22 S/B 8TW WH9016 BTHCL MP | 832 | 0 | 0 | 1 | 0 | 0 | 0 | 0 | 0 | 1 | 1 | 5.989 | 7.179 | KG | 0.046 | M3 | 1.295 | 0.32 | 0.11 | M | 4046075133690 | 94051190 | Blanc | Wit | Apparents au plafond | Luminaire à LED en saillie d'intérieur pour installation en surface | Apparents au plafond | Opbouwarmaturen | LED-armatuur voor opbouw voor binnen | Opbouwarmaturen |  | SL720_PLUS_SM WH.JPG | http://www.performanceinlighting.com/fr/fr/prod-3114894 | http://www.performanceinlighting.com/nl/nl/prod-3114894 | YES | YES |  | Phase In | 3114894
INDOOR | OFFICE | I OF CEILING SURFACE MOUNTED PF | SL720+ | 3115925 | SL720+ SM RL 22 S/B 8TW WH9016 BT-S MP | SL720+ SM RL 22 S/B 8TW WH9016 BT-S MP | 1070 | 0 | 0 | 1 | 0 | 0 | 0 | 0 | 0 | 1 | 1 | 6.79 | 7.98 | KG | 0.046 | M3 | 1.295 | 0.32 | 0.11 | M | 4046075145471 | 94051190 | Blanc | Wit | Apparents au plafond | Luminaire à LED en saillie d'intérieur pour installation en surface | Apparents au plafond | Opbouwarmaturen | LED-armatuur voor opbouw voor binnen | Opbouwarmaturen |  | SL720_PLUS_SM WH.JPG | http://www.performanceinlighting.com/fr/fr/prod-3115925 | http://www.performanceinlighting.com/nl/nl/prod-3115925 | YES | YES |  | Phase In | 3115925
INDOOR | OFFICE | I OF CEILING SURFACE MOUNTED PF | SL720+ | 3115921 | SL720+ SM RL 22 S/B 8TW WH9016 HCL-S MP | SL720+ SM RL 22 S/B 8TW WH9016 HCL-S MP | 1163 | 0 | 0 | 1 | 0 | 0 | 0 | 0 | 0 | 1 | 1 | 6.79 | 7.98 | KG | 0.046 | M3 | 1.295 | 0.32 | 0.11 | M | 4046075145440 | 94051190 | Blanc | Wit | Apparents au plafond | Luminaire à LED en saillie d'intérieur pour installation en surface | Apparents au plafond | Opbouwarmaturen | LED-armatuur voor opbouw voor binnen | Opbouwarmaturen |  | SL720_PLUS_SM WH.JPG | http://www.performanceinlighting.com/fr/fr/prod-3115921 | http://www.performanceinlighting.com/nl/nl/prod-3115921 | YES | YES |  | Phase In | 3115921
INDOOR | OFFICE | I OF CEILING SURFACE MOUNTED PF | SL720+ | 3114890 | SL720+ SM RL 22 S/B 8TW WH9016 MP | SL720+ SM RL 22 S/B 8TW WH9016 MP | 633 | 0 | 0 | 1 | 0 | 0 | 0 | 0 | 0 | 1 | 1 | 5.943 | 7.133 | KG | 0.046 | M3 | 1.295 | 0.32 | 0.11 | M | 4046075133652 | 94051190 | Blanc | Wit | Apparents au plafond | Luminaire à LED en saillie d'intérieur pour installation en surface | Apparents au plafond | Opbouwarmaturen | LED-armatuur voor opbouw voor binnen | Opbouwarmaturen |  | SL720_PLUS_SM WH.JPG | http://www.performanceinlighting.com/fr/fr/prod-3114890 | http://www.performanceinlighting.com/nl/nl/prod-3114890 | YES | YES |  | Phase In | 3114890
INDOOR | OFFICE | I OF CEILING SURFACE MOUNTED PF | SL720+ | 3115917 | SL720+ SM RL 22 S/B 8TW WH9016 SEIR MP | SL720+ SM RL 22 S/B 8TW WH9016 SEIR MP | 937 | 0 | 0 | 1 | 0 | 0 | 0 | 0 | 0 | 1 | 1 | 6.765 | 7.955 | KG | 0.046 | M3 | 1.295 | 0.32 | 0.11 | M | 4046075145396 | 94051190 | Blanc | Wit | Apparents au plafond | Luminaire à LED en saillie d'intérieur pour installation en surface | Apparents au plafond | Opbouwarmaturen | LED-armatuur voor opbouw voor binnen | Opbouwarmaturen |  | SL720_PLUS_SM WH.JPG | http://www.performanceinlighting.com/fr/fr/prod-3115917 | http://www.performanceinlighting.com/nl/nl/prod-3115917 | YES | YES |  | Phase In | 3115917
INDOOR | OFFICE | I OF CEILING SURFACE MOUNTED PF | SL720+ | 3114892 | SL720+ SM RL 22 S/B8TW GR9006 MP | SL720+ SM RL 22 S/B8TW GR9006 MP | 633 | 0 | 0 | 1 | 0 | 0 | 0 | 0 | 0 | 1 | 1 | 5.943 | 7.133 | KG | 0.046 | M3 | 1.295 | 0.32 | 0.11 | M | 4046075133676 | 94051190 | Gris | Grijs | Apparents au plafond | Luminaire à LED en saillie d'intérieur pour installation en surface | Apparents au plafond | Opbouwarmaturen | LED-armatuur voor opbouw voor binnen | Opbouwarmaturen |  | SL720_PLUS_SM Gr.JPG | http://www.performanceinlighting.com/fr/fr/prod-3114892 | http://www.performanceinlighting.com/nl/nl/prod-3114892 | YES | YES |  | Phase In | 3114892
INDOOR | OFFICE | I OF CEILING SURFACE MOUNTED PF | SL720+ | 3114886 | SL720+ SM RL 24 S/B 830 GR9006 BT MP | SL720+ SM RL 24 S/B 830 GR9006 BT MP | 679 | 0 | 0 | 1 | 0 | 0 | 0 | 0 | 0 | 1 | 1 | 5.96 | 7.15 | KG | 0.046 | M3 | 1.295 | 0.32 | 0.11 | M | 4046075133614 | 94051190 | Gris | Grijs | Apparents au plafond | Luminaire à LED en saillie d'intérieur pour installation en surface | Apparents au plafond | Opbouwarmaturen | LED-armatuur voor opbouw voor binnen | Opbouwarmaturen |  | SL720_PLUS_SM Gr.JPG | http://www.performanceinlighting.com/fr/fr/prod-3114886 | http://www.performanceinlighting.com/nl/nl/prod-3114886 | YES | YES |  | Phase In | 3114886
INDOOR | OFFICE | I OF CEILING SURFACE MOUNTED PF | SL720+ | 3115913 | SL720+ SM RL 24 S/B 830 GR9006 BT-S MP | SL720+ SM RL 24 S/B 830 GR9006 BT-S MP | 963 | 0 | 0 | 1 | 0 | 0 | 0 | 0 | 0 | 1 | 1 | 6.639 | 7.829 | KG | 0.046 | M3 | 1.295 | 0.32 | 0.11 | M | 4046075145112 | 94051190 | Gris | Grijs | Apparents au plafond | Luminaire à LED en saillie d'intérieur pour installation en surface | Apparents au plafond | Opbouwarmaturen | LED-armatuur voor opbouw voor binnen | Opbouwarmaturen |  | SL720_PLUS_SM Gr.JPG | http://www.performanceinlighting.com/fr/fr/prod-3115913 | http://www.performanceinlighting.com/nl/nl/prod-3115913 | YES | YES |  | Phase In | 3115913
INDOOR | OFFICE | I OF CEILING SURFACE MOUNTED PF | SL720+ | 3114878 | SL720+ SM RL 24 S/B 830 GR9006 DALI MP | SL720+ SM RL 24 S/B 830 GR9006 DALI MP | 540 | 0 | 0 | 1 | 0 | 0 | 0 | 0 | 0 | 1 | 1 | 5.914 | 7.104 | KG | 0.046 | M3 | 1.295 | 0.32 | 0.11 | M | 4046075133539 | 94051190 | Gris | Grijs | Apparents au plafond | Luminaire à LED en saillie d'intérieur pour installation en surface | Apparents au plafond | Opbouwarmaturen | LED-armatuur voor opbouw voor binnen | Opbouwarmaturen |  | SL720_PLUS_SM Gr.JPG | http://www.performanceinlighting.com/fr/fr/prod-3114878 | http://www.performanceinlighting.com/nl/nl/prod-3114878 | YES | YES |  | Phase In | 3114878
INDOOR | OFFICE | I OF CEILING SURFACE MOUNTED PF | SL720+ | 3115905 | SL720+ SM RL 24 S/B 830 GR9006 SEIR MP | SL720+ SM RL 24 S/B 830 GR9006 SEIR MP | 831 | 0 | 0 | 1 | 0 | 0 | 0 | 0 | 0 | 1 | 1 | 6.614 | 7.804 | KG | 0.046 | M3 | 1.295 | 0.32 | 0.11 | M | 4046075144931 | 94051190 | Gris | Grijs | Apparents au plafond | Luminaire à LED en saillie d'intérieur pour installation en surface | Apparents au plafond | Opbouwarmaturen | LED-armatuur voor opbouw voor binnen | Opbouwarmaturen |  | SL720_PLUS_SM Gr.JPG | http://www.performanceinlighting.com/fr/fr/prod-3115905 | http://www.performanceinlighting.com/nl/nl/prod-3115905 | YES | YES |  | Phase In | 3115905
INDOOR | OFFICE | I OF CEILING SURFACE MOUNTED PF | SL720+ | 3114882 | SL720+ SM RL 24 S/B 830 WH9016 BT MP | SL720+ SM RL 24 S/B 830 WH9016 BT MP | 679 | 0 | 0 | 1 | 0 | 0 | 0 | 0 | 0 | 1 | 1 | 5.96 | 7.15 | KG | 0.046 | M3 | 1.295 | 0.32 | 0.11 | M | 4046075133577 | 94051190 | Blanc | Wit | Apparents au plafond | Luminaire à LED en saillie d'intérieur pour installation en surface | Apparents au plafond | Opbouwarmaturen | LED-armatuur voor opbouw voor binnen | Opbouwarmaturen |  | SL720_PLUS_SM WH.JPG | http://www.performanceinlighting.com/fr/fr/prod-3114882 | http://www.performanceinlighting.com/nl/nl/prod-3114882 | YES | YES |  | Phase In | 3114882
INDOOR | OFFICE | I OF CEILING SURFACE MOUNTED PF | SL720+ | 3115909 | SL720+ SM RL 24 S/B 830 WH9016 BT-S MP | SL720+ SM RL 24 S/B 830 WH9016 BT-S MP | 963 | 0 | 0 | 1 | 0 | 0 | 0 | 0 | 0 | 1 | 1 | 6.639 | 7.829 | KG | 0.046 | M3 | 1.295 | 0.32 | 0.11 | M | 4046075145068 | 94051190 | Blanc | Wit | Apparents au plafond | Luminaire à LED en saillie d'intérieur pour installation en surface | Apparents au plafond | Opbouwarmaturen | LED-armatuur voor opbouw voor binnen | Opbouwarmaturen |  | SL720_PLUS_SM WH.JPG | http://www.performanceinlighting.com/fr/fr/prod-3115909 | http://www.performanceinlighting.com/nl/nl/prod-3115909 | YES | YES |  | Phase In | 3115909
INDOOR | OFFICE | I OF CEILING SURFACE MOUNTED PF | SL720+ | 3114874 | SL720+ SM RL 24 S/B 830 WH9016 DALI MP | SL720+ SM RL 24 S/B 830 WH9016 DALI MP | 540 | 0 | 0 | 1 | 0 | 0 | 0 | 0 | 0 | 1 | 1 | 5.914 | 7.104 | KG | 0.046 | M3 | 1.295 | 0.32 | 0.11 | M | 4046075133492 | 94051190 | Blanc | Wit | Apparents au plafond | Luminaire à LED en saillie d'intérieur pour installation en surface | Apparents au plafond | Opbouwarmaturen | LED-armatuur voor opbouw voor binnen | Opbouwarmaturen |  | SL720_PLUS_SM WH.JPG | http://www.performanceinlighting.com/fr/fr/prod-3114874 | http://www.performanceinlighting.com/nl/nl/prod-3114874 | YES | YES |  | Phase In | 3114874
INDOOR | OFFICE | I OF CEILING SURFACE MOUNTED PF | SL720+ | 3115901 | SL720+ SM RL 24 S/B 830 WH9016 SEIR MP | SL720+ SM RL 24 S/B 830 WH9016 SEIR MP | 831 | 0 | 0 | 1 | 0 | 0 | 0 | 0 | 0 | 1 | 1 | 6.614 | 7.804 | KG | 0.046 | M3 | 1.295 | 0.32 | 0.11 | M | 4046075144870 | 94051190 | Blanc | Wit | Apparents au plafond | Luminaire à LED en saillie d'intérieur pour installation en surface | Apparents au plafond | Opbouwarmaturen | LED-armatuur voor opbouw voor binnen | Opbouwarmaturen |  | SL720_PLUS_SM WH.JPG | http://www.performanceinlighting.com/fr/fr/prod-3115901 | http://www.performanceinlighting.com/nl/nl/prod-3115901 | YES | YES |  | Phase In | 3115901
INDOOR | OFFICE | I OF CEILING SURFACE MOUNTED PF | SL720+ | 3114887 | SL720+ SM RL 24 S/B 840 GR9006 BT MP | SL720+ SM RL 24 S/B 840 GR9006 BT MP | 679 | 0 | 0 | 1 | 0 | 0 | 0 | 0 | 0 | 1 | 1 | 5.96 | 7.15 | KG | 0.046 | M3 | 1.295 | 0.32 | 0.11 | M | 4046075133621 | 94051190 | Gris | Grijs | Apparents au plafond | Luminaire à LED en saillie d'intérieur pour installation en surface | Apparents au plafond | Opbouwarmaturen | LED-armatuur voor opbouw voor binnen | Opbouwarmaturen |  | SL720_PLUS_SM Gr.JPG | http://www.performanceinlighting.com/fr/fr/prod-3114887 | http://www.performanceinlighting.com/nl/nl/prod-3114887 | YES | YES |  | Phase In | 3114887
INDOOR | OFFICE | I OF CEILING SURFACE MOUNTED PF | SL720+ | 3115914 | SL720+ SM RL 24 S/B 840 GR9006 BT-S MP | SL720+ SM RL 24 S/B 840 GR9006 BT-S MP | 963 | 0 | 0 | 1 | 0 | 0 | 0 | 0 | 0 | 1 | 1 | 6.639 | 7.829 | KG | 0.046 | M3 | 1.295 | 0.32 | 0.11 | M | 4046075145105 | 94051190 | Gris | Grijs | Apparents au plafond | Luminaire à LED en saillie d'intérieur pour installation en surface | Apparents au plafond | Opbouwarmaturen | LED-armatuur voor opbouw voor binnen | Opbouwarmaturen |  | SL720_PLUS_SM Gr.JPG | http://www.performanceinlighting.com/fr/fr/prod-3115914 | http://www.performanceinlighting.com/nl/nl/prod-3115914 | YES | YES |  | Phase In | 3115914
INDOOR | OFFICE | I OF CEILING SURFACE MOUNTED PF | SL720+ | 3114879 | SL720+ SM RL 24 S/B 840 GR9006 DALI MP | SL720+ SM RL 24 S/B 840 GR9006 DALI MP | 540 | 0 | 0 | 1 | 0 | 0 | 0 | 0 | 0 | 1 | 1 | 5.914 | 7.104 | KG | 0.046 | M3 | 1.295 | 0.32 | 0.11 | M | 4046075133546 | 94051190 | Gris | Grijs | Apparents au plafond | Luminaire à LED en saillie d'intérieur pour installation en surface | Apparents au plafond | Opbouwarmaturen | LED-armatuur voor opbouw voor binnen | Opbouwarmaturen |  | SL720_PLUS_SM Gr.JPG | http://www.performanceinlighting.com/fr/fr/prod-3114879 | http://www.performanceinlighting.com/nl/nl/prod-3114879 | YES | YES |  | Phase In | 3114879
INDOOR | OFFICE | I OF CEILING SURFACE MOUNTED PF | SL720+ | 3115906 | SL720+ SM RL 24 S/B 840 GR9006 SEIR MP | SL720+ SM RL 24 S/B 840 GR9006 SEIR MP | 831 | 0 | 0 | 1 | 0 | 0 | 0 | 0 | 0 | 1 | 1 | 6.614 | 7.804 | KG | 0.046 | M3 | 1.295 | 0.32 | 0.11 | M | 4046075144948 | 94051190 | Gris | Grijs | Apparents au plafond | Luminaire à LED en saillie d'intérieur pour installation en surface | Apparents au plafond | Opbouwarmaturen | LED-armatuur voor opbouw voor binnen | Opbouwarmaturen |  | SL720_PLUS_SM Gr.JPG | http://www.performanceinlighting.com/fr/fr/prod-3115906 | http://www.performanceinlighting.com/nl/nl/prod-3115906 | YES | YES |  | Phase In | 3115906
INDOOR | OFFICE | I OF CEILING SURFACE MOUNTED PF | SL720+ | 3114883 | SL720+ SM RL 24 S/B 840 WH9016 BT MP | SL720+ SM RL 24 S/B 840 WH9016 BT MP | 679 | 0 | 0 | 1 | 0 | 0 | 0 | 0 | 0 | 1 | 1 | 5.96 | 7.15 | KG | 0.046 | M3 | 1.295 | 0.32 | 0.11 | M | 4046075133584 | 94051190 | Blanc | Wit | Apparents au plafond | Luminaire à LED en saillie d'intérieur pour installation en surface | Apparents au plafond | Opbouwarmaturen | LED-armatuur voor opbouw voor binnen | Opbouwarmaturen |  | SL720_PLUS_SM WH.JPG | http://www.performanceinlighting.com/fr/fr/prod-3114883 | http://www.performanceinlighting.com/nl/nl/prod-3114883 | YES | YES |  | Phase In | 3114883
INDOOR | OFFICE | I OF CEILING SURFACE MOUNTED PF | SL720+ | 3115910 | SL720+ SM RL 24 S/B 840 WH9016 BT-S MP | SL720+ SM RL 24 S/B 840 WH9016 BT-S MP | 963 | 0 | 0 | 1 | 0 | 0 | 0 | 0 | 0 | 1 | 1 | 6.639 | 7.829 | KG | 0.046 | M3 | 1.295 | 0.32 | 0.11 | M | 4046075145075 | 94051190 | Blanc | Wit | Apparents au plafond | Luminaire à LED en saillie d'intérieur pour installation en surface | Apparents au plafond | Opbouwarmaturen | LED-armatuur voor opbouw voor binnen | Opbouwarmaturen |  | SL720_PLUS_SM WH.JPG | http://www.performanceinlighting.com/fr/fr/prod-3115910 | http://www.performanceinlighting.com/nl/nl/prod-3115910 | YES | YES |  | Phase In | 3115910
INDOOR | OFFICE | I OF CEILING SURFACE MOUNTED PF | SL720+ | 3114875 | SL720+ SM RL 24 S/B 840 WH9016 DALI MP | SL720+ SM RL 24 S/B 840 WH9016 DALI MP | 540 | 0 | 0 | 1 | 0 | 0 | 0 | 0 | 0 | 1 | 1 | 5.914 | 7.104 | KG | 0.046 | M3 | 1.295 | 0.32 | 0.11 | M | 4046075133508 | 94051190 | Blanc | Wit | Apparents au plafond | Luminaire à LED en saillie d'intérieur pour installation en surface | Apparents au plafond | Opbouwarmaturen | LED-armatuur voor opbouw voor binnen | Opbouwarmaturen |  | SL720_PLUS_SM WH.JPG | http://www.performanceinlighting.com/fr/fr/prod-3114875 | http://www.performanceinlighting.com/nl/nl/prod-3114875 | YES | YES |  | Phase In | 3114875
INDOOR | OFFICE | I OF CEILING SURFACE MOUNTED PF | SL720+ | 3115902 | SL720+ SM RL 24 S/B 840 WH9016 SEIR MP | SL720+ SM RL 24 S/B 840 WH9016 SEIR MP | 831 | 0 | 0 | 1 | 0 | 0 | 0 | 0 | 0 | 1 | 1 | 6.614 | 7.804 | KG | 0.046 | M3 | 1.295 | 0.32 | 0.11 | M | 4046075144887 | 94051190 | Blanc | Wit | Apparents au plafond | Luminaire à LED en saillie d'intérieur pour installation en surface | Apparents au plafond | Opbouwarmaturen | LED-armatuur voor opbouw voor binnen | Opbouwarmaturen |  | SL720_PLUS_SM WH.JPG | http://www.performanceinlighting.com/fr/fr/prod-3115902 | http://www.performanceinlighting.com/nl/nl/prod-3115902 | YES | YES |  | Phase In | 3115902
INDOOR | OFFICE | I OF CEILING SURFACE MOUNTED PF | SL720+ | 3114888 | SL720+ SM RXL 30 S/B 830 GR9006 BT MP | SL720+ SM RXL 30 S/B 830 GR9006 BT MP | 763 | 0 | 0 | 1 | 0 | 0 | 0 | 0 | 0 | 1 | 1 | 6.958 | 8.358 | KG | 0.056 | M3 | 1.585 | 0.32 | 0.11 | M | 4046075133638 | 94051190 | Gris | Grijs | Apparents au plafond | Luminaire à LED en saillie d'intérieur pour installation en surface | Apparents au plafond | Opbouwarmaturen | LED-armatuur voor opbouw voor binnen | Opbouwarmaturen |  | SL720_PLUS_SM Gr.JPG | http://www.performanceinlighting.com/fr/fr/prod-3114888 | http://www.performanceinlighting.com/nl/nl/prod-3114888 | YES | YES |  | Phase In | 3114888
INDOOR | OFFICE | I OF CEILING SURFACE MOUNTED PF | SL720+ | 3115915 | SL720+ SM RXL 30 S/B 830 GR9006 BT-S MP | SL720+ SM RXL 30 S/B 830 GR9006 BT-S MP | 1059 | 0 | 0 | 1 | 0 | 0 | 0 | 0 | 0 | 1 | 1 | 7.745 | 9.145 | KG | 0.056 | M3 | 1.585 | 0.32 | 0.11 | M | 4046075145372 | 94051190 | Gris | Grijs | Apparents au plafond | Luminaire à LED en saillie d'intérieur pour installation en surface | Apparents au plafond | Opbouwarmaturen | LED-armatuur voor opbouw voor binnen | Opbouwarmaturen |  | SL720_PLUS_SM Gr.JPG | http://www.performanceinlighting.com/fr/fr/prod-3115915 | http://www.performanceinlighting.com/nl/nl/prod-3115915 | YES | YES |  | Phase In | 3115915
INDOOR | OFFICE | I OF CEILING SURFACE MOUNTED PF | SL720+ | 3114880 | SL720+ SM RXL 30 S/B 830 GR9006 DALI MP | SL720+ SM RXL 30 S/B 830 GR9006 DALI MP | 624 | 0 | 0 | 1 | 0 | 0 | 0 | 0 | 0 | 1 | 1 | 6.912 | 8.312 | KG | 0.056 | M3 | 1.585 | 0.32 | 0.11 | M | 4046075133553 | 94051190 | Gris | Grijs | Apparents au plafond | Luminaire à LED en saillie d'intérieur pour installation en surface | Apparents au plafond | Opbouwarmaturen | LED-armatuur voor opbouw voor binnen | Opbouwarmaturen |  | SL720_PLUS_SM Gr.JPG | http://www.performanceinlighting.com/fr/fr/prod-3114880 | http://www.performanceinlighting.com/nl/nl/prod-3114880 | YES | YES |  | Phase In | 3114880
INDOOR | OFFICE | I OF CEILING SURFACE MOUNTED PF | SL720+ | 3115907 | SL720+ SM RXL 30 S/B 830 GR9006 SEIR MP | SL720+ SM RXL 30 S/B 830 GR9006 SEIR MP | 927 | 0 | 0 | 1 | 0 | 0 | 0 | 0 | 0 | 1 | 1 | 7.72 | 9.12 | KG | 0.056 | M3 | 1.585 | 0.32 | 0.11 | M | 4046075144955 | 94051190 | Gris | Grijs | Apparents au plafond | Luminaire à LED en saillie d'intérieur pour installation en surface | Apparents au plafond | Opbouwarmaturen | LED-armatuur voor opbouw voor binnen | Opbouwarmaturen |  | SL720_PLUS_SM Gr.JPG | http://www.performanceinlighting.com/fr/fr/prod-3115907 | http://www.performanceinlighting.com/nl/nl/prod-3115907 | YES | YES |  | Phase In | 3115907
INDOOR | OFFICE | I OF CEILING SURFACE MOUNTED PF | SL720+ | 3114884 | SL720+ SM RXL 30 S/B 830 WH9016 BT MP | SL720+ SM RXL 30 S/B 830 WH9016 BT MP | 763 | 0 | 0 | 1 | 0 | 0 | 0 | 0 | 0 | 1 | 1 | 6.958 | 8.358 | KG | 0.056 | M3 | 1.585 | 0.32 | 0.11 | M | 4046075133591 | 94051190 | Blanc | Wit | Apparents au plafond | Luminaire à LED en saillie d'intérieur pour installation en surface | Apparents au plafond | Opbouwarmaturen | LED-armatuur voor opbouw voor binnen | Opbouwarmaturen |  | SL720_PLUS_SM WH.JPG | http://www.performanceinlighting.com/fr/fr/prod-3114884 | http://www.performanceinlighting.com/nl/nl/prod-3114884 | YES | YES |  | Phase In | 3114884
INDOOR | OFFICE | I OF CEILING SURFACE MOUNTED PF | SL720+ | 3115911 | SL720+ SM RXL 30 S/B 830 WH9016 BT-S MP | SL720+ SM RXL 30 S/B 830 WH9016 BT-S MP | 1059 | 0 | 0 | 1 | 0 | 0 | 0 | 0 | 0 | 1 | 1 | 7.745 | 9.145 | KG | 0.056 | M3 | 1.585 | 0.32 | 0.11 | M | 4046075145082 | 94051190 | Blanc | Wit | Apparents au plafond | Luminaire à LED en saillie d'intérieur pour installation en surface | Apparents au plafond | Opbouwarmaturen | LED-armatuur voor opbouw voor binnen | Opbouwarmaturen |  | SL720_PLUS_SM WH.JPG | http://www.performanceinlighting.com/fr/fr/prod-3115911 | http://www.performanceinlighting.com/nl/nl/prod-3115911 | YES | YES |  | Phase In | 3115911
INDOOR | OFFICE | I OF CEILING SURFACE MOUNTED PF | SL720+ | 3114876 | SL720+ SM RXL 30 S/B 830 WH9016 DALI MP | SL720+ SM RXL 30 S/B 830 WH9016 DALI MP | 624 | 0 | 0 | 1 | 0 | 0 | 0 | 0 | 0 | 1 | 1 | 6.912 | 8.312 | KG | 0.056 | M3 | 1.585 | 0.32 | 0.11 | M | 4046075133515 | 94051190 | Blanc | Wit | Apparents au plafond | Luminaire à LED en saillie d'intérieur pour installation en surface | Apparents au plafond | Opbouwarmaturen | LED-armatuur voor opbouw voor binnen | Opbouwarmaturen |  | SL720_PLUS_SM WH.JPG | http://www.performanceinlighting.com/fr/fr/prod-3114876 | http://www.performanceinlighting.com/nl/nl/prod-3114876 | YES | YES |  | Phase In | 3114876
INDOOR | OFFICE | I OF CEILING SURFACE MOUNTED PF | SL720+ | 3115903 | SL720+ SM RXL 30 S/B 830 WH9016 SEIR MP | SL720+ SM RXL 30 S/B 830 WH9016 SEIR MP | 927 | 0 | 0 | 1 | 0 | 0 | 0 | 0 | 0 | 1 | 1 | 7.72 | 9.12 | KG | 0.056 | M3 | 1.585 | 0.32 | 0.11 | M | 4046075144894 | 94051190 | Blanc | Wit | Apparents au plafond | Luminaire à LED en saillie d'intérieur pour installation en surface | Apparents au plafond | Opbouwarmaturen | LED-armatuur voor opbouw voor binnen | Opbouwarmaturen |  | SL720_PLUS_SM WH.JPG | http://www.performanceinlighting.com/fr/fr/prod-3115903 | http://www.performanceinlighting.com/nl/nl/prod-3115903 | YES | YES |  | Phase In | 3115903
INDOOR | OFFICE | I OF CEILING SURFACE MOUNTED PF | SL720+ | 3114889 | SL720+ SM RXL 30 S/B 840 GR9006 BT MP | SL720+ SM RXL 30 S/B 840 GR9006 BT MP | 763 | 0 | 0 | 1 | 0 | 0 | 0 | 0 | 0 | 1 | 1 | 6.958 | 8.358 | KG | 0.056 | M3 | 1.585 | 0.32 | 0.11 | M | 4046075133645 | 94051190 | Gris | Grijs | Apparents au plafond | Luminaire à LED en saillie d'intérieur pour installation en surface | Apparents au plafond | Opbouwarmaturen | LED-armatuur voor opbouw voor binnen | Opbouwarmaturen |  | SL720_PLUS_SM Gr.JPG | http://www.performanceinlighting.com/fr/fr/prod-3114889 | http://www.performanceinlighting.com/nl/nl/prod-3114889 | YES | YES |  | Phase In | 3114889
INDOOR | OFFICE | I OF CEILING SURFACE MOUNTED PF | SL720+ | 3115916 | SL720+ SM RXL 30 S/B 840 GR9006 BT-S MP | SL720+ SM RXL 30 S/B 840 GR9006 BT-S MP | 1059 | 0 | 0 | 1 | 0 | 0 | 0 | 0 | 0 | 1 | 1 | 7.745 | 9.145 | KG | 0.056 | M3 | 1.585 | 0.32 | 0.11 | M | 4046075145389 | 94051190 | Gris | Grijs | Apparents au plafond | Luminaire à LED en saillie d'intérieur pour installation en surface | Apparents au plafond | Opbouwarmaturen | LED-armatuur voor opbouw voor binnen | Opbouwarmaturen |  | SL720_PLUS_SM Gr.JPG | http://www.performanceinlighting.com/fr/fr/prod-3115916 | http://www.performanceinlighting.com/nl/nl/prod-3115916 | YES | YES |  | Phase In | 3115916
INDOOR | OFFICE | I OF CEILING SURFACE MOUNTED PF | SL720+ | 3114881 | SL720+ SM RXL 30 S/B 840 GR9006 DALI MP | SL720+ SM RXL 30 S/B 840 GR9006 DALI MP | 624 | 0 | 0 | 1 | 0 | 0 | 0 | 0 | 0 | 1 | 1 | 6.912 | 8.312 | KG | 0.056 | M3 | 1.585 | 0.32 | 0.11 | M | 4046075133560 | 94051190 | Gris | Grijs | Apparents au plafond | Luminaire à LED en saillie d'intérieur pour installation en surface | Apparents au plafond | Opbouwarmaturen | LED-armatuur voor opbouw voor binnen | Opbouwarmaturen |  | SL720_PLUS_SM Gr.JPG | http://www.performanceinlighting.com/fr/fr/prod-3114881 | http://www.performanceinlighting.com/nl/nl/prod-3114881 | YES | YES |  | Phase In | 3114881
INDOOR | OFFICE | I OF CEILING SURFACE MOUNTED PF | SL720+ | 3115908 | SL720+ SM RXL 30 S/B 840 GR9006 SEIR MP | SL720+ SM RXL 30 S/B 840 GR9006 SEIR MP | 927 | 0 | 0 | 1 | 0 | 0 | 0 | 0 | 0 | 1 | 1 | 7.72 | 9.12 | KG | 0.056 | M3 | 1.585 | 0.32 | 0.11 | M | 4046075144962 | 94051190 | Gris | Grijs | Apparents au plafond | Luminaire à LED en saillie d'intérieur pour installation en surface | Apparents au plafond | Opbouwarmaturen | LED-armatuur voor opbouw voor binnen | Opbouwarmaturen |  | SL720_PLUS_SM Gr.JPG | http://www.performanceinlighting.com/fr/fr/prod-3115908 | http://www.performanceinlighting.com/nl/nl/prod-3115908 | YES | YES |  | Phase In | 3115908
INDOOR | OFFICE | I OF CEILING SURFACE MOUNTED PF | SL720+ | 3114885 | SL720+ SM RXL 30 S/B 840 WH9016 BT MP | SL720+ SM RXL 30 S/B 840 WH9016 BT MP | 763 | 0 | 0 | 1 | 0 | 0 | 0 | 0 | 0 | 1 | 1 | 6.958 | 8.358 | KG | 0.056 | M3 | 1.585 | 0.32 | 0.11 | M | 4046075133607 | 94051190 | Blanc | Wit | Apparents au plafond | Luminaire à LED en saillie d'intérieur pour installation en surface | Apparents au plafond | Opbouwarmaturen | LED-armatuur voor opbouw voor binnen | Opbouwarmaturen |  | SL720_PLUS_SM WH.JPG | http://www.performanceinlighting.com/fr/fr/prod-3114885 | http://www.performanceinlighting.com/nl/nl/prod-3114885 | YES | YES |  | Phase In | 3114885
INDOOR | OFFICE | I OF CEILING SURFACE MOUNTED PF | SL720+ | 3115912 | SL720+ SM RXL 30 S/B 840 WH9016 BT-S MP | SL720+ SM RXL 30 S/B 840 WH9016 BT-S MP | 1059 | 0 | 0 | 1 | 0 | 0 | 0 | 0 | 0 | 1 | 1 | 7.745 | 9.145 | KG | 0.056 | M3 | 1.585 | 0.32 | 0.11 | M | 4046075145099 | 94051190 | Blanc | Wit | Apparents au plafond | Luminaire à LED en saillie d'intérieur pour installation en surface | Apparents au plafond | Opbouwarmaturen | LED-armatuur voor opbouw voor binnen | Opbouwarmaturen |  | SL720_PLUS_SM WH.JPG | http://www.performanceinlighting.com/fr/fr/prod-3115912 | http://www.performanceinlighting.com/nl/nl/prod-3115912 | YES | YES |  | Phase In | 3115912
INDOOR | OFFICE | I OF CEILING SURFACE MOUNTED PF | SL720+ | 3114877 | SL720+ SM RXL 30 S/B 840 WH9016 DALI MP | SL720+ SM RXL 30 S/B 840 WH9016 DALI MP | 624 | 0 | 0 | 1 | 0 | 0 | 0 | 0 | 0 | 1 | 1 | 6.912 | 8.312 | KG | 0.056 | M3 | 1.585 | 0.32 | 0.11 | M | 4046075133522 | 94051190 | Blanc | Wit | Apparents au plafond | Luminaire à LED en saillie d'intérieur pour installation en surface | Apparents au plafond | Opbouwarmaturen | LED-armatuur voor opbouw voor binnen | Opbouwarmaturen |  | SL720_PLUS_SM WH.JPG | http://www.performanceinlighting.com/fr/fr/prod-3114877 | http://www.performanceinlighting.com/nl/nl/prod-3114877 | YES | YES |  | Phase In | 3114877
INDOOR | OFFICE | I OF CEILING SURFACE MOUNTED PF | SL720+ | 3115904 | SL720+ SM RXL 30 S/B 840 WH9016 SEIR MP | SL720+ SM RXL 30 S/B 840 WH9016 SEIR MP | 927 | 0 | 0 | 1 | 0 | 0 | 0 | 0 | 0 | 1 | 1 | 7.72 | 9.12 | KG | 0.056 | M3 | 1.585 | 0.32 | 0.11 | M | 4046075144900 | 94051190 | Blanc | Wit | Apparents au plafond | Luminaire à LED en saillie d'intérieur pour installation en surface | Apparents au plafond | Opbouwarmaturen | LED-armatuur voor opbouw voor binnen | Opbouwarmaturen |  | SL720_PLUS_SM WH.JPG | http://www.performanceinlighting.com/fr/fr/prod-3115904 | http://www.performanceinlighting.com/nl/nl/prod-3115904 | YES | YES |  | Phase In | 3115904
INDOOR | OFFICE | I OF CEILING SURFACE MOUNTED PF | SL720+ | 3114901 | SL720+ SM RXL 30 S/B 8TW GR9006 BT MP | SL720+ SM RXL 30 S/B 8TW GR9006 BT MP | 847 | 0 | 0 | 1 | 0 | 0 | 0 | 0 | 0 | 1 | 1 | 6.987 | 8.177 | KG | 0.056 | M3 | 1.585 | 0.32 | 0.11 | M | 4046075133768 | 94051190 | Gris | Grijs | Apparents au plafond | Luminaire à LED en saillie d'intérieur pour installation en surface | Apparents au plafond | Opbouwarmaturen | LED-armatuur voor opbouw voor binnen | Opbouwarmaturen |  | SL720_PLUS_SM Gr.JPG | http://www.performanceinlighting.com/fr/fr/prod-3114901 | http://www.performanceinlighting.com/nl/nl/prod-3114901 | YES | YES |  | Phase In | 3114901
INDOOR | OFFICE | I OF CEILING SURFACE MOUNTED PF | SL720+ | 3114897 | SL720+ SM RXL 30 S/B 8TW GR9006 BTHCL MP | SL720+ SM RXL 30 S/B 8TW GR9006 BTHCL MP | 908 | 0 | 0 | 1 | 0 | 0 | 0 | 0 | 0 | 1 | 1 | 6.987 | 8.177 | KG | 0.056 | M3 | 1.585 | 0.32 | 0.11 | M | 4046075133720 | 94051190 | Gris | Grijs | Apparents au plafond | Luminaire à LED en saillie d'intérieur pour installation en surface | Apparents au plafond | Opbouwarmaturen | LED-armatuur voor opbouw voor binnen | Opbouwarmaturen |  | SL720_PLUS_SM Gr.JPG | http://www.performanceinlighting.com/fr/fr/prod-3114897 | http://www.performanceinlighting.com/nl/nl/prod-3114897 | YES | YES |  | Phase In | 3114897
INDOOR | OFFICE | I OF CEILING SURFACE MOUNTED PF | SL720+ | 3115928 | SL720+ SM RXL 30 S/B 8TW GR9006 BT-S MP | SL720+ SM RXL 30 S/B 8TW GR9006 BT-S MP | 1143 | 0 | 0 | 1 | 0 | 0 | 0 | 0 | 0 | 1 | 1 | 7.83 | 9.23 | KG | 0.056 | M3 | 1.585 | 0.32 | 0.11 | M | 4046075145501 | 94051190 | Gris | Grijs | Apparents au plafond | Luminaire à LED en saillie d'intérieur pour installation en surface | Apparents au plafond | Opbouwarmaturen | LED-armatuur voor opbouw voor binnen | Opbouwarmaturen |  | SL720_PLUS_SM Gr.JPG | http://www.performanceinlighting.com/fr/fr/prod-3115928 | http://www.performanceinlighting.com/nl/nl/prod-3115928 | YES | YES |  | Phase In | 3115928
INDOOR | OFFICE | I OF CEILING SURFACE MOUNTED PF | SL720+ | 3115924 | SL720+ SM RXL 30 S/B 8TW GR9006 HCL-S MP | SL720+ SM RXL 30 S/B 8TW GR9006 HCL-S MP | 1236 | 0 | 0 | 1 | 0 | 0 | 0 | 0 | 0 | 1 | 1 | 7.83 | 9.23 | KG | 0.056 | M3 | 1.585 | 0.32 | 0.11 | M | 4046075145464 | 94051190 | Gris | Grijs | Apparents au plafond | Luminaire à LED en saillie d'intérieur pour installation en surface | Apparents au plafond | Opbouwarmaturen | LED-armatuur voor opbouw voor binnen | Opbouwarmaturen |  | SL720_PLUS_SM Gr.JPG | http://www.performanceinlighting.com/fr/fr/prod-3115924 | http://www.performanceinlighting.com/nl/nl/prod-3115924 | YES | YES |  | Phase In | 3115924
INDOOR | OFFICE | I OF CEILING SURFACE MOUNTED PF | SL720+ | 3114893 | SL720+ SM RXL 30 S/B 8TW GR9006 MP | SL720+ SM RXL 30 S/B 8TW GR9006 MP | 708 | 0 | 0 | 1 | 0 | 0 | 0 | 0 | 0 | 1 | 1 | 6.941 | 8.131 | KG | 0.056 | M3 | 1.585 | 0.32 | 0.11 | M | 4046075133683 | 94051190 | Gris | Grijs | Apparents au plafond | Luminaire à LED en saillie d'intérieur pour installation en surface | Apparents au plafond | Opbouwarmaturen | LED-armatuur voor opbouw voor binnen | Opbouwarmaturen |  | SL720_PLUS_SM Gr.JPG | http://www.performanceinlighting.com/fr/fr/prod-3114893 | http://www.performanceinlighting.com/nl/nl/prod-3114893 | YES | YES |  | Phase In | 3114893
INDOOR | OFFICE | I OF CEILING SURFACE MOUNTED PF | SL720+ | 3115920 | SL720+ SM RXL 30 S/B 8TW GR9006 SEIR MP | SL720+ SM RXL 30 S/B 8TW GR9006 SEIR MP | 1011 | 0 | 0 | 1 | 0 | 0 | 0 | 0 | 0 | 1 | 1 | 7.805 | 9.205 | KG | 0.056 | M3 | 1.585 | 0.32 | 0.11 | M | 4046075145419 | 94051190 | Gris | Grijs | Apparents au plafond | Luminaire à LED en saillie d'intérieur pour installation en surface | Apparents au plafond | Opbouwarmaturen | LED-armatuur voor opbouw voor binnen | Opbouwarmaturen |  | SL720_PLUS_SM Gr.JPG | http://www.performanceinlighting.com/fr/fr/prod-3115920 | http://www.performanceinlighting.com/nl/nl/prod-3115920 | YES | YES |  | Phase In | 3115920
INDOOR | OFFICE | I OF CEILING SURFACE MOUNTED PF | SL720+ | 3114899 | SL720+ SM RXL 30 S/B 8TW WH9016 BT MP | SL720+ SM RXL 30 S/B 8TW WH9016 BT MP | 847 | 0 | 0 | 1 | 0 | 0 | 0 | 0 | 0 | 1 | 1 | 6.987 | 8.177 | KG | 0.056 | M3 | 1.585 | 0.32 | 0.11 | M | 4046075133744 | 94051190 | Blanc | Wit | Apparents au plafond | Luminaire à LED en saillie d'intérieur pour installation en surface | Apparents au plafond | Opbouwarmaturen | LED-armatuur voor opbouw voor binnen | Opbouwarmaturen |  | SL720_PLUS_SM WH.JPG | http://www.performanceinlighting.com/fr/fr/prod-3114899 | http://www.performanceinlighting.com/nl/nl/prod-3114899 | YES | YES |  | Phase In | 3114899
INDOOR | OFFICE | I OF CEILING SURFACE MOUNTED PF | SL720+ | 3114895 | SL720+ SM RXL 30 S/B 8TW WH9016 BTHCL MP | SL720+ SM RXL 30 S/B 8TW WH9016 BTHCL MP | 908 | 0 | 0 | 1 | 0 | 0 | 0 | 0 | 0 | 1 | 1 | 6.987 | 8.177 | KG | 0.056 | M3 | 1.585 | 0.32 | 0.11 | M | 4046075133706 | 94051190 | Blanc | Wit | Apparents au plafond | Luminaire à LED en saillie d'intérieur pour installation en surface | Apparents au plafond | Opbouwarmaturen | LED-armatuur voor opbouw voor binnen | Opbouwarmaturen |  | SL720_PLUS_SM WH.JPG | http://www.performanceinlighting.com/fr/fr/prod-3114895 | http://www.performanceinlighting.com/nl/nl/prod-3114895 | YES | YES |  | Phase In | 3114895
INDOOR | OFFICE | I OF CEILING SURFACE MOUNTED PF | SL720+ | 3115926 | SL720+ SM RXL 30 S/B 8TW WH9016 BT-S MP | SL720+ SM RXL 30 S/B 8TW WH9016 BT-S MP | 1143 | 0 | 0 | 1 | 0 | 0 | 0 | 0 | 0 | 1 | 1 | 7.83 | 9.23 | KG | 0.056 | M3 | 1.585 | 0.32 | 0.11 | M | 4046075145488 | 94051190 | Blanc | Wit | Apparents au plafond | Luminaire à LED en saillie d'intérieur pour installation en surface | Apparents au plafond | Opbouwarmaturen | LED-armatuur voor opbouw voor binnen | Opbouwarmaturen |  | SL720_PLUS_SM WH.JPG | http://www.performanceinlighting.com/fr/fr/prod-3115926 | http://www.performanceinlighting.com/nl/nl/prod-3115926 | YES | YES |  | Phase In | 3115926
INDOOR | OFFICE | I OF CEILING SURFACE MOUNTED PF | SL720+ | 3115922 | SL720+ SM RXL 30 S/B 8TW WH9016 HCL-S MP | SL720+ SM RXL 30 S/B 8TW WH9016 HCL-S MP | 1236 | 0 | 0 | 1 | 0 | 0 | 0 | 0 | 0 | 1 | 1 | 7.83 | 9.23 | KG | 0.056 | M3 | 1.585 | 0.32 | 0.11 | M | 4046075145433 | 94051190 | Blanc | Wit | Apparents au plafond | Luminaire à LED en saillie d'intérieur pour installation en surface | Apparents au plafond | Opbouwarmaturen | LED-armatuur voor opbouw voor binnen | Opbouwarmaturen |  | SL720_PLUS_SM WH.JPG | http://www.performanceinlighting.com/fr/fr/prod-3115922 | http://www.performanceinlighting.com/nl/nl/prod-3115922 | YES | YES |  | Phase In | 3115922
INDOOR | OFFICE | I OF CEILING SURFACE MOUNTED PF | SL720+ | 3114891 | SL720+ SM RXL 30 S/B 8TW WH9016 MP | SL720+ SM RXL 30 S/B 8TW WH9016 MP | 708 | 0 | 0 | 1 | 0 | 0 | 0 | 0 | 0 | 1 | 1 | 6.941 | 8.131 | KG | 0.056 | M3 | 1.585 | 0.32 | 0.11 | M | 4046075133669 | 94051190 | Blanc | Wit | Apparents au plafond | Luminaire à LED en saillie d'intérieur pour installation en surface | Apparents au plafond | Opbouwarmaturen | LED-armatuur voor opbouw voor binnen | Opbouwarmaturen |  | SL720_PLUS_SM WH.JPG | http://www.performanceinlighting.com/fr/fr/prod-3114891 | http://www.performanceinlighting.com/nl/nl/prod-3114891 | YES | YES |  | Phase In | 3114891
INDOOR | OFFICE | I OF CEILING SURFACE MOUNTED PF | SL720+ | 3115918 | SL720+ SM RXL 30 S/B 8TW WH9016 SEIR MP | SL720+ SM RXL 30 S/B 8TW WH9016 SEIR MP | 1011 | 0 | 0 | 1 | 0 | 0 | 0 | 0 | 0 | 1 | 1 | 7.805 | 9.205 | KG | 0.056 | M3 | 1.585 | 0.32 | 0.11 | M | 4046075145402 | 94051190 | Blanc | Wit | Apparents au plafond | Luminaire à LED en saillie d'intérieur pour installation en surface | Apparents au plafond | Opbouwarmaturen | LED-armatuur voor opbouw voor binnen | Opbouwarmaturen |  | SL720_PLUS_SM WH.JPG | http://www.performanceinlighting.com/fr/fr/prod-3115918 | http://www.performanceinlighting.com/nl/nl/prod-3115918 | YES | YES |  | Phase In | 3115918
INDOOR | OFFICE | I OF FREE STANDING PF | SL740 | 8740761608431 | SL740L ECO LED 56 S/C 840 GR9006 SEIR MP | SL740L ECO LED SL 69W 4K HF+DLS GR | 1117 | 0 | 0 | 1 | 0 | 0 | 0 | 0 | 0 | 1 | 1 | 18 | 18.5 | KG | 0.056 | M3 | 1.878 | 0.4 | 0.075 | M | 4052075168372 | 94052190 | Gris | Grijs | Lampadaire 65W DSL Sensor diffuseur microprisme | Lampadaire à LED pour intérieur, composé de: Tête du luminaire et support en aluminium extrudé, embase en acier, peints / Inclinaison de la tête d’éclairage réglable à l’aide d’une vis de réglage / Diffuseur microprismatique pour une diffusion efficace de la lumière, une réduction de l'éblouissement et avec une uniformité élevée de la lumière / Diffusion de la lumière directe / indirecte / Indice général de rendu de la couleur Ra > 80 / Tolérance des couleurs selon MacAdam = 3 SDCM / Réduction de l'éblouissement selon la norme EN 12464-1 / Doté de câble d'alimentation flexible avec prise / Disponible avec un détecteur de mouvement et un capteur de lumière du jour / Versions en couleur spéciale disponible sur demande | Lampadaire | Vrijstaande-armaturen 65W DSL Sensor microprisma | LED staande lamp voor binnen, bestaande uit: Armatuurkop en staander van geëxtrudeerd aluminium, bodemplaat van staal, gelakt / Kanteling van de armatuurkop verstelbaar met behulp van de stelschroef / Afscherming met micro-prisma's voor een efficiënte lichtverspreiding, gereduceerde verblinding en een grote uniformiteit / Directe / indirecte lichtverspreiding / RA-waarde > 80 / Kleurtolerantie volgens MacAdam = 3 SDCM / Anti-verblinding DIN EN 12464-1 / Inclusief flexibele voedingskabel met schukostekker / Optioneel met aanwezigheidssensor en daglichtregeling / Uitvoering in speciale kleuren op verzoek leverbaar | Vrijstaande-armaturen | https://cdn.light-performer.com/product_images/sl740_led_l_RAL9006.jpg | SL740_LED_L_RAL9006.JPG | http://www.performanceinlighting.com/fr/fr/prod-8740761608431 | http://www.performanceinlighting.com/nl/nl/prod-8740761608431 | YES | YES |  | Released | 8740761608431
INDOOR | OFFICE | I OF FREE STANDING PF | SL740 | 8740761605431 | SL740L ECO LED 56 S/C 840 GR9006 TD MP | SL740L ECO LED SL 69W 4K TOUCH DALI GR | 940 | 0 | 0 | 1 | 0 | 0 | 0 | 0 | 0 | 1 | 1 | 18 | 18.5 | KG | 0.056 | M3 | 1.878 | 0.4 | 0.075 | M | 4052075168341 | 94052190 | Gris | Grijs | Lampadaire 65W DSL EVG_DALI via TouchDim diffuseur microprisme | Lampadaire à LED pour intérieur, composé de: Tête du luminaire et support en aluminium extrudé, embase en acier, peints / Inclinaison de la tête d’éclairage réglable à l’aide d’une vis de réglage / Diffuseur microprismatique pour une diffusion efficace de la lumière, une réduction de l'éblouissement et avec une uniformité élevée de la lumière / Diffusion de la lumière directe / indirecte / Indice général de rendu de la couleur Ra > 80 / Tolérance des couleurs selon MacAdam = 3 SDCM / Réduction de l'éblouissement selon la norme EN 12464-1 / Doté de câble d'alimentation flexible avec prise / DALI gradable / Versions en couleur spéciale disponible sur demande | Lampadaire | Vrijstaande-armaturen 65W DSL EVG_DALI via TouchDim microprisma | LED staande lamp voor binnen, bestaande uit: Armatuurkop en staander van geëxtrudeerd aluminium, bodemplaat van staal, gelakt / Kanteling van de armatuurkop verstelbaar met behulp van de stelschroef / Afscherming met micro-prisma's voor een efficiënte lichtverspreiding, gereduceerde verblinding en een grote uniformiteit / Directe / indirecte lichtverspreiding / RA-waarde > 80 / Kleurtolerantie volgens MacAdam = 3 SDCM / Anti-verblinding DIN EN 12464-1 / Inclusief flexibele voedingskabel met schukostekker / DALI regelbaar / Uitvoering in speciale kleuren op verzoek leverbaar | Vrijstaande-armaturen | https://cdn.light-performer.com/product_images/sl740_led_l_RAL9006.jpg | SL740_LED_L_RAL9006.JPG | http://www.performanceinlighting.com/fr/fr/prod-8740761605431 | http://www.performanceinlighting.com/nl/nl/prod-8740761605431 | YES | YES |  | Released | 8740761605431
INDOOR | OFFICE | I OF FREE STANDING PF | SL740 | 8740761608411 | SL740L ECO LED 56 S/C 840 WH9016 SEIR MP | SL740L ECO LED SL 69W 4K HF+DLS | 1117 | 0 | 0 | 1 | 0 | 0 | 0 | 0 | 0 | 1 | 1 | 18 | 18.5 | KG | 0.056 | M3 | 1.878 | 0.4 | 0.075 | M | 4052075168433 | 94052190 | Blanc | Wit | Lampadaire 65W DSL Sensor diffuseur microprisme | Lampadaire à LED pour intérieur, composé de: Tête du luminaire et support en aluminium extrudé, embase en acier, peints / Inclinaison de la tête d’éclairage réglable à l’aide d’une vis de réglage / Diffuseur microprismatique pour une diffusion efficace de la lumière, une réduction de l'éblouissement et avec une uniformité élevée de la lumière / Diffusion de la lumière directe / indirecte / Indice général de rendu de la couleur Ra > 80 / Tolérance des couleurs selon MacAdam = 3 SDCM / Réduction de l'éblouissement selon la norme EN 12464-1 / Doté de câble d'alimentation flexible avec prise / Disponible avec un détecteur de mouvement et un capteur de lumière du jour / Versions en couleur spéciale disponible sur demande | Lampadaire | Vrijstaande-armaturen 65W DSL Sensor microprisma | LED staande lamp voor binnen, bestaande uit: Armatuurkop en staander van geëxtrudeerd aluminium, bodemplaat van staal, gelakt / Kanteling van de armatuurkop verstelbaar met behulp van de stelschroef / Afscherming met micro-prisma's voor een efficiënte lichtverspreiding, gereduceerde verblinding en een grote uniformiteit / Directe / indirecte lichtverspreiding / RA-waarde > 80 / Kleurtolerantie volgens MacAdam = 3 SDCM / Anti-verblinding DIN EN 12464-1 / Inclusief flexibele voedingskabel met schukostekker / Optioneel met aanwezigheidssensor en daglichtregeling / Uitvoering in speciale kleuren op verzoek leverbaar | Vrijstaande-armaturen | https://cdn.light-performer.com/product_images/sl740_led_l_RAL9016.jpg | SL740_LED_L_RAL9016.JPG | http://www.performanceinlighting.com/fr/fr/prod-8740761608411 | http://www.performanceinlighting.com/nl/nl/prod-8740761608411 | YES | YES |  | Released | 8740761608411
INDOOR | OFFICE | I OF FREE STANDING PF | SL740 | 8740761605411 | SL740L ECO LED 56 S/C 840 WH9016 TD MP | SL740L ECO LED SL 69W 4K | 940 | 0 | 0 | 1 | 0 | 0 | 0 | 0 | 0 | 1 | 1 | 18 | 18.5 | KG | 0.056 | M3 | 1.878 | 0.4 | 0.075 | M | 4052075168419 | 94052190 | Blanc | Wit | Lampadaire 65W DSL EVG_DALI via TouchDim diffuseur microprisme | Lampadaire à LED pour intérieur, composé de: Tête du luminaire et support en aluminium extrudé, embase en acier, peints / Inclinaison de la tête d’éclairage réglable à l’aide d’une vis de réglage / Diffuseur microprismatique pour une diffusion efficace de la lumière, une réduction de l'éblouissement et avec une uniformité élevée de la lumière / Diffusion de la lumière directe / indirecte / Indice général de rendu de la couleur Ra > 80 / Tolérance des couleurs selon MacAdam = 3 SDCM / Réduction de l'éblouissement selon la norme EN 12464-1 / Doté de câble d'alimentation flexible avec prise / DALI gradable / Versions en couleur spéciale disponible sur demande | Lampadaire | Vrijstaande-armaturen 65W DSL EVG_DALI via TouchDim microprisma | LED staande lamp voor binnen, bestaande uit: Armatuurkop en staander van geëxtrudeerd aluminium, bodemplaat van staal, gelakt / Kanteling van de armatuurkop verstelbaar met behulp van de stelschroef / Afscherming met micro-prisma's voor een efficiënte lichtverspreiding, gereduceerde verblinding en een grote uniformiteit / Directe / indirecte lichtverspreiding / RA-waarde > 80 / Kleurtolerantie volgens MacAdam = 3 SDCM / Anti-verblinding DIN EN 12464-1 / Inclusief flexibele voedingskabel met schukostekker / DALI regelbaar / Uitvoering in speciale kleuren op verzoek leverbaar | Vrijstaande-armaturen | https://cdn.light-performer.com/product_images/sl740_led_l_RAL9016.jpg | SL740_LED_L_RAL9016.JPG | http://www.performanceinlighting.com/fr/fr/prod-8740761605411 | http://www.performanceinlighting.com/nl/nl/prod-8740761605411 | YES | YES |  | Released | 8740761605411
INDOOR | OFFICE | I OF FREE STANDING PF | SL740 | 8740761938431 | SL740L LED 76 S/C 840 GR9006 SEIR MP | SL740L LED SL 100W 4K DETEK+DLS GR | 1349 | 0 | 0 | 1 | 0 | 0 | 0 | 0 | 0 | 1 | 1 | 18 | 19 | KG | 0.056 | M3 | 1.878 | 0.4 | 0.075 | M | 4052075168365 | 94052190 | Gris | Grijs | Lampadaire 87W DSL Sensor diffuseur microprisme | Lampadaire à LED pour intérieur, composé de: Tête du luminaire et support en aluminium extrudé, embase en acier, peints / Inclinaison de la tête d’éclairage réglable à l’aide d’une vis de réglage / Diffuseur microprismatique pour une diffusion efficace de la lumière, une réduction de l'éblouissement et avec une uniformité élevée de la lumière / Diffusion de la lumière directe / indirecte / Indice général de rendu de la couleur Ra > 80 / Tolérance des couleurs selon MacAdam = 3 SDCM / Réduction de l'éblouissement selon la norme EN 12464-1 / Doté de câble d'alimentation flexible avec prise / Disponible avec un détecteur de mouvement et un capteur de lumière du jour / Versions en couleur spéciale disponible sur demande | Lampadaire | Vrijstaande-armaturen 87W DSL Sensor microprisma | LED staande lamp voor binnen, bestaande uit: Armatuurkop en staander van geëxtrudeerd aluminium, bodemplaat van staal, gelakt / Kanteling van de armatuurkop verstelbaar met behulp van de stelschroef / Afscherming met micro-prisma's voor een efficiënte lichtverspreiding, gereduceerde verblinding en een grote uniformiteit / Directe / indirecte lichtverspreiding / RA-waarde > 80 / Kleurtolerantie volgens MacAdam = 3 SDCM / Anti-verblinding DIN EN 12464-1 / Inclusief flexibele voedingskabel met schukostekker / Optioneel met aanwezigheidssensor en daglichtregeling / Uitvoering in speciale kleuren op verzoek leverbaar | Vrijstaande-armaturen | https://cdn.light-performer.com/product_images/sl740_led_l_RAL9006.jpg | SL740_LED_L_RAL9006.JPG | http://www.performanceinlighting.com/fr/fr/prod-8740761938431 | http://www.performanceinlighting.com/nl/nl/prod-8740761938431 | YES | YES |  | Released | 8740761938431
INDOOR | OFFICE | I OF FREE STANDING PF | SL740 | 8740761935431 | SL740L LED 76 S/C 840 GR9006 TD MP | SL740L LED SL 100W 4K TOUCH DALI GR D/I | 1174 | 0 | 0 | 1 | 0 | 0 | 0 | 0 | 0 | 1 | 1 | 18 | 19 | KG | 0.056 | M3 | 1.878 | 0.4 | 0.075 | M | 4052075168334 | 94052190 | Gris | Grijs | Lampadaire 87W DSL EVG_DALI via TouchDim diffuseur microprisme | Lampadaire à LED pour intérieur, composé de: Tête du luminaire et support en aluminium extrudé, embase en acier, peints / Inclinaison de la tête d’éclairage réglable à l’aide d’une vis de réglage / Diffuseur microprismatique pour une diffusion efficace de la lumière, une réduction de l'éblouissement et avec une uniformité élevée de la lumière / Diffusion de la lumière directe / indirecte / Indice général de rendu de la couleur Ra > 80 / Tolérance des couleurs selon MacAdam = 3 SDCM / Réduction de l'éblouissement selon la norme EN 12464-1 / Doté de câble d'alimentation flexible avec prise / DALI gradable / Versions en couleur spéciale disponible sur demande | Lampadaire | Vrijstaande-armaturen 87W DSL EVG_DALI via TouchDim microprisma | LED staande lamp voor binnen, bestaande uit: Armatuurkop en staander van geëxtrudeerd aluminium, bodemplaat van staal, gelakt / Kanteling van de armatuurkop verstelbaar met behulp van de stelschroef / Afscherming met micro-prisma's voor een efficiënte lichtverspreiding, gereduceerde verblinding en een grote uniformiteit / Directe / indirecte lichtverspreiding / RA-waarde > 80 / Kleurtolerantie volgens MacAdam = 3 SDCM / Anti-verblinding DIN EN 12464-1 / Inclusief flexibele voedingskabel met schukostekker / DALI regelbaar / Uitvoering in speciale kleuren op verzoek leverbaar | Vrijstaande-armaturen | https://cdn.light-performer.com/product_images/sl740_led_l_RAL9006.jpg | SL740_LED_L_RAL9006.JPG | http://www.performanceinlighting.com/fr/fr/prod-8740761935431 | http://www.performanceinlighting.com/nl/nl/prod-8740761935431 | YES | YES |  | Released | 8740761935431
INDOOR | OFFICE | I OF FREE STANDING PF | SL740 | 8740761938411 | SL740L LED 76 S/C 840 WH9016 SEIR MP | SL740L LED SL 100W 4K HF+DLS WH PRIS D/I | 1349 | 0 | 0 | 1 | 0 | 0 | 0 | 0 | 0 | 1 | 1 | 18 | 19 | KG | 0.056 | M3 | 1.878 | 0.4 | 0.075 | M | 4052075168457 | 94052190 | Blanc | Wit | Lampadaire 87W DSL Sensor diffuseur microprisme | Lampadaire à LED pour intérieur, composé de: Tête du luminaire et support en aluminium extrudé, embase en acier, peints / Inclinaison de la tête d’éclairage réglable à l’aide d’une vis de réglage / Diffuseur microprismatique pour une diffusion efficace de la lumière, une réduction de l'éblouissement et avec une uniformité élevée de la lumière / Diffusion de la lumière directe / indirecte / Indice général de rendu de la couleur Ra > 80 / Tolérance des couleurs selon MacAdam = 3 SDCM / Réduction de l'éblouissement selon la norme EN 12464-1 / Doté de câble d'alimentation flexible avec prise / Disponible avec un détecteur de mouvement et un capteur de lumière du jour / Versions en couleur spéciale disponible sur demande | Lampadaire | Vrijstaande-armaturen 87W DSL Sensor microprisma | LED staande lamp voor binnen, bestaande uit: Armatuurkop en staander van geëxtrudeerd aluminium, bodemplaat van staal, gelakt / Kanteling van de armatuurkop verstelbaar met behulp van de stelschroef / Afscherming met micro-prisma's voor een efficiënte lichtverspreiding, gereduceerde verblinding en een grote uniformiteit / Directe / indirecte lichtverspreiding / RA-waarde > 80 / Kleurtolerantie volgens MacAdam = 3 SDCM / Anti-verblinding DIN EN 12464-1 / Inclusief flexibele voedingskabel met schukostekker / Optioneel met aanwezigheidssensor en daglichtregeling / Uitvoering in speciale kleuren op verzoek leverbaar | Vrijstaande-armaturen | https://cdn.light-performer.com/product_images/sl740_led_l_RAL9016.jpg | SL740_LED_L_RAL9016.JPG | http://www.performanceinlighting.com/fr/fr/prod-8740761938411 | http://www.performanceinlighting.com/nl/nl/prod-8740761938411 | YES | YES |  | Released | 8740761938411
INDOOR | OFFICE | I OF FREE STANDING PF | SL740 | 8740761935411 | SL740L LED 76 S/C 840 WH9016 TD MP | SL740L LED SL 100W 4K TOUCH DALI | 1174 | 0 | 0 | 1 | 0 | 0 | 0 | 0 | 0 | 1 | 1 | 18 | 19 | KG | 0.056 | M3 | 1.878 | 0.4 | 0.075 | M | 4052075168402 | 94052190 | Blanc | Wit | Lampadaire 87W DSL EVG_DALI via TouchDim diffuseur microprisme | Lampadaire à LED pour intérieur, composé de: Tête du luminaire et support en aluminium extrudé, embase en acier, peints / Inclinaison de la tête d’éclairage réglable à l’aide d’une vis de réglage / Diffuseur microprismatique pour une diffusion efficace de la lumière, une réduction de l'éblouissement et avec une uniformité élevée de la lumière / Diffusion de la lumière directe / indirecte / Indice général de rendu de la couleur Ra > 80 / Tolérance des couleurs selon MacAdam = 3 SDCM / Réduction de l'éblouissement selon la norme EN 12464-1 / Doté de câble d'alimentation flexible avec prise / DALI gradable / Versions en couleur spéciale disponible sur demande | Lampadaire | Vrijstaande-armaturen 87W DSL EVG_DALI via TouchDim microprisma | LED staande lamp voor binnen, bestaande uit: Armatuurkop en staander van geëxtrudeerd aluminium, bodemplaat van staal, gelakt / Kanteling van de armatuurkop verstelbaar met behulp van de stelschroef / Afscherming met micro-prisma's voor een efficiënte lichtverspreiding, gereduceerde verblinding en een grote uniformiteit / Directe / indirecte lichtverspreiding / RA-waarde > 80 / Kleurtolerantie volgens MacAdam = 3 SDCM / Anti-verblinding DIN EN 12464-1 / Inclusief flexibele voedingskabel met schukostekker / DALI regelbaar / Uitvoering in speciale kleuren op verzoek leverbaar | Vrijstaande-armaturen | https://cdn.light-performer.com/product_images/sl740_led_l_RAL9016.jpg | SL740_LED_L_RAL9016.JPG | http://www.performanceinlighting.com/fr/fr/prod-8740761935411 | http://www.performanceinlighting.com/nl/nl/prod-8740761935411 | YES | YES |  | Released | 8740761935411
INDOOR | OFFICE | I OF FREE STANDING PF | SL740 | 8740761138431 | SL740XL LED 115 S/D 840 GR9006 SEIR MP | SL740XL LED FS 130W 4K DLS+DETEK GR | 1568 | 0 | 0 | 1 | 0 | 0 | 0 | 0 | 0 | 1 | 1 | 18 | 20.64 | KG | 0.103 | M3 | 2.115 | 0.515 | 0.095 | M | 4052075173703 | 94052190 | Gris | Grijs | Lampadaire 130W 4000K DSL Sensor diffuseur microprisme | Lampadaire à LED pour intérieur, composé de: Tête du luminaire et support en aluminium extrudé, embase en acier, peints / Inclinaison de la tête d’éclairage réglable à l’aide d’une vis de réglage / Diffuseur microprismatique pour une diffusion efficace de la lumière, une réduction de l'éblouissement et avec une uniformité élevée de la lumière / Diffusion de la lumière directe / indirecte / Convient pour l'éclairage simultané de deux postes de travail / Indice général de rendu de la couleur Ra > 80 / Tolérance des couleurs selon MacAdam = 3 SDCM / Réduction de l'éblouissement selon la norme EN 12464-1 / Doté de câble d'alimentation flexible avec prise / Équipé d’un capteur de mouvement avec contrôle de l’éclairage en fonction de la lumière du jour / Versions en couleur spéciale disponible sur demande | Lampadaire | Vrijstaande-armaturen 130W 4000K DSL Sensor microprisma | LED staande lamp voor binnen, bestaande uit: Armatuurkop en staander van geëxtrudeerd aluminium, bodemplaat van staal, gelakt / Kanteling van de armatuurkop verstelbaar met behulp van de stelschroef / Afscherming met micro-prisma's voor een efficiënte lichtverspreiding, gereduceerde verblinding en een grote uniformiteit / Directe / indirecte lichtverspreiding / Geschikt voor verlichting van 2 werkplekken tegelijkertijd / RA-waarde > 80 / Kleurtolerantie volgens MacAdam = 3 SDCM / Anti-verblinding DIN EN 12464-1 / Inclusief flexibele voedingskabel met schukostekker / Compleet met bewegingssensor met daglichtafhankelijke lichtsturing / Uitvoering in speciale kleuren op verzoek leverbaar | Vrijstaande-armaturen | https://cdn.light-performer.com/product_images/sl740_led_xl_RAL9006.jpg | SL740_LED_XL_RAL9006.JPG | http://www.performanceinlighting.com/fr/fr/prod-8740761138431 | http://www.performanceinlighting.com/nl/nl/prod-8740761138431 | YES | YES |  | Released | 8740761138431
INDOOR | OFFICE | I OF FREE STANDING PF | SL740 | 8740761135431 | SL740XL LED 115 S/D 840 GR9006 TD MP | SL740XL LED FS 130W 4000K DALI GRIJS | 1306 | 0 | 0 | 1 | 0 | 0 | 0 | 0 | 0 | 1 | 1 | 18 | 20.64 | KG | 0.103 | M3 | 2.115 | 0.515 | 0.095 | M | 4052075173680 | 94052190 | Gris | Grijs | Lampadaire 130W 4000K DSL EVG_DALI via TouchDim diffuseur microprisme | Lampadaire à LED pour intérieur, composé de: Tête du luminaire et support en aluminium extrudé, embase en acier, peints / Inclinaison de la tête d’éclairage réglable à l’aide d’une vis de réglage / Diffuseur microprismatique pour une diffusion efficace de la lumière, une réduction de l'éblouissement et avec une uniformité élevée de la lumière / Diffusion de la lumière directe / indirecte / Convient pour l'éclairage simultané de deux postes de travail / Indice général de rendu de la couleur Ra > 80 / Tolérance des couleurs selon MacAdam = 3 SDCM / TouchDIM® peut être utilisé comme variateur de la version DALI / Réduction de l'éblouissement selon la norme EN 12464-1 / Doté de câble d'alimentation flexible avec prise / Versions en couleur spéciale disponible sur demande | Lampadaire | Vrijstaande-armaturen 130W 4000K DSL EVG_DALI via TouchDim microprisma | LED staande lamp voor binnen, bestaande uit: Armatuurkop en staander van geëxtrudeerd aluminium, bodemplaat van staal, gelakt / Kanteling van de armatuurkop verstelbaar met behulp van de stelschroef / Afscherming met micro-prisma's voor een efficiënte lichtverspreiding, gereduceerde verblinding en een grote uniformiteit / Directe / indirecte lichtverspreiding / Geschikt voor verlichting van 2 werkplekken tegelijkertijd / RA-waarde > 80 / Kleurtolerantie volgens MacAdam = 3 SDCM / Ook leverbaar in dim push button / Anti-verblinding DIN EN 12464-1 / Inclusief flexibele voedingskabel met schukostekker / Uitvoering in speciale kleuren op verzoek leverbaar | Vrijstaande-armaturen | https://cdn.light-performer.com/product_images/sl740_led_xl_RAL9006.jpg | SL740_LED_XL_RAL9006.JPG | http://www.performanceinlighting.com/fr/fr/prod-8740761135431 | http://www.performanceinlighting.com/nl/nl/prod-8740761135431 | YES | YES |  | Released | 8740761135431
INDOOR | OFFICE | I OF FREE STANDING PF | SL740 | 8740761138411 | SL740XL LED 115 S/D 840 WH9016 SEIR MP | SL740XL LED FS 130W 4000K DLS+DETEK WIT | 1568 | 0 | 0 | 1 | 0 | 0 | 0 | 0 | 0 | 1 | 1 | 18 | 20.64 | KG | 0.103 | M3 | 2.115 | 0.515 | 0.095 | M | 4052075173697 | 94052190 | Blanc | Wit | Lampadaire 130W 4000K DSL Sensor diffuseur microprisme | Lampadaire à LED pour intérieur, composé de: Tête du luminaire et support en aluminium extrudé, embase en acier, peints / Inclinaison de la tête d’éclairage réglable à l’aide d’une vis de réglage / Diffuseur microprismatique pour une diffusion efficace de la lumière, une réduction de l'éblouissement et avec une uniformité élevée de la lumière / Diffusion de la lumière directe / indirecte / Convient pour l'éclairage simultané de deux postes de travail / Indice général de rendu de la couleur Ra > 80 / Tolérance des couleurs selon MacAdam = 3 SDCM / Réduction de l'éblouissement selon la norme EN 12464-1 / Doté de câble d'alimentation flexible avec prise / Équipé d’un capteur de mouvement avec contrôle de l’éclairage en fonction de la lumière du jour / Versions en couleur spéciale disponible sur demande | Lampadaire | Vrijstaande-armaturen 130W 4000K DSL Sensor microprisma | LED staande lamp voor binnen, bestaande uit: Armatuurkop en staander van geëxtrudeerd aluminium, bodemplaat van staal, gelakt / Kanteling van de armatuurkop verstelbaar met behulp van de stelschroef / Afscherming met micro-prisma's voor een efficiënte lichtverspreiding, gereduceerde verblinding en een grote uniformiteit / Directe / indirecte lichtverspreiding / Geschikt voor verlichting van 2 werkplekken tegelijkertijd / RA-waarde > 80 / Kleurtolerantie volgens MacAdam = 3 SDCM / Anti-verblinding DIN EN 12464-1 / Inclusief flexibele voedingskabel met schukostekker / Compleet met bewegingssensor met daglichtafhankelijke lichtsturing / Uitvoering in speciale kleuren op verzoek leverbaar | Vrijstaande-armaturen | https://cdn.light-performer.com/product_images/sl740_led_xl_RAL9016.jpg | SL740_LED_XL_RAL9016.JPG | http://www.performanceinlighting.com/fr/fr/prod-8740761138411 | http://www.performanceinlighting.com/nl/nl/prod-8740761138411 | YES | YES |  | Released | 8740761138411
INDOOR | OFFICE | I OF FREE STANDING PF | SL740 | 8740761135411 | SL740XL LED 115 S/D 840 WH9016 TD MP | SL740XL LED FS 130W 4000K DALI WIT | 1306 | 0 | 0 | 1 | 0 | 0 | 0 | 0 | 0 | 1 | 1 | 18 | 20.64 | KG | 0.103 | M3 | 2.115 | 0.515 | 0.095 | M | 4052075173673 | 94052190 | Blanc | Wit | Lampadaire 130W 4000K DSL EVG_DALI via TouchDim diffuseur microprisme | Lampadaire à LED pour intérieur, composé de: Tête du luminaire et support en aluminium extrudé, embase en acier, peints / Inclinaison de la tête d’éclairage réglable à l’aide d’une vis de réglage / Diffuseur microprismatique pour une diffusion efficace de la lumière, une réduction de l'éblouissement et avec une uniformité élevée de la lumière / Diffusion de la lumière directe / indirecte / Convient pour l'éclairage simultané de deux postes de travail / Indice général de rendu de la couleur Ra > 80 / Tolérance des couleurs selon MacAdam = 3 SDCM / TouchDIM® peut être utilisé comme variateur de la version DALI / Réduction de l'éblouissement selon la norme EN 12464-1 / Doté de câble d'alimentation flexible avec prise / Versions en couleur spéciale disponible sur demande | Lampadaire | Vrijstaande-armaturen 130W 4000K DSL EVG_DALI via TouchDim microprisma | LED staande lamp voor binnen, bestaande uit: Armatuurkop en staander van geëxtrudeerd aluminium, bodemplaat van staal, gelakt / Kanteling van de armatuurkop verstelbaar met behulp van de stelschroef / Afscherming met micro-prisma's voor een efficiënte lichtverspreiding, gereduceerde verblinding en een grote uniformiteit / Directe / indirecte lichtverspreiding / Geschikt voor verlichting van 2 werkplekken tegelijkertijd / RA-waarde > 80 / Kleurtolerantie volgens MacAdam = 3 SDCM / Ook leverbaar in dim push button / Anti-verblinding DIN EN 12464-1 / Inclusief flexibele voedingskabel met schukostekker / Uitvoering in speciale kleuren op verzoek leverbaar | Vrijstaande-armaturen | https://cdn.light-performer.com/product_images/sl740_led_xl_RAL9016.jpg | SL740_LED_XL_RAL9016.JPG | http://www.performanceinlighting.com/fr/fr/prod-8740761135411 | http://www.performanceinlighting.com/nl/nl/prod-8740761135411 | YES | YES |  | Released | 8740761135411
INDOOR | OFFICE | I OF CEILING RECESSED AC | SL764 | 8900000570 | SL764LED ceiling rose oblong eloxal | SL764LED ceiling rose oblong eloxal | 70 | 0 | 0 | 0 | 0 | 0 | 0 | 0 | 0 | 1 | 1 | 0.2 | 0.21 | KG | 0.002 | M3 | 0.19 | 0.095 | 0.085 | M | 4046075045252 | 94059900 | Blanc | Wit | baldachin rectangular anodized | baldachin rectangular anodized | baldachin | baldachin rectangular anodized | baldachin rectangular anodized | baldachin |  |  |  |  | NO | NO |  | Released | 8900000570
INDOOR | OFFICE | I OF CEILING RECESSED AC | SL764 | 8764210070 | WALL MOUNTING SET ANODIZED SL764LED | SL764LED WALL MOUNTING SET | 147 | 0 | 0 | 0 | 0 | 0 | 0 | 0 | 0 | 1 | 1 | 1.9 | 2.1 | KG | 0.028 | M3 | 0.19 | 0.19 | 0.8 | M | 4052075164244 | 94059900 |  |  | Wall Mounting kit anodized | Wall Mounting kit anodized | Wall Mounting kit | Wall Mounting kit anodized | Wall Mounting kit anodized | Wall Mounting kit |  |  |  |  | NO | NO |  | Released | 8764210070
INDOOR | OFFICE | I OF SUSPENDED PF | SL764+ | 3117911 | SL764+ PL 2XL 60 S/D 830 BK9005 DALI MP | SL764+ PL 2XL 60 S/D 830 BK9005 DALI MP | 743 | 0 | 0 | 1 | 0 | 0 | 0 | 0 | 0 | 1 | 1 | 6.464 | 7.564 | KG | 0.07 | M3 | 2 | 0.32 | 0.11 | M | 4046075157269 | 94051190 | Noir | Zwart | Appareil LED à suspension | Appareil LED à suspension pour intérieur, composé de : - Corps en aluminium extrudé anodisé - Embouts en aluminium injecté, peints - Diffuseur en PMMA opale pour une diffusion optimale de la lumière et avec une uniformité élevée - Design sobre et épuré avec des embouts affleurants - Optique parfaite grâce aux raccords en profilé de très haute qualité - Rendement élevé grâce à une efficience lumineuse pouvant atteindre jusqu’à 159 lm/W - UGR <19 pour tous les flux lumineux - Appareil prédisposé pour le raccordement en cascade - Montage simple et confortable - Modules d’éclairage interchangeables - Distribution de la lumière directe - Tolérance des couleurs selon MacAdam ≤3 SDCM - Équipé de suspension avec câble d'acier (1,5 m), câble d'alimentation transparent et rosace | Suspension | LED-pendelarmatuur | LED-pendelarmatuur voor binnen, bestaande uit: - Behuizing van geëxtrudeerd geanodiseerd aluminium - Kappen van gelakt spuitgietaluminium - Afscherming van opaal PMMA voor een optimale lichtverspreiding en een grote uniformiteit - Rechthoekig, eenvoudig ontwerp met verzonken eindkappen - Perfecte afwerking door hoogwaardig uitgevoerde profielverbindingen - Hoog rendement door armatuurefficiëntie tot 159 lm/W - UGR <19 voor alle lichtstromen - Armatuur voorbereid voor doorvoerverbinding - Armaturen kunnen snel en makkelijk worden gemonteerd - Lichtelementen vervangbaar - Directe lichtverdeling - Kleurtolerantie volgens MacAdam ≤3 SDCM - Incl. ophanging met stalen kabel (1,5 mt), transparante voedingskabel en rozet | Pendelarmaturen | https://cdn.light-performer.com/product_images/pl787_plus_opal_cover_lp.jpg | SL764+ PL MP nz.jpg | http://www.performanceinlighting.com/fr/fr/prod-3117911 | http://www.performanceinlighting.com/nl/nl/prod-3117911 | YES | YES |  | Phase In | 3117911
INDOOR | OFFICE | I OF SUSPENDED PF | SL764+ | 3117907 | SL764+ PL 2XL 60 S/D 830 BK9005 MP | SL764+ PL 2XL 60 S/D 830 BK9005 MP | 679 | 0 | 0 | 1 | 0 | 0 | 0 | 0 | 0 | 1 | 1 | 6.12 | 7.22 | KG | 0.07 | M3 | 2 | 0.32 | 0.11 | M | 4046075157221 | 94051190 | Noir | Zwart | Appareil LED à suspension | Appareil LED à suspension pour intérieur, composé de : - Corps en aluminium extrudé anodisé - Embouts en aluminium injecté, peints - Diffuseur en PMMA opale pour une diffusion optimale de la lumière et avec une uniformité élevée - Design sobre et épuré avec des embouts affleurants - Optique parfaite grâce aux raccords en profilé de très haute qualité - Rendement élevé grâce à une efficience lumineuse pouvant atteindre jusqu’à 159 lm/W - UGR <19 pour tous les flux lumineux - Appareil prédisposé pour le raccordement en cascade - Montage simple et confortable - Modules d’éclairage interchangeables - Distribution de la lumière directe - Tolérance des couleurs selon MacAdam ≤3 SDCM - Équipé de suspension avec câble d'acier (1,5 m), câble d'alimentation transparent et rosace | Suspension | LED-pendelarmatuur | LED-pendelarmatuur voor binnen, bestaande uit: - Behuizing van geëxtrudeerd geanodiseerd aluminium - Kappen van gelakt spuitgietaluminium - Afscherming van opaal PMMA voor een optimale lichtverspreiding en een grote uniformiteit - Rechthoekig, eenvoudig ontwerp met verzonken eindkappen - Perfecte afwerking door hoogwaardig uitgevoerde profielverbindingen - Hoog rendement door armatuurefficiëntie tot 159 lm/W - UGR <19 voor alle lichtstromen - Armatuur voorbereid voor doorvoerverbinding - Armaturen kunnen snel en makkelijk worden gemonteerd - Lichtelementen vervangbaar - Directe lichtverdeling - Kleurtolerantie volgens MacAdam ≤3 SDCM - Incl. ophanging met stalen kabel (1,5 mt), transparante voedingskabel en rozet | Pendelarmaturen | https://cdn.light-performer.com/product_images/pl787_plus_opal_cover_lp.jpg | SL764+ PL MP nz.jpg | http://www.performanceinlighting.com/fr/fr/prod-3117907 | http://www.performanceinlighting.com/nl/nl/prod-3117907 | YES | YES |  | Phase In | 3117907
INDOOR | OFFICE | I OF SUSPENDED PF | SL764+ | 3117895 | SL764+ PL 2XL 60 S/D 830 GREV1 DALI MP | SL764+ PL 2XL 60 S/D 830 GREV1 DALI MP | 755 | 0 | 0 | 1 | 0 | 0 | 0 | 0 | 0 | 1 | 1 | 6.444 | 7.544 | KG | 0.07 | M3 | 2 | 0.32 | 0.11 | M | 4046075157108 | 94051190 | Gris | Grijs | Appareil LED à suspension | Appareil LED à suspension pour intérieur, composé de : - Corps en aluminium extrudé anodisé - Embouts en aluminium injecté, peints - Diffuseur en PMMA opale pour une diffusion optimale de la lumière et avec une uniformité élevée - Design sobre et épuré avec des embouts affleurants - Optique parfaite grâce aux raccords en profilé de très haute qualité - Rendement élevé grâce à une efficience lumineuse pouvant atteindre jusqu’à 159 lm/W - UGR <19 pour tous les flux lumineux - Appareil prédisposé pour le raccordement en cascade - Montage simple et confortable - Modules d’éclairage interchangeables - Distribution de la lumière directe - Tolérance des couleurs selon MacAdam ≤3 SDCM - Équipé de suspension avec câble d'acier (1,5 m), câble d'alimentation transparent et rosace | Suspension | LED-pendelarmatuur | LED-pendelarmatuur voor binnen, bestaande uit: - Behuizing van geëxtrudeerd geanodiseerd aluminium - Kappen van gelakt spuitgietaluminium - Afscherming van opaal PMMA voor een optimale lichtverspreiding en een grote uniformiteit - Rechthoekig, eenvoudig ontwerp met verzonken eindkappen - Perfecte afwerking door hoogwaardig uitgevoerde profielverbindingen - Hoog rendement door armatuurefficiëntie tot 159 lm/W - UGR <19 voor alle lichtstromen - Armatuur voorbereid voor doorvoerverbinding - Armaturen kunnen snel en makkelijk worden gemonteerd - Lichtelementen vervangbaar - Directe lichtverdeling - Kleurtolerantie volgens MacAdam ≤3 SDCM - Incl. ophanging met stalen kabel (1,5 mt), transparante voedingskabel en rozet | Pendelarmaturen | https://cdn.light-performer.com/product_images/pl787_plus_opal_cover_lp.jpg | SL PL764_PLUS_GG.JPG | http://www.performanceinlighting.com/fr/fr/prod-3117895 | http://www.performanceinlighting.com/nl/nl/prod-3117895 | YES | YES |  | Phase In | 3117895
INDOOR | OFFICE | I OF SUSPENDED PF | SL764+ | 3117891 | SL764+ PL 2XL 60 S/D 830 GREV1 MP | SL764+ PL 2XL 60 S/D 830 GREV1 MP | 691 | 0 | 0 | 1 | 0 | 0 | 0 | 0 | 0 | 1 | 1 | 6.1 | 7.2 | KG | 0.07 | M3 | 2 | 0.32 | 0.11 | M | 4046075157054 | 94051190 | Gris | Grijs | Appareil LED à suspension | Appareil LED à suspension pour intérieur, composé de : - Corps en aluminium extrudé anodisé - Embouts en aluminium injecté, peints - Diffuseur en PMMA opale pour une diffusion optimale de la lumière et avec une uniformité élevée - Design sobre et épuré avec des embouts affleurants - Optique parfaite grâce aux raccords en profilé de très haute qualité - Rendement élevé grâce à une efficience lumineuse pouvant atteindre jusqu’à 159 lm/W - UGR <19 pour tous les flux lumineux - Appareil prédisposé pour le raccordement en cascade - Montage simple et confortable - Modules d’éclairage interchangeables - Distribution de la lumière directe - Tolérance des couleurs selon MacAdam ≤3 SDCM - Équipé de suspension avec câble d'acier (1,5 m), câble d'alimentation transparent et rosace | Suspension | LED-pendelarmatuur | LED-pendelarmatuur voor binnen, bestaande uit: - Behuizing van geëxtrudeerd geanodiseerd aluminium - Kappen van gelakt spuitgietaluminium - Afscherming van opaal PMMA voor een optimale lichtverspreiding en een grote uniformiteit - Rechthoekig, eenvoudig ontwerp met verzonken eindkappen - Perfecte afwerking door hoogwaardig uitgevoerde profielverbindingen - Hoog rendement door armatuurefficiëntie tot 159 lm/W - UGR <19 voor alle lichtstromen - Armatuur voorbereid voor doorvoerverbinding - Armaturen kunnen snel en makkelijk worden gemonteerd - Lichtelementen vervangbaar - Directe lichtverdeling - Kleurtolerantie volgens MacAdam ≤3 SDCM - Incl. ophanging met stalen kabel (1,5 mt), transparante voedingskabel en rozet | Pendelarmaturen | https://cdn.light-performer.com/product_images/pl787_plus_opal_cover_lp.jpg | SL PL764_PLUS_GG.JPG | http://www.performanceinlighting.com/fr/fr/prod-3117891 | http://www.performanceinlighting.com/nl/nl/prod-3117891 | YES | YES |  | Phase In | 3117891
INDOOR | OFFICE | I OF SUSPENDED PF | SL764+ | 3117919 | SL764+ PL 2XL 60 S/D 840 BK9005 DALI MP | SL764+ PL 2XL 60 S/D 840 BK9005 DALI MP | 743 | 0 | 0 | 1 | 0 | 0 | 0 | 0 | 0 | 1 | 1 | 6.464 | 7.564 | KG | 0.07 | M3 | 2 | 0.32 | 0.11 | M | 4046075157344 | 94051190 | Noir | Zwart | Appareil LED à suspension | Appareil LED à suspension pour intérieur, composé de : - Corps en aluminium extrudé anodisé - Embouts en aluminium injecté, peints - Diffuseur en PMMA opale pour une diffusion optimale de la lumière et avec une uniformité élevée - Design sobre et épuré avec des embouts affleurants - Optique parfaite grâce aux raccords en profilé de très haute qualité - Rendement élevé grâce à une efficience lumineuse pouvant atteindre jusqu’à 159 lm/W - UGR <19 pour tous les flux lumineux - Appareil prédisposé pour le raccordement en cascade - Montage simple et confortable - Modules d’éclairage interchangeables - Distribution de la lumière directe - Tolérance des couleurs selon MacAdam ≤3 SDCM - Équipé de suspension avec câble d'acier (1,5 m), câble d'alimentation transparent et rosace | Suspension | LED-pendelarmatuur | LED-pendelarmatuur voor binnen, bestaande uit: - Behuizing van geëxtrudeerd geanodiseerd aluminium - Kappen van gelakt spuitgietaluminium - Afscherming van opaal PMMA voor een optimale lichtverspreiding en een grote uniformiteit - Rechthoekig, eenvoudig ontwerp met verzonken eindkappen - Perfecte afwerking door hoogwaardig uitgevoerde profielverbindingen - Hoog rendement door armatuurefficiëntie tot 159 lm/W - UGR <19 voor alle lichtstromen - Armatuur voorbereid voor doorvoerverbinding - Armaturen kunnen snel en makkelijk worden gemonteerd - Lichtelementen vervangbaar - Directe lichtverdeling - Kleurtolerantie volgens MacAdam ≤3 SDCM - Incl. ophanging met stalen kabel (1,5 mt), transparante voedingskabel en rozet | Pendelarmaturen | https://cdn.light-performer.com/product_images/pl787_plus_opal_cover_lp.jpg | SL764+ PL MP nz.jpg | http://www.performanceinlighting.com/fr/fr/prod-3117919 | http://www.performanceinlighting.com/nl/nl/prod-3117919 | YES | YES |  | Phase In | 3117919
INDOOR | OFFICE | I OF SUSPENDED PF | SL764+ | 3117915 | SL764+ PL 2XL 60 S/D 840 BK9005 MP | SL764+ PL 2XL 60 S/D 840 BK9005 MP | 679 | 0 | 0 | 1 | 0 | 0 | 0 | 0 | 0 | 1 | 1 | 6.12 | 7.22 | KG | 0.07 | M3 | 2 | 0.32 | 0.11 | M | 4046075157313 | 94051190 | Noir | Zwart | Appareil LED à suspension | Appareil LED à suspension pour intérieur, composé de : - Corps en aluminium extrudé anodisé - Embouts en aluminium injecté, peints - Diffuseur en PMMA opale pour une diffusion optimale de la lumière et avec une uniformité élevée - Design sobre et épuré avec des embouts affleurants - Optique parfaite grâce aux raccords en profilé de très haute qualité - Rendement élevé grâce à une efficience lumineuse pouvant atteindre jusqu’à 159 lm/W - UGR <19 pour tous les flux lumineux - Appareil prédisposé pour le raccordement en cascade - Montage simple et confortable - Modules d’éclairage interchangeables - Distribution de la lumière directe - Tolérance des couleurs selon MacAdam ≤3 SDCM - Équipé de suspension avec câble d'acier (1,5 m), câble d'alimentation transparent et rosace | Suspension | LED-pendelarmatuur | LED-pendelarmatuur voor binnen, bestaande uit: - Behuizing van geëxtrudeerd geanodiseerd aluminium - Kappen van gelakt spuitgietaluminium - Afscherming van opaal PMMA voor een optimale lichtverspreiding en een grote uniformiteit - Rechthoekig, eenvoudig ontwerp met verzonken eindkappen - Perfecte afwerking door hoogwaardig uitgevoerde profielverbindingen - Hoog rendement door armatuurefficiëntie tot 159 lm/W - UGR <19 voor alle lichtstromen - Armatuur voorbereid voor doorvoerverbinding - Armaturen kunnen snel en makkelijk worden gemonteerd - Lichtelementen vervangbaar - Directe lichtverdeling - Kleurtolerantie volgens MacAdam ≤3 SDCM - Incl. ophanging met stalen kabel (1,5 mt), transparante voedingskabel en rozet | Pendelarmaturen | https://cdn.light-performer.com/product_images/pl787_plus_opal_cover_lp.jpg | SL764+ PL MP nz.jpg | http://www.performanceinlighting.com/fr/fr/prod-3117915 | http://www.performanceinlighting.com/nl/nl/prod-3117915 | YES | YES |  | Phase In | 3117915
INDOOR | OFFICE | I OF SUSPENDED PF | SL764+ | 3117903 | SL764+ PL 2XL 60 S/D 840 GREV1 DALI MP | SL764+ PL 2XL 60 S/D 840 GREV1 DALI MP | 755 | 0 | 0 | 1 | 0 | 0 | 0 | 0 | 0 | 1 | 1 | 6.444 | 7.544 | KG | 0.07 | M3 | 2 | 0.32 | 0.11 | M | 4046075157184 | 94051190 | Gris | Grijs | Appareil LED à suspension | Appareil LED à suspension pour intérieur, composé de : - Corps en aluminium extrudé anodisé - Embouts en aluminium injecté, peints - Diffuseur en PMMA opale pour une diffusion optimale de la lumière et avec une uniformité élevée - Design sobre et épuré avec des embouts affleurants - Optique parfaite grâce aux raccords en profilé de très haute qualité - Rendement élevé grâce à une efficience lumineuse pouvant atteindre jusqu’à 159 lm/W - UGR <19 pour tous les flux lumineux - Appareil prédisposé pour le raccordement en cascade - Montage simple et confortable - Modules d’éclairage interchangeables - Distribution de la lumière directe - Tolérance des couleurs selon MacAdam ≤3 SDCM - Équipé de suspension avec câble d'acier (1,5 m), câble d'alimentation transparent et rosace | Suspension | LED-pendelarmatuur | LED-pendelarmatuur voor binnen, bestaande uit: - Behuizing van geëxtrudeerd geanodiseerd aluminium - Kappen van gelakt spuitgietaluminium - Afscherming van opaal PMMA voor een optimale lichtverspreiding en een grote uniformiteit - Rechthoekig, eenvoudig ontwerp met verzonken eindkappen - Perfecte afwerking door hoogwaardig uitgevoerde profielverbindingen - Hoog rendement door armatuurefficiëntie tot 159 lm/W - UGR <19 voor alle lichtstromen - Armatuur voorbereid voor doorvoerverbinding - Armaturen kunnen snel en makkelijk worden gemonteerd - Lichtelementen vervangbaar - Directe lichtverdeling - Kleurtolerantie volgens MacAdam ≤3 SDCM - Incl. ophanging met stalen kabel (1,5 mt), transparante voedingskabel en rozet | Pendelarmaturen | https://cdn.light-performer.com/product_images/pl787_plus_opal_cover_lp.jpg | SL PL764_PLUS_GG.JPG | http://www.performanceinlighting.com/fr/fr/prod-3117903 | http://www.performanceinlighting.com/nl/nl/prod-3117903 | YES | YES |  | Phase In | 3117903
INDOOR | OFFICE | I OF SUSPENDED PF | SL764+ | 3117899 | SL764+ PL 2XL 60 S/D 840 GREV1 MP | SL764+ PL 2XL 60 S/D 840 GREV1 MP | 691 | 0 | 0 | 1 | 0 | 0 | 0 | 0 | 0 | 1 | 1 | 6.1 | 7.2 | KG | 0.07 | M3 | 2 | 0.32 | 0.11 | M | 4046075157146 | 94051190 | Gris | Grijs | Appareil LED à suspension | Appareil LED à suspension pour intérieur, composé de : - Corps en aluminium extrudé anodisé - Embouts en aluminium injecté, peints - Diffuseur en PMMA opale pour une diffusion optimale de la lumière et avec une uniformité élevée - Design sobre et épuré avec des embouts affleurants - Optique parfaite grâce aux raccords en profilé de très haute qualité - Rendement élevé grâce à une efficience lumineuse pouvant atteindre jusqu’à 159 lm/W - UGR <19 pour tous les flux lumineux - Appareil prédisposé pour le raccordement en cascade - Montage simple et confortable - Modules d’éclairage interchangeables - Distribution de la lumière directe - Tolérance des couleurs selon MacAdam ≤3 SDCM - Équipé de suspension avec câble d'acier (1,5 m), câble d'alimentation transparent et rosace | Suspension | LED-pendelarmatuur | LED-pendelarmatuur voor binnen, bestaande uit: - Behuizing van geëxtrudeerd geanodiseerd aluminium - Kappen van gelakt spuitgietaluminium - Afscherming van opaal PMMA voor een optimale lichtverspreiding en een grote uniformiteit - Rechthoekig, eenvoudig ontwerp met verzonken eindkappen - Perfecte afwerking door hoogwaardig uitgevoerde profielverbindingen - Hoog rendement door armatuurefficiëntie tot 159 lm/W - UGR <19 voor alle lichtstromen - Armatuur voorbereid voor doorvoerverbinding - Armaturen kunnen snel en makkelijk worden gemonteerd - Lichtelementen vervangbaar - Directe lichtverdeling - Kleurtolerantie volgens MacAdam ≤3 SDCM - Incl. ophanging met stalen kabel (1,5 mt), transparante voedingskabel en rozet | Pendelarmaturen | https://cdn.light-performer.com/product_images/pl787_plus_opal_cover_lp.jpg | SL PL764_PLUS_GG.JPG | http://www.performanceinlighting.com/fr/fr/prod-3117899 | http://www.performanceinlighting.com/nl/nl/prod-3117899 | YES | YES |  | Phase In | 3117899
INDOOR | OFFICE | I OF SUSPENDED PF | SL764+ | 3115649 | SL764+ PL 2XL 67 S/D 840 GREV1 DALI MP | SL764+ PL 2XL 67 S/D 840 GREV1 DALI MP | 837 | 0 | 0 | 1 | 0 | 0 | 0 | 0 | 0 | 1 | 1 | 7.188 | 8.388 | KG | 0.097 | M3 | 3040 | 245 | 130 | MM | 4046075143071 | 94051190 | Gris | Grijs | Appareil LED à suspension | Appareil LED à suspension pour intérieur, composé de : - Corps en aluminium extrudé anodisé - Embouts en aluminium injecté, peints - Diffuseur en PMMA opale pour une diffusion optimale de la lumière et avec une uniformité élevée - Design sobre et épuré avec des embouts affleurants - Optique parfaite grâce aux raccords en profilé de très haute qualité - Rendement élevé grâce à une efficience lumineuse pouvant atteindre jusqu’à 159 lm/W - UGR <19 pour tous les flux lumineux - Appareil prédisposé pour le raccordement en cascade - Montage simple et confortable - Modules d’éclairage interchangeables - Distribution de la lumière directe - Tolérance des couleurs selon MacAdam ≤3 SDCM - Équipé de suspension avec câble d'acier (1,5 m), câble d'alimentation transparent et rosace | Suspension | LED-pendelarmatuur | LED-pendelarmatuur voor binnen, bestaande uit: - Behuizing van geëxtrudeerd geanodiseerd aluminium - Kappen van gelakt spuitgietaluminium - Afscherming van opaal PMMA voor een optimale lichtverspreiding en een grote uniformiteit - Rechthoekig, eenvoudig ontwerp met verzonken eindkappen - Perfecte afwerking door hoogwaardig uitgevoerde profielverbindingen - Hoog rendement door armatuurefficiëntie tot 159 lm/W - UGR <19 voor alle lichtstromen - Armatuur voorbereid voor doorvoerverbinding - Armaturen kunnen snel en makkelijk worden gemonteerd - Lichtelementen vervangbaar - Directe lichtverdeling - Kleurtolerantie volgens MacAdam ≤3 SDCM - Incl. ophanging met stalen kabel (1,5 mt), transparante voedingskabel en rozet | Pendelarmaturen | https://cdn.light-performer.com/product_images/pl787_plus_opal_cover_lp.jpg | SL PL764_PLUS_GG.JPG | http://www.performanceinlighting.com/fr/fr/prod-3115649 | http://www.performanceinlighting.com/nl/nl/prod-3115649 | YES | YES |  | Phase In | 3115649
INDOOR | OFFICE | I OF SUSPENDED PF | SL764+ | 3117912 | SL764+ PL 4XL 77 S/D 830 BK9005 DALI MP | SL764+ PL 4XL 77 S/D 830 BK9005 DALI MP | 888 | 0 | 0 | 1 | 0 | 0 | 0 | 0 | 0 | 1 | 1 | 7.979 | 9.179 | KG | 0.082 | M3 | 3.04 | 0.245 | 0.11 | M | 4046075157276 | 94051190 | Noir | Zwart | Appareil LED à suspension | Appareil LED à suspension pour intérieur, composé de : - Corps en aluminium extrudé anodisé - Embouts en aluminium injecté, peints - Diffuseur en PMMA opale pour une diffusion optimale de la lumière et avec une uniformité élevée - Design sobre et épuré avec des embouts affleurants - Optique parfaite grâce aux raccords en profilé de très haute qualité - Rendement élevé grâce à une efficience lumineuse pouvant atteindre jusqu’à 159 lm/W - UGR <19 pour tous les flux lumineux - Appareil prédisposé pour le raccordement en cascade - Montage simple et confortable - Modules d’éclairage interchangeables - Distribution de la lumière directe - Tolérance des couleurs selon MacAdam ≤3 SDCM - Équipé de suspension avec câble d'acier (1,5 m), câble d'alimentation transparent et rosace | Suspension | LED-pendelarmatuur | LED-pendelarmatuur voor binnen, bestaande uit: - Behuizing van geëxtrudeerd geanodiseerd aluminium - Kappen van gelakt spuitgietaluminium - Afscherming van opaal PMMA voor een optimale lichtverspreiding en een grote uniformiteit - Rechthoekig, eenvoudig ontwerp met verzonken eindkappen - Perfecte afwerking door hoogwaardig uitgevoerde profielverbindingen - Hoog rendement door armatuurefficiëntie tot 159 lm/W - UGR <19 voor alle lichtstromen - Armatuur voorbereid voor doorvoerverbinding - Armaturen kunnen snel en makkelijk worden gemonteerd - Lichtelementen vervangbaar - Directe lichtverdeling - Kleurtolerantie volgens MacAdam ≤3 SDCM - Incl. ophanging met stalen kabel (1,5 mt), transparante voedingskabel en rozet | Pendelarmaturen | https://cdn.light-performer.com/product_images/pl787_plus_opal_cover_lp.jpg | SL764+ PL MP nz.jpg | http://www.performanceinlighting.com/fr/fr/prod-3117912 | http://www.performanceinlighting.com/nl/nl/prod-3117912 | YES | YES |  | Phase In | 3117912
INDOOR | OFFICE | I OF SUSPENDED PF | SL764+ | 3117908 | SL764+ PL 4XL 77 S/D 830 BK9005 MP | SL764+ PL 4XL 77 S/D 830 BK9005 MP | 840 | 0 | 0 | 1 | 0 | 0 | 0 | 0 | 0 | 1 | 1 | 7.71 | 8.91 | KG | 0.082 | M3 | 3.04 | 0.245 | 0.11 | M | 4046075157238 | 94051190 | Noir | Zwart | Appareil LED à suspension | Appareil LED à suspension pour intérieur, composé de : - Corps en aluminium extrudé anodisé - Embouts en aluminium injecté, peints - Diffuseur en PMMA opale pour une diffusion optimale de la lumière et avec une uniformité élevée - Design sobre et épuré avec des embouts affleurants - Optique parfaite grâce aux raccords en profilé de très haute qualité - Rendement élevé grâce à une efficience lumineuse pouvant atteindre jusqu’à 159 lm/W - UGR <19 pour tous les flux lumineux - Appareil prédisposé pour le raccordement en cascade - Montage simple et confortable - Modules d’éclairage interchangeables - Distribution de la lumière directe - Tolérance des couleurs selon MacAdam ≤3 SDCM - Équipé de suspension avec câble d'acier (1,5 m), câble d'alimentation transparent et rosace | Suspension | LED-pendelarmatuur | LED-pendelarmatuur voor binnen, bestaande uit: - Behuizing van geëxtrudeerd geanodiseerd aluminium - Kappen van gelakt spuitgietaluminium - Afscherming van opaal PMMA voor een optimale lichtverspreiding en een grote uniformiteit - Rechthoekig, eenvoudig ontwerp met verzonken eindkappen - Perfecte afwerking door hoogwaardig uitgevoerde profielverbindingen - Hoog rendement door armatuurefficiëntie tot 159 lm/W - UGR <19 voor alle lichtstromen - Armatuur voorbereid voor doorvoerverbinding - Armaturen kunnen snel en makkelijk worden gemonteerd - Lichtelementen vervangbaar - Directe lichtverdeling - Kleurtolerantie volgens MacAdam ≤3 SDCM - Incl. ophanging met stalen kabel (1,5 mt), transparante voedingskabel en rozet | Pendelarmaturen | https://cdn.light-performer.com/product_images/pl787_plus_opal_cover_lp.jpg | SL764+ PL MP nz.jpg | http://www.performanceinlighting.com/fr/fr/prod-3117908 | http://www.performanceinlighting.com/nl/nl/prod-3117908 | YES | YES |  | Phase In | 3117908
INDOOR | OFFICE | I OF SUSPENDED PF | SL764+ | 3117896 | SL764+ PL 4XL 77 S/D 830 GREV1 DALI MP | SL764+ PL 4XL 77 S/D 830 GREV1 DALI MP | 863 | 0 | 0 | 1 | 0 | 0 | 0 | 0 | 0 | 1 | 1 | 7.959 | 9.159 | KG | 0.082 | M3 | 3.04 | 0.245 | 0.11 | M | 4046075157115 | 94051190 | Gris | Grijs | Appareil LED à suspension | Appareil LED à suspension pour intérieur, composé de : - Corps en aluminium extrudé anodisé - Embouts en aluminium injecté, peints - Diffuseur en PMMA opale pour une diffusion optimale de la lumière et avec une uniformité élevée - Design sobre et épuré avec des embouts affleurants - Optique parfaite grâce aux raccords en profilé de très haute qualité - Rendement élevé grâce à une efficience lumineuse pouvant atteindre jusqu’à 159 lm/W - UGR <19 pour tous les flux lumineux - Appareil prédisposé pour le raccordement en cascade - Montage simple et confortable - Modules d’éclairage interchangeables - Distribution de la lumière directe - Tolérance des couleurs selon MacAdam ≤3 SDCM - Équipé de suspension avec câble d'acier (1,5 m), câble d'alimentation transparent et rosace | Suspension | LED-pendelarmatuur | LED-pendelarmatuur voor binnen, bestaande uit: - Behuizing van geëxtrudeerd geanodiseerd aluminium - Kappen van gelakt spuitgietaluminium - Afscherming van opaal PMMA voor een optimale lichtverspreiding en een grote uniformiteit - Rechthoekig, eenvoudig ontwerp met verzonken eindkappen - Perfecte afwerking door hoogwaardig uitgevoerde profielverbindingen - Hoog rendement door armatuurefficiëntie tot 159 lm/W - UGR <19 voor alle lichtstromen - Armatuur voorbereid voor doorvoerverbinding - Armaturen kunnen snel en makkelijk worden gemonteerd - Lichtelementen vervangbaar - Directe lichtverdeling - Kleurtolerantie volgens MacAdam ≤3 SDCM - Incl. ophanging met stalen kabel (1,5 mt), transparante voedingskabel en rozet | Pendelarmaturen | https://cdn.light-performer.com/product_images/pl787_plus_opal_cover_lp.jpg | SL PL764_PLUS_GG.JPG | http://www.performanceinlighting.com/fr/fr/prod-3117896 | http://www.performanceinlighting.com/nl/nl/prod-3117896 | YES | YES |  | Phase In | 3117896
INDOOR | OFFICE | I OF SUSPENDED PF | SL764+ | 3117892 | SL764+ PL 4XL 77 S/D 830 GREV1 MP | SL764+ PL 4XL 77 S/D 830 GREV1 MP | 813 | 0 | 0 | 1 | 0 | 0 | 0 | 0 | 0 | 1 | 1 | 7.69 | 8.89 | KG | 0.082 | M3 | 3.04 | 0.245 | 0.11 | M | 4046075157078 | 94051190 | Gris | Grijs | Appareil LED à suspension | Appareil LED à suspension pour intérieur, composé de : - Corps en aluminium extrudé anodisé - Embouts en aluminium injecté, peints - Diffuseur en PMMA opale pour une diffusion optimale de la lumière et avec une uniformité élevée - Design sobre et épuré avec des embouts affleurants - Optique parfaite grâce aux raccords en profilé de très haute qualité - Rendement élevé grâce à une efficience lumineuse pouvant atteindre jusqu’à 159 lm/W - UGR <19 pour tous les flux lumineux - Appareil prédisposé pour le raccordement en cascade - Montage simple et confortable - Modules d’éclairage interchangeables - Distribution de la lumière directe - Tolérance des couleurs selon MacAdam ≤3 SDCM - Équipé de suspension avec câble d'acier (1,5 m), câble d'alimentation transparent et rosace | Suspension | LED-pendelarmatuur | LED-pendelarmatuur voor binnen, bestaande uit: - Behuizing van geëxtrudeerd geanodiseerd aluminium - Kappen van gelakt spuitgietaluminium - Afscherming van opaal PMMA voor een optimale lichtverspreiding en een grote uniformiteit - Rechthoekig, eenvoudig ontwerp met verzonken eindkappen - Perfecte afwerking door hoogwaardig uitgevoerde profielverbindingen - Hoog rendement door armatuurefficiëntie tot 159 lm/W - UGR <19 voor alle lichtstromen - Armatuur voorbereid voor doorvoerverbinding - Armaturen kunnen snel en makkelijk worden gemonteerd - Lichtelementen vervangbaar - Directe lichtverdeling - Kleurtolerantie volgens MacAdam ≤3 SDCM - Incl. ophanging met stalen kabel (1,5 mt), transparante voedingskabel en rozet | Pendelarmaturen | https://cdn.light-performer.com/product_images/pl787_plus_opal_cover_lp.jpg | SL PL764_PLUS_GG.JPG | http://www.performanceinlighting.com/fr/fr/prod-3117892 | http://www.performanceinlighting.com/nl/nl/prod-3117892 | YES | YES |  | Phase In | 3117892
INDOOR | OFFICE | I OF SUSPENDED PF | SL764+ | 3117920 | SL764+ PL 4XL 77 S/D 840 BK9005 DALI MP | SL764+ PL 4XL 77 S/D 840 BK9005 DALI MP | 864 | 0 | 0 | 1 | 0 | 0 | 0 | 0 | 0 | 1 | 1 | 7.979 | 9.179 | KG | 0.082 | M3 | 3.04 | 0.245 | 0.11 | M | 4046075157351 | 94051190 | Noir | Zwart | Appareil LED à suspension | Appareil LED à suspension pour intérieur, composé de : - Corps en aluminium extrudé anodisé - Embouts en aluminium injecté, peints - Diffuseur en PMMA opale pour une diffusion optimale de la lumière et avec une uniformité élevée - Design sobre et épuré avec des embouts affleurants - Optique parfaite grâce aux raccords en profilé de très haute qualité - Rendement élevé grâce à une efficience lumineuse pouvant atteindre jusqu’à 159 lm/W - UGR <19 pour tous les flux lumineux - Appareil prédisposé pour le raccordement en cascade - Montage simple et confortable - Modules d’éclairage interchangeables - Distribution de la lumière directe - Tolérance des couleurs selon MacAdam ≤3 SDCM - Équipé de suspension avec câble d'acier (1,5 m), câble d'alimentation transparent et rosace | Suspension | LED-pendelarmatuur | LED-pendelarmatuur voor binnen, bestaande uit: - Behuizing van geëxtrudeerd geanodiseerd aluminium - Kappen van gelakt spuitgietaluminium - Afscherming van opaal PMMA voor een optimale lichtverspreiding en een grote uniformiteit - Rechthoekig, eenvoudig ontwerp met verzonken eindkappen - Perfecte afwerking door hoogwaardig uitgevoerde profielverbindingen - Hoog rendement door armatuurefficiëntie tot 159 lm/W - UGR <19 voor alle lichtstromen - Armatuur voorbereid voor doorvoerverbinding - Armaturen kunnen snel en makkelijk worden gemonteerd - Lichtelementen vervangbaar - Directe lichtverdeling - Kleurtolerantie volgens MacAdam ≤3 SDCM - Incl. ophanging met stalen kabel (1,5 mt), transparante voedingskabel en rozet | Pendelarmaturen | https://cdn.light-performer.com/product_images/pl787_plus_opal_cover_lp.jpg | SL764+ PL MP nz.jpg | http://www.performanceinlighting.com/fr/fr/prod-3117920 | http://www.performanceinlighting.com/nl/nl/prod-3117920 | YES | YES |  | Phase In | 3117920
INDOOR | OFFICE | I OF SUSPENDED PF | SL764+ | 3117916 | SL764+ PL 4XL 77 S/D 840 BK9005 MP | SL764+ PL 4XL 77 S/D 840 BK9005 MP | 814 | 0 | 0 | 1 | 0 | 0 | 0 | 0 | 0 | 1 | 1 | 7.711 | 8.911 | KG | 0.082 | M3 | 3.04 | 0.245 | 0.11 | M | 4046075157306 | 94051190 | Noir | Zwart | Appareil LED à suspension | Appareil LED à suspension pour intérieur, composé de : - Corps en aluminium extrudé anodisé - Embouts en aluminium injecté, peints - Diffuseur en PMMA opale pour une diffusion optimale de la lumière et avec une uniformité élevée - Design sobre et épuré avec des embouts affleurants - Optique parfaite grâce aux raccords en profilé de très haute qualité - Rendement élevé grâce à une efficience lumineuse pouvant atteindre jusqu’à 159 lm/W - UGR <19 pour tous les flux lumineux - Appareil prédisposé pour le raccordement en cascade - Montage simple et confortable - Modules d’éclairage interchangeables - Distribution de la lumière directe - Tolérance des couleurs selon MacAdam ≤3 SDCM - Équipé de suspension avec câble d'acier (1,5 m), câble d'alimentation transparent et rosace | Suspension | LED-pendelarmatuur | LED-pendelarmatuur voor binnen, bestaande uit: - Behuizing van geëxtrudeerd geanodiseerd aluminium - Kappen van gelakt spuitgietaluminium - Afscherming van opaal PMMA voor een optimale lichtverspreiding en een grote uniformiteit - Rechthoekig, eenvoudig ontwerp met verzonken eindkappen - Perfecte afwerking door hoogwaardig uitgevoerde profielverbindingen - Hoog rendement door armatuurefficiëntie tot 159 lm/W - UGR <19 voor alle lichtstromen - Armatuur voorbereid voor doorvoerverbinding - Armaturen kunnen snel en makkelijk worden gemonteerd - Lichtelementen vervangbaar - Directe lichtverdeling - Kleurtolerantie volgens MacAdam ≤3 SDCM - Incl. ophanging met stalen kabel (1,5 mt), transparante voedingskabel en rozet | Pendelarmaturen | https://cdn.light-performer.com/product_images/pl787_plus_opal_cover_lp.jpg | SL764+ PL MP nz.jpg | http://www.performanceinlighting.com/fr/fr/prod-3117916 | http://www.performanceinlighting.com/nl/nl/prod-3117916 | YES | YES |  | Phase In | 3117916
INDOOR | OFFICE | I OF SUSPENDED PF | SL764+ | 3117904 | SL764+ PL 4XL 77 S/D 840 GREV1 DALI MP | SL764+ PL 4XL 77 S/D 840 GREV1 DALI MP | 837 | 0 | 0 | 1 | 0 | 0 | 0 | 0 | 0 | 1 | 1 | 7.959 | 9.159 | KG | 0.082 | M3 | 3.04 | 0.245 | 0.11 | M | 4046075157191 | 94051190 | Gris | Grijs | Appareil LED à suspension | Appareil LED à suspension pour intérieur, composé de : - Corps en aluminium extrudé anodisé - Embouts en aluminium injecté, peints - Diffuseur en PMMA opale pour une diffusion optimale de la lumière et avec une uniformité élevée - Design sobre et épuré avec des embouts affleurants - Optique parfaite grâce aux raccords en profilé de très haute qualité - Rendement élevé grâce à une efficience lumineuse pouvant atteindre jusqu’à 159 lm/W - UGR <19 pour tous les flux lumineux - Appareil prédisposé pour le raccordement en cascade - Montage simple et confortable - Modules d’éclairage interchangeables - Distribution de la lumière directe - Tolérance des couleurs selon MacAdam ≤3 SDCM - Équipé de suspension avec câble d'acier (1,5 m), câble d'alimentation transparent et rosace | Suspension | LED-pendelarmatuur | LED-pendelarmatuur voor binnen, bestaande uit: - Behuizing van geëxtrudeerd geanodiseerd aluminium - Kappen van gelakt spuitgietaluminium - Afscherming van opaal PMMA voor een optimale lichtverspreiding en een grote uniformiteit - Rechthoekig, eenvoudig ontwerp met verzonken eindkappen - Perfecte afwerking door hoogwaardig uitgevoerde profielverbindingen - Hoog rendement door armatuurefficiëntie tot 159 lm/W - UGR <19 voor alle lichtstromen - Armatuur voorbereid voor doorvoerverbinding - Armaturen kunnen snel en makkelijk worden gemonteerd - Lichtelementen vervangbaar - Directe lichtverdeling - Kleurtolerantie volgens MacAdam ≤3 SDCM - Incl. ophanging met stalen kabel (1,5 mt), transparante voedingskabel en rozet | Pendelarmaturen | https://cdn.light-performer.com/product_images/pl787_plus_opal_cover_lp.jpg | SL PL764_PLUS_GG.JPG | http://www.performanceinlighting.com/fr/fr/prod-3117904 | http://www.performanceinlighting.com/nl/nl/prod-3117904 | YES | YES |  | Phase In | 3117904
INDOOR | OFFICE | I OF SUSPENDED PF | SL764+ | 3117900 | SL764+ PL 4XL 77 S/D 840 GREV1 MP | SL764+ PL 4XL 77 S/D 840 GREV1 MP | 789 | 0 | 0 | 1 | 0 | 0 | 0 | 0 | 0 | 1 | 1 | 7.691 | 8.891 | KG | 0.082 | M3 | 3.04 | 0.245 | 0.11 | M | 4046075157153 | 94051190 | Gris | Grijs | Appareil LED à suspension | Appareil LED à suspension pour intérieur, composé de : - Corps en aluminium extrudé anodisé - Embouts en aluminium injecté, peints - Diffuseur en PMMA opale pour une diffusion optimale de la lumière et avec une uniformité élevée - Design sobre et épuré avec des embouts affleurants - Optique parfaite grâce aux raccords en profilé de très haute qualité - Rendement élevé grâce à une efficience lumineuse pouvant atteindre jusqu’à 159 lm/W - UGR <19 pour tous les flux lumineux - Appareil prédisposé pour le raccordement en cascade - Montage simple et confortable - Modules d’éclairage interchangeables - Distribution de la lumière directe - Tolérance des couleurs selon MacAdam ≤3 SDCM - Équipé de suspension avec câble d'acier (1,5 m), câble d'alimentation transparent et rosace | Suspension | LED-pendelarmatuur | LED-pendelarmatuur voor binnen, bestaande uit: - Behuizing van geëxtrudeerd geanodiseerd aluminium - Kappen van gelakt spuitgietaluminium - Afscherming van opaal PMMA voor een optimale lichtverspreiding en een grote uniformiteit - Rechthoekig, eenvoudig ontwerp met verzonken eindkappen - Perfecte afwerking door hoogwaardig uitgevoerde profielverbindingen - Hoog rendement door armatuurefficiëntie tot 159 lm/W - UGR <19 voor alle lichtstromen - Armatuur voorbereid voor doorvoerverbinding - Armaturen kunnen snel en makkelijk worden gemonteerd - Lichtelementen vervangbaar - Directe lichtverdeling - Kleurtolerantie volgens MacAdam ≤3 SDCM - Incl. ophanging met stalen kabel (1,5 mt), transparante voedingskabel en rozet | Pendelarmaturen | https://cdn.light-performer.com/product_images/pl787_plus_opal_cover_lp.jpg | SL PL764_PLUS_GG.JPG | http://www.performanceinlighting.com/fr/fr/prod-3117900 | http://www.performanceinlighting.com/nl/nl/prod-3117900 | YES | YES |  | Phase In | 3117900
INDOOR | OFFICE | I OF SUSPENDED PF | SL764+ | 3115655 | SL764+ PL 4XL 88 S/D 840 GREV1 DALI MP | SL764+ PL 4XL 88 S/D 840 GREV1 DALI MP | 913 | 0 | 0 | 1 | 0 | 0 | 0 | 0 | 0 | 1 | 1 | 8.226 | 9.426 | KG | 0.097 | M3 | 3040 | 245 | 130 | MM | 4046075143132 | 94051190 | Gris | Grijs | Appareil LED à suspension | Appareil LED à suspension pour intérieur, composé de : - Corps en aluminium extrudé anodisé - Embouts en aluminium injecté, peints - Diffuseur en PMMA opale pour une diffusion optimale de la lumière et avec une uniformité élevée - Design sobre et épuré avec des embouts affleurants - Optique parfaite grâce aux raccords en profilé de très haute qualité - Rendement élevé grâce à une efficience lumineuse pouvant atteindre jusqu’à 159 lm/W - UGR <19 pour tous les flux lumineux - Appareil prédisposé pour le raccordement en cascade - Montage simple et confortable - Modules d’éclairage interchangeables - Distribution de la lumière directe - Tolérance des couleurs selon MacAdam ≤3 SDCM - Équipé de suspension avec câble d'acier (1,5 m), câble d'alimentation transparent et rosace | Suspension | LED-pendelarmatuur | LED-pendelarmatuur voor binnen, bestaande uit: - Behuizing van geëxtrudeerd geanodiseerd aluminium - Kappen van gelakt spuitgietaluminium - Afscherming van opaal PMMA voor een optimale lichtverspreiding en een grote uniformiteit - Rechthoekig, eenvoudig ontwerp met verzonken eindkappen - Perfecte afwerking door hoogwaardig uitgevoerde profielverbindingen - Hoog rendement door armatuurefficiëntie tot 159 lm/W - UGR <19 voor alle lichtstromen - Armatuur voorbereid voor doorvoerverbinding - Armaturen kunnen snel en makkelijk worden gemonteerd - Lichtelementen vervangbaar - Directe lichtverdeling - Kleurtolerantie volgens MacAdam ≤3 SDCM - Incl. ophanging met stalen kabel (1,5 mt), transparante voedingskabel en rozet | Pendelarmaturen | https://cdn.light-performer.com/product_images/pl787_plus_opal_cover_lp.jpg | SL PL764_PLUS_GG.JPG | http://www.performanceinlighting.com/fr/fr/prod-3115655 | http://www.performanceinlighting.com/nl/nl/prod-3115655 | YES | YES |  | Phase In | 3115655
INDOOR | OFFICE | I OF SUSPENDED PF | SL764+ | 3109599 | SL764+ PL L 11 S/A 830 GREV1 OP | SL764+ PL L 11 S/A 830 GREV1 OP | 421 | 0 | 0 | 1 | 0 | 0 | 0 | 0 | 0 | 1 | 1 | 4.051 | 6.293 | KG | 0.004 | M3 | 1740 | 245 | 130 | MM | 4046075074214 | 94051190 | Gris | Grijs | Appareil LED à suspension | Appareil LED à suspension pour intérieur, composé de : - Corps en aluminium extrudé anodisé - Embouts en aluminium injecté, peints - Diffuseur en PMMA opale pour une diffusion optimale de la lumière et avec une uniformité élevée - Design sobre et épuré avec des embouts affleurants - Optique parfaite grâce aux raccords en profilé de très haute qualité - Rendement élevé grâce à une efficience lumineuse pouvant atteindre jusqu’à 159 lm/W - UGR <19 pour tous les flux lumineux - Appareil prédisposé pour le raccordement en cascade - Montage simple et confortable - Modules d’éclairage interchangeables - Distribution de la lumière directe - Tolérance des couleurs selon MacAdam ≤3 SDCM - Équipé de suspension avec câble d'acier (1,5 m), câble d'alimentation transparent et rosace | Suspension | LED-pendelarmatuur | LED-pendelarmatuur voor binnen, bestaande uit: - Behuizing van geëxtrudeerd geanodiseerd aluminium - Kappen van gelakt spuitgietaluminium - Afscherming van opaal PMMA voor een optimale lichtverspreiding en een grote uniformiteit - Rechthoekig, eenvoudig ontwerp met verzonken eindkappen - Perfecte afwerking door hoogwaardig uitgevoerde profielverbindingen - Hoog rendement door armatuurefficiëntie tot 159 lm/W - UGR <19 voor alle lichtstromen - Armatuur voorbereid voor doorvoerverbinding - Armaturen kunnen snel en makkelijk worden gemonteerd - Lichtelementen vervangbaar - Directe lichtverdeling - Kleurtolerantie volgens MacAdam ≤3 SDCM - Incl. ophanging met stalen kabel (1,5 mt), transparante voedingskabel en rozet | Pendelarmaturen | https://cdn.light-performer.com/product_images/pl787_plus_opal_cover_lp.jpg | SL PL764_PLUS_GG.JPG | http://www.performanceinlighting.com/fr/fr/prod-3109599 | http://www.performanceinlighting.com/nl/nl/prod-3109599 | YES | YES |  | Phase In | 3109599
INDOOR | OFFICE | I OF SUSPENDED PF | SL764+ | 3109600 | SL764+ PL L 11 S/A 840 GREV1 OP | SL764+ PL L 11 S/A 840 GREV1 OP | 421 | 0 | 0 | 1 | 0 | 0 | 0 | 0 | 0 | 1 | 1 | 4.051 | 6.293 | KG | 0.004 | M3 | 1740 | 245 | 130 | MM | 4046075074221 | 94051190 | Gris | Grijs | Appareil LED à suspension | Appareil LED à suspension pour intérieur, composé de : - Corps en aluminium extrudé anodisé - Embouts en aluminium injecté, peints - Diffuseur en PMMA opale pour une diffusion optimale de la lumière et avec une uniformité élevée - Design sobre et épuré avec des embouts affleurants - Optique parfaite grâce aux raccords en profilé de très haute qualité - Rendement élevé grâce à une efficience lumineuse pouvant atteindre jusqu’à 159 lm/W - UGR <19 pour tous les flux lumineux - Appareil prédisposé pour le raccordement en cascade - Montage simple et confortable - Modules d’éclairage interchangeables - Distribution de la lumière directe - Tolérance des couleurs selon MacAdam ≤3 SDCM - Équipé de suspension avec câble d'acier (1,5 m), câble d'alimentation transparent et rosace | Suspension | LED-pendelarmatuur | LED-pendelarmatuur voor binnen, bestaande uit: - Behuizing van geëxtrudeerd geanodiseerd aluminium - Kappen van gelakt spuitgietaluminium - Afscherming van opaal PMMA voor een optimale lichtverspreiding en een grote uniformiteit - Rechthoekig, eenvoudig ontwerp met verzonken eindkappen - Perfecte afwerking door hoogwaardig uitgevoerde profielverbindingen - Hoog rendement door armatuurefficiëntie tot 159 lm/W - UGR <19 voor alle lichtstromen - Armatuur voorbereid voor doorvoerverbinding - Armaturen kunnen snel en makkelijk worden gemonteerd - Lichtelementen vervangbaar - Directe lichtverdeling - Kleurtolerantie volgens MacAdam ≤3 SDCM - Incl. ophanging met stalen kabel (1,5 mt), transparante voedingskabel en rozet | Pendelarmaturen | https://cdn.light-performer.com/product_images/pl787_plus_opal_cover_lp.jpg | SL PL764_PLUS_GG.JPG | http://www.performanceinlighting.com/fr/fr/prod-3109600 | http://www.performanceinlighting.com/nl/nl/prod-3109600 | YES | YES |  | Phase In | 3109600
INDOOR | OFFICE | I OF SUSPENDED PF | SL764+ | 3115847 | SL764+ PL L 41 S/C 930 BK9005 DALI MP | SL764+ PL L 41 S/C 930 BK9005 DALI MP | 648 | 0 | 0 | 1 | 0 | 0 | 0 | 0 | 0 | 1 | 1 | 6.656 | 8.897 | KG | 0.055 | M3 | 1740 | 245 | 130 | MM | 4046075144481 | 94051190 | Noir | Zwart | Appareil LED à suspension | Appareil LED à suspension pour intérieur, composé de : - Corps en aluminium extrudé anodisé - Embouts en aluminium injecté, peints - Diffuseur en PMMA opale pour une diffusion optimale de la lumière et avec une uniformité élevée - Design sobre et épuré avec des embouts affleurants - Optique parfaite grâce aux raccords en profilé de très haute qualité - Rendement élevé grâce à une efficience lumineuse pouvant atteindre jusqu’à 159 lm/W - UGR <19 pour tous les flux lumineux - Appareil prédisposé pour le raccordement en cascade - Montage simple et confortable - Modules d’éclairage interchangeables - Distribution de la lumière directe - Tolérance des couleurs selon MacAdam ≤3 SDCM - Équipé de suspension avec câble d'acier (1,5 m), câble d'alimentation transparent et rosace | Suspension | LED-pendelarmatuur | LED-pendelarmatuur voor binnen, bestaande uit: - Behuizing van geëxtrudeerd geanodiseerd aluminium - Kappen van gelakt spuitgietaluminium - Afscherming van opaal PMMA voor een optimale lichtverspreiding en een grote uniformiteit - Rechthoekig, eenvoudig ontwerp met verzonken eindkappen - Perfecte afwerking door hoogwaardig uitgevoerde profielverbindingen - Hoog rendement door armatuurefficiëntie tot 159 lm/W - UGR <19 voor alle lichtstromen - Armatuur voorbereid voor doorvoerverbinding - Armaturen kunnen snel en makkelijk worden gemonteerd - Lichtelementen vervangbaar - Directe lichtverdeling - Kleurtolerantie volgens MacAdam ≤3 SDCM - Incl. ophanging met stalen kabel (1,5 mt), transparante voedingskabel en rozet | Pendelarmaturen | https://cdn.light-performer.com/product_images/pl787_plus_opal_cover_lp.jpg | SL764+_PL_RAL9005.JPG | http://www.performanceinlighting.com/fr/fr/prod-3115847 | http://www.performanceinlighting.com/nl/nl/prod-3115847 | YES | YES |  | Phase In | 3115847
INDOOR | OFFICE | I OF SUSPENDED PF | SL764+ | 3115843 | SL764+ PL L 41 S/C 930 BK9005 MP | SL764+ PL L 41 S/C 930 BK9005 MP | 594 | 0 | 0 | 1 | 0 | 0 | 0 | 0 | 0 | 1 | 1 | 6.3 | 8.541 | KG | 0.055 | M3 | 1740 | 245 | 130 | MM | 4046075144450 | 94051190 | Noir | Zwart | Appareil LED à suspension | Appareil LED à suspension pour intérieur, composé de : - Corps en aluminium extrudé anodisé - Embouts en aluminium injecté, peints - Diffuseur en PMMA opale pour une diffusion optimale de la lumière et avec une uniformité élevée - Design sobre et épuré avec des embouts affleurants - Optique parfaite grâce aux raccords en profilé de très haute qualité - Rendement élevé grâce à une efficience lumineuse pouvant atteindre jusqu’à 159 lm/W - UGR <19 pour tous les flux lumineux - Appareil prédisposé pour le raccordement en cascade - Montage simple et confortable - Modules d’éclairage interchangeables - Distribution de la lumière directe - Tolérance des couleurs selon MacAdam ≤3 SDCM - Équipé de suspension avec câble d'acier (1,5 m), câble d'alimentation transparent et rosace | Suspension | LED-pendelarmatuur | LED-pendelarmatuur voor binnen, bestaande uit: - Behuizing van geëxtrudeerd geanodiseerd aluminium - Kappen van gelakt spuitgietaluminium - Afscherming van opaal PMMA voor een optimale lichtverspreiding en een grote uniformiteit - Rechthoekig, eenvoudig ontwerp met verzonken eindkappen - Perfecte afwerking door hoogwaardig uitgevoerde profielverbindingen - Hoog rendement door armatuurefficiëntie tot 159 lm/W - UGR <19 voor alle lichtstromen - Armatuur voorbereid voor doorvoerverbinding - Armaturen kunnen snel en makkelijk worden gemonteerd - Lichtelementen vervangbaar - Directe lichtverdeling - Kleurtolerantie volgens MacAdam ≤3 SDCM - Incl. ophanging met stalen kabel (1,5 mt), transparante voedingskabel en rozet | Pendelarmaturen | https://cdn.light-performer.com/product_images/pl787_plus_opal_cover_lp.jpg | SL764+_PL_RAL9005.JPG | http://www.performanceinlighting.com/fr/fr/prod-3115843 | http://www.performanceinlighting.com/nl/nl/prod-3115843 | YES | YES |  | Phase In | 3115843
INDOOR | OFFICE | I OF SUSPENDED PF | SL764+ | 3115849 | SL764+ PL L 41 S/C 930 WH9016 DALI MP | SL764+ PL L 41 S/C 930 WH9016 DALI MP | 651 | 0 | 0 | 1 | 0 | 0 | 0 | 0 | 0 | 1 | 1 | 6.636 | 8.876 | KG | 0.055 | M3 | 1740 | 245 | 130 | MM | 4046075144528 | 94051190 | Blanc | Wit | Appareil LED à suspension | Appareil LED à suspension pour intérieur, composé de : - Corps en aluminium extrudé anodisé - Embouts en aluminium injecté, peints - Diffuseur en PMMA opale pour une diffusion optimale de la lumière et avec une uniformité élevée - Design sobre et épuré avec des embouts affleurants - Optique parfaite grâce aux raccords en profilé de très haute qualité - Rendement élevé grâce à une efficience lumineuse pouvant atteindre jusqu’à 159 lm/W - UGR <19 pour tous les flux lumineux - Appareil prédisposé pour le raccordement en cascade - Montage simple et confortable - Modules d’éclairage interchangeables - Distribution de la lumière directe - Tolérance des couleurs selon MacAdam ≤3 SDCM - Équipé de suspension avec câble d'acier (1,5 m), câble d'alimentation transparent et rosace | Suspension | LED-pendelarmatuur | LED-pendelarmatuur voor binnen, bestaande uit: - Behuizing van geëxtrudeerd geanodiseerd aluminium - Kappen van gelakt spuitgietaluminium - Afscherming van opaal PMMA voor een optimale lichtverspreiding en een grote uniformiteit - Rechthoekig, eenvoudig ontwerp met verzonken eindkappen - Perfecte afwerking door hoogwaardig uitgevoerde profielverbindingen - Hoog rendement door armatuurefficiëntie tot 159 lm/W - UGR <19 voor alle lichtstromen - Armatuur voorbereid voor doorvoerverbinding - Armaturen kunnen snel en makkelijk worden gemonteerd - Lichtelementen vervangbaar - Directe lichtverdeling - Kleurtolerantie volgens MacAdam ≤3 SDCM - Incl. ophanging met stalen kabel (1,5 mt), transparante voedingskabel en rozet | Pendelarmaturen | https://cdn.light-performer.com/product_images/pl787_plus_opal_cover_lp.jpg | SL764+_PL_RAL9016.JPG | http://www.performanceinlighting.com/fr/fr/prod-3115849 | http://www.performanceinlighting.com/nl/nl/prod-3115849 | YES | YES |  | Phase In | 3115849
INDOOR | OFFICE | I OF SUSPENDED PF | SL764+ | 3115845 | SL764+ PL L 41 S/C 930 WH9016 MP | SL764+ PL L 41 S/C 930 WH9016 MP | 597 | 0 | 0 | 1 | 0 | 0 | 0 | 0 | 0 | 1 | 1 | 6.28 | 8.52 | KG | 0.055 | M3 | 1740 | 245 | 130 | MM | 4046075144467 | 94051190 | Blanc | Wit | Appareil LED à suspension | Appareil LED à suspension pour intérieur, composé de : - Corps en aluminium extrudé anodisé - Embouts en aluminium injecté, peints - Diffuseur en PMMA opale pour une diffusion optimale de la lumière et avec une uniformité élevée - Design sobre et épuré avec des embouts affleurants - Optique parfaite grâce aux raccords en profilé de très haute qualité - Rendement élevé grâce à une efficience lumineuse pouvant atteindre jusqu’à 159 lm/W - UGR <19 pour tous les flux lumineux - Appareil prédisposé pour le raccordement en cascade - Montage simple et confortable - Modules d’éclairage interchangeables - Distribution de la lumière directe - Tolérance des couleurs selon MacAdam ≤3 SDCM - Équipé de suspension avec câble d'acier (1,5 m), câble d'alimentation transparent et rosace | Suspension | LED-pendelarmatuur | LED-pendelarmatuur voor binnen, bestaande uit: - Behuizing van geëxtrudeerd geanodiseerd aluminium - Kappen van gelakt spuitgietaluminium - Afscherming van opaal PMMA voor een optimale lichtverspreiding en een grote uniformiteit - Rechthoekig, eenvoudig ontwerp met verzonken eindkappen - Perfecte afwerking door hoogwaardig uitgevoerde profielverbindingen - Hoog rendement door armatuurefficiëntie tot 159 lm/W - UGR <19 voor alle lichtstromen - Armatuur voorbereid voor doorvoerverbinding - Armaturen kunnen snel en makkelijk worden gemonteerd - Lichtelementen vervangbaar - Directe lichtverdeling - Kleurtolerantie volgens MacAdam ≤3 SDCM - Incl. ophanging met stalen kabel (1,5 mt), transparante voedingskabel en rozet | Pendelarmaturen | https://cdn.light-performer.com/product_images/pl787_plus_opal_cover_lp.jpg | SL764+_PL_RAL9016.JPG | http://www.performanceinlighting.com/fr/fr/prod-3115845 | http://www.performanceinlighting.com/nl/nl/prod-3115845 | YES | YES |  | Phase In | 3115845
INDOOR | OFFICE | I OF SUSPENDED PF | SL764+ | 3115848 | SL764+ PL L 41 S/C 940 BK9005 DALI MP | SL764+ PL L 41 S/C 940 BK9005 DALI MP | 648 | 0 | 0 | 1 | 0 | 0 | 0 | 0 | 0 | 1 | 1 | 6.656 | 8.897 | KG | 0.055 | M3 | 1740 | 245 | 130 | MM | 4046075144474 | 94051190 | Noir | Zwart | Appareil LED à suspension | Appareil LED à suspension pour intérieur, composé de : - Corps en aluminium extrudé anodisé - Embouts en aluminium injecté, peints - Diffuseur en PMMA opale pour une diffusion optimale de la lumière et avec une uniformité élevée - Design sobre et épuré avec des embouts affleurants - Optique parfaite grâce aux raccords en profilé de très haute qualité - Rendement élevé grâce à une efficience lumineuse pouvant atteindre jusqu’à 159 lm/W - UGR <19 pour tous les flux lumineux - Appareil prédisposé pour le raccordement en cascade - Montage simple et confortable - Modules d’éclairage interchangeables - Distribution de la lumière directe - Tolérance des couleurs selon MacAdam ≤3 SDCM - Équipé de suspension avec câble d'acier (1,5 m), câble d'alimentation transparent et rosace | Suspension | LED-pendelarmatuur | LED-pendelarmatuur voor binnen, bestaande uit: - Behuizing van geëxtrudeerd geanodiseerd aluminium - Kappen van gelakt spuitgietaluminium - Afscherming van opaal PMMA voor een optimale lichtverspreiding en een grote uniformiteit - Rechthoekig, eenvoudig ontwerp met verzonken eindkappen - Perfecte afwerking door hoogwaardig uitgevoerde profielverbindingen - Hoog rendement door armatuurefficiëntie tot 159 lm/W - UGR <19 voor alle lichtstromen - Armatuur voorbereid voor doorvoerverbinding - Armaturen kunnen snel en makkelijk worden gemonteerd - Lichtelementen vervangbaar - Directe lichtverdeling - Kleurtolerantie volgens MacAdam ≤3 SDCM - Incl. ophanging met stalen kabel (1,5 mt), transparante voedingskabel en rozet | Pendelarmaturen | https://cdn.light-performer.com/product_images/pl787_plus_opal_cover_lp.jpg | SL764+_PL_RAL9005.JPG | http://www.performanceinlighting.com/fr/fr/prod-3115848 | http://www.performanceinlighting.com/nl/nl/prod-3115848 | YES | YES |  | Phase In | 3115848
INDOOR | OFFICE | I OF SUSPENDED PF | SL764+ | 3115844 | SL764+ PL L 41 S/C 940 BK9005 MP | SL764+ PL L 41 S/C 940 BK9005 MP | 594 | 0 | 0 | 1 | 0 | 0 | 0 | 0 | 0 | 1 | 1 | 6.3 | 8.541 | KG | 0.055 | M3 | 1740 | 245 | 130 | MM | 4046075144498 | 94051190 | Noir | Zwart | Appareil LED à suspension | Appareil LED à suspension pour intérieur, composé de : - Corps en aluminium extrudé anodisé - Embouts en aluminium injecté, peints - Diffuseur en PMMA opale pour une diffusion optimale de la lumière et avec une uniformité élevée - Design sobre et épuré avec des embouts affleurants - Optique parfaite grâce aux raccords en profilé de très haute qualité - Rendement élevé grâce à une efficience lumineuse pouvant atteindre jusqu’à 159 lm/W - UGR <19 pour tous les flux lumineux - Appareil prédisposé pour le raccordement en cascade - Montage simple et confortable - Modules d’éclairage interchangeables - Distribution de la lumière directe - Tolérance des couleurs selon MacAdam ≤3 SDCM - Équipé de suspension avec câble d'acier (1,5 m), câble d'alimentation transparent et rosace | Suspension | LED-pendelarmatuur | LED-pendelarmatuur voor binnen, bestaande uit: - Behuizing van geëxtrudeerd geanodiseerd aluminium - Kappen van gelakt spuitgietaluminium - Afscherming van opaal PMMA voor een optimale lichtverspreiding en een grote uniformiteit - Rechthoekig, eenvoudig ontwerp met verzonken eindkappen - Perfecte afwerking door hoogwaardig uitgevoerde profielverbindingen - Hoog rendement door armatuurefficiëntie tot 159 lm/W - UGR <19 voor alle lichtstromen - Armatuur voorbereid voor doorvoerverbinding - Armaturen kunnen snel en makkelijk worden gemonteerd - Lichtelementen vervangbaar - Directe lichtverdeling - Kleurtolerantie volgens MacAdam ≤3 SDCM - Incl. ophanging met stalen kabel (1,5 mt), transparante voedingskabel en rozet | Pendelarmaturen | https://cdn.light-performer.com/product_images/pl787_plus_opal_cover_lp.jpg | SL764+_PL_RAL9005.JPG | http://www.performanceinlighting.com/fr/fr/prod-3115844 | http://www.performanceinlighting.com/nl/nl/prod-3115844 | YES | YES |  | Phase In | 3115844
INDOOR | OFFICE | I OF SUSPENDED PF | SL764+ | 3115850 | SL764+ PL L 41 S/C 940 WH9016 DALI MP | SL764+ PL L 41 S/C 940 WH9016 DALI MP | 651 | 0 | 0 | 1 | 0 | 0 | 0 | 0 | 0 | 1 | 1 | 6.636 | 8.876 | KG | 0.055 | M3 | 1740 | 245 | 130 | MM | 4046075144511 | 94051190 | Blanc | Wit | Appareil LED à suspension | Appareil LED à suspension pour intérieur, composé de : - Corps en aluminium extrudé anodisé - Embouts en aluminium injecté, peints - Diffuseur en PMMA opale pour une diffusion optimale de la lumière et avec une uniformité élevée - Design sobre et épuré avec des embouts affleurants - Optique parfaite grâce aux raccords en profilé de très haute qualité - Rendement élevé grâce à une efficience lumineuse pouvant atteindre jusqu’à 159 lm/W - UGR <19 pour tous les flux lumineux - Appareil prédisposé pour le raccordement en cascade - Montage simple et confortable - Modules d’éclairage interchangeables - Distribution de la lumière directe - Tolérance des couleurs selon MacAdam ≤3 SDCM - Équipé de suspension avec câble d'acier (1,5 m), câble d'alimentation transparent et rosace | Suspension | LED-pendelarmatuur | LED-pendelarmatuur voor binnen, bestaande uit: - Behuizing van geëxtrudeerd geanodiseerd aluminium - Kappen van gelakt spuitgietaluminium - Afscherming van opaal PMMA voor een optimale lichtverspreiding en een grote uniformiteit - Rechthoekig, eenvoudig ontwerp met verzonken eindkappen - Perfecte afwerking door hoogwaardig uitgevoerde profielverbindingen - Hoog rendement door armatuurefficiëntie tot 159 lm/W - UGR <19 voor alle lichtstromen - Armatuur voorbereid voor doorvoerverbinding - Armaturen kunnen snel en makkelijk worden gemonteerd - Lichtelementen vervangbaar - Directe lichtverdeling - Kleurtolerantie volgens MacAdam ≤3 SDCM - Incl. ophanging met stalen kabel (1,5 mt), transparante voedingskabel en rozet | Pendelarmaturen | https://cdn.light-performer.com/product_images/pl787_plus_opal_cover_lp.jpg | SL764+_PL_RAL9016.JPG | http://www.performanceinlighting.com/fr/fr/prod-3115850 | http://www.performanceinlighting.com/nl/nl/prod-3115850 | YES | YES |  | Phase In | 3115850
INDOOR | OFFICE | I OF SUSPENDED PF | SL764+ | 3115846 | SL764+ PL L 41 S/C 940 WH9016 MP | SL764+ PL L 41 S/C 940 WH9016 MP | 597 | 0 | 0 | 1 | 0 | 0 | 0 | 0 | 0 | 1 | 1 | 6.28 | 8.52 | KG | 0.055 | M3 | 1740 | 245 | 130 | MM | 4046075144504 | 94051190 | Blanc | Wit | Appareil LED à suspension | Appareil LED à suspension pour intérieur, composé de : - Corps en aluminium extrudé anodisé - Embouts en aluminium injecté, peints - Diffuseur en PMMA opale pour une diffusion optimale de la lumière et avec une uniformité élevée - Design sobre et épuré avec des embouts affleurants - Optique parfaite grâce aux raccords en profilé de très haute qualité - Rendement élevé grâce à une efficience lumineuse pouvant atteindre jusqu’à 159 lm/W - UGR <19 pour tous les flux lumineux - Appareil prédisposé pour le raccordement en cascade - Montage simple et confortable - Modules d’éclairage interchangeables - Distribution de la lumière directe - Tolérance des couleurs selon MacAdam ≤3 SDCM - Équipé de suspension avec câble d'acier (1,5 m), câble d'alimentation transparent et rosace | Suspension | LED-pendelarmatuur | LED-pendelarmatuur voor binnen, bestaande uit: - Behuizing van geëxtrudeerd geanodiseerd aluminium - Kappen van gelakt spuitgietaluminium - Afscherming van opaal PMMA voor een optimale lichtverspreiding en een grote uniformiteit - Rechthoekig, eenvoudig ontwerp met verzonken eindkappen - Perfecte afwerking door hoogwaardig uitgevoerde profielverbindingen - Hoog rendement door armatuurefficiëntie tot 159 lm/W - UGR <19 voor alle lichtstromen - Armatuur voorbereid voor doorvoerverbinding - Armaturen kunnen snel en makkelijk worden gemonteerd - Lichtelementen vervangbaar - Directe lichtverdeling - Kleurtolerantie volgens MacAdam ≤3 SDCM - Incl. ophanging met stalen kabel (1,5 mt), transparante voedingskabel en rozet | Pendelarmaturen | https://cdn.light-performer.com/product_images/pl787_plus_opal_cover_lp.jpg | SL764+_PL_RAL9016.JPG | http://www.performanceinlighting.com/fr/fr/prod-3115846 | http://www.performanceinlighting.com/nl/nl/prod-3115846 | YES | YES |  | Phase In | 3115846
INDOOR | OFFICE | I OF SUSPENDED PF | SL764+ | 3112572 | SL764+ PL L 45 S/C 830 BK9005 DALI LV | SL764+ PL L 45 S/C 830 ZWART DALI LV | 690 | 0 | 0 | 1 | 0 | 0 | 0 | 0 | 0 | 1 | 1 | 6.341 | 8.467 | KG | 0.055 | M3 | 1740 | 245 | 130 | MM | 4046075107271 | 94051190 | Noir | Zwart | Appareil LED à suspension | Appareil LED à suspension pour intérieur, composé de : - Corps en aluminium extrudé anodisé - Embouts en aluminium injecté, peints - Diffuseur en PMMA opale pour une diffusion optimale de la lumière et avec une uniformité élevée - Design sobre et épuré avec des embouts affleurants - Optique parfaite grâce aux raccords en profilé de très haute qualité - Rendement élevé grâce à une efficience lumineuse pouvant atteindre jusqu’à 159 lm/W - UGR <19 pour tous les flux lumineux - Appareil prédisposé pour le raccordement en cascade - Montage simple et confortable - Modules d’éclairage interchangeables - Distribution de la lumière directe - Tolérance des couleurs selon MacAdam ≤3 SDCM - Équipé de suspension avec câble d'acier (1,5 m), câble d'alimentation transparent et rosace | Suspension | LED-pendelarmatuur | LED-pendelarmatuur voor binnen, bestaande uit: - Behuizing van geëxtrudeerd geanodiseerd aluminium - Kappen van gelakt spuitgietaluminium - Afscherming van opaal PMMA voor een optimale lichtverspreiding en een grote uniformiteit - Rechthoekig, eenvoudig ontwerp met verzonken eindkappen - Perfecte afwerking door hoogwaardig uitgevoerde profielverbindingen - Hoog rendement door armatuurefficiëntie tot 159 lm/W - UGR <19 voor alle lichtstromen - Armatuur voorbereid voor doorvoerverbinding - Armaturen kunnen snel en makkelijk worden gemonteerd - Lichtelementen vervangbaar - Directe lichtverdeling - Kleurtolerantie volgens MacAdam ≤3 SDCM - Incl. ophanging met stalen kabel (1,5 mt), transparante voedingskabel en rozet | Pendelarmaturen | https://cdn.light-performer.com/product_images/pl787_plus_opal_cover_lp.jpg | pl764+ PL nz.jpg | http://www.performanceinlighting.com/fr/fr/prod-3112572 | http://www.performanceinlighting.com/nl/nl/prod-3112572 | YES | YES |  | Phase In | 3112572
INDOOR | OFFICE | I OF SUSPENDED PF | SL764+ | 3112564 | SL764+ PL L 45 S/C 830 BK9005 LV | SL764+ PL L 45 S/C 830 ZWART LV | 632 | 0 | 0 | 1 | 0 | 0 | 0 | 0 | 0 | 1 | 1 | 6.131 | 8.257 | KG | 0.055 | M3 | 1740 | 245 | 130 | MM | 4046075107196 | 94051190 | Noir | Zwart | Appareil LED à suspension | Appareil LED à suspension pour intérieur, composé de : - Corps en aluminium extrudé anodisé - Embouts en aluminium injecté, peints - Diffuseur en PMMA opale pour une diffusion optimale de la lumière et avec une uniformité élevée - Design sobre et épuré avec des embouts affleurants - Optique parfaite grâce aux raccords en profilé de très haute qualité - Rendement élevé grâce à une efficience lumineuse pouvant atteindre jusqu’à 159 lm/W - UGR <19 pour tous les flux lumineux - Appareil prédisposé pour le raccordement en cascade - Montage simple et confortable - Modules d’éclairage interchangeables - Distribution de la lumière directe - Tolérance des couleurs selon MacAdam ≤3 SDCM - Équipé de suspension avec câble d'acier (1,5 m), câble d'alimentation transparent et rosace | Suspension | LED-pendelarmatuur | LED-pendelarmatuur voor binnen, bestaande uit: - Behuizing van geëxtrudeerd geanodiseerd aluminium - Kappen van gelakt spuitgietaluminium - Afscherming van opaal PMMA voor een optimale lichtverspreiding en een grote uniformiteit - Rechthoekig, eenvoudig ontwerp met verzonken eindkappen - Perfecte afwerking door hoogwaardig uitgevoerde profielverbindingen - Hoog rendement door armatuurefficiëntie tot 159 lm/W - UGR <19 voor alle lichtstromen - Armatuur voorbereid voor doorvoerverbinding - Armaturen kunnen snel en makkelijk worden gemonteerd - Lichtelementen vervangbaar - Directe lichtverdeling - Kleurtolerantie volgens MacAdam ≤3 SDCM - Incl. ophanging met stalen kabel (1,5 mt), transparante voedingskabel en rozet | Pendelarmaturen | https://cdn.light-performer.com/product_images/pl787_plus_opal_cover_lp.jpg | pl764+ PL nz.jpg | http://www.performanceinlighting.com/fr/fr/prod-3112564 | http://www.performanceinlighting.com/nl/nl/prod-3112564 | YES | YES |  | Phase In | 3112564
INDOOR | OFFICE | I OF SUSPENDED PF | SL764+ | 3112573 | SL764+ PL L 45 S/C 840 BK9005 DALI LV | SL764+ PL L 45 S/C 840 ZWART DALI LV | 690 | 0 | 0 | 1 | 0 | 0 | 0 | 0 | 0 | 1 | 1 | 6.341 | 8.467 | KG | 0.055 | M3 | 1740 | 245 | 130 | MM | 4046075107295 | 94051190 | Noir | Zwart | Appareil LED à suspension | Appareil LED à suspension pour intérieur, composé de : - Corps en aluminium extrudé anodisé - Embouts en aluminium injecté, peints - Diffuseur en PMMA opale pour une diffusion optimale de la lumière et avec une uniformité élevée - Design sobre et épuré avec des embouts affleurants - Optique parfaite grâce aux raccords en profilé de très haute qualité - Rendement élevé grâce à une efficience lumineuse pouvant atteindre jusqu’à 159 lm/W - UGR <19 pour tous les flux lumineux - Appareil prédisposé pour le raccordement en cascade - Montage simple et confortable - Modules d’éclairage interchangeables - Distribution de la lumière directe - Tolérance des couleurs selon MacAdam ≤3 SDCM - Équipé de suspension avec câble d'acier (1,5 m), câble d'alimentation transparent et rosace | Suspension | LED-pendelarmatuur | LED-pendelarmatuur voor binnen, bestaande uit: - Behuizing van geëxtrudeerd geanodiseerd aluminium - Kappen van gelakt spuitgietaluminium - Afscherming van opaal PMMA voor een optimale lichtverspreiding en een grote uniformiteit - Rechthoekig, eenvoudig ontwerp met verzonken eindkappen - Perfecte afwerking door hoogwaardig uitgevoerde profielverbindingen - Hoog rendement door armatuurefficiëntie tot 159 lm/W - UGR <19 voor alle lichtstromen - Armatuur voorbereid voor doorvoerverbinding - Armaturen kunnen snel en makkelijk worden gemonteerd - Lichtelementen vervangbaar - Directe lichtverdeling - Kleurtolerantie volgens MacAdam ≤3 SDCM - Incl. ophanging met stalen kabel (1,5 mt), transparante voedingskabel en rozet | Pendelarmaturen | https://cdn.light-performer.com/product_images/pl787_plus_opal_cover_lp.jpg | pl764+ PL nz.jpg | http://www.performanceinlighting.com/fr/fr/prod-3112573 | http://www.performanceinlighting.com/nl/nl/prod-3112573 | YES | YES |  | Phase In | 3112573
INDOOR | OFFICE | I OF SUSPENDED PF | SL764+ | 3112565 | SL764+ PL L 45 S/C 840 BK9005 LV | SL764+ PL L 45 S/C 840 ZWART LV | 632 | 0 | 0 | 1 | 0 | 0 | 0 | 0 | 0 | 1 | 1 | 6.131 | 8.257 | KG | 0.055 | M3 | 1740 | 245 | 130 | MM | 4046075107226 | 94051190 | Noir | Zwart | Appareil LED à suspension | Appareil LED à suspension pour intérieur, composé de : - Corps en aluminium extrudé anodisé - Embouts en aluminium injecté, peints - Diffuseur en PMMA opale pour une diffusion optimale de la lumière et avec une uniformité élevée - Design sobre et épuré avec des embouts affleurants - Optique parfaite grâce aux raccords en profilé de très haute qualité - Rendement élevé grâce à une efficience lumineuse pouvant atteindre jusqu’à 159 lm/W - UGR <19 pour tous les flux lumineux - Appareil prédisposé pour le raccordement en cascade - Montage simple et confortable - Modules d’éclairage interchangeables - Distribution de la lumière directe - Tolérance des couleurs selon MacAdam ≤3 SDCM - Équipé de suspension avec câble d'acier (1,5 m), câble d'alimentation transparent et rosace | Suspension | LED-pendelarmatuur | LED-pendelarmatuur voor binnen, bestaande uit: - Behuizing van geëxtrudeerd geanodiseerd aluminium - Kappen van gelakt spuitgietaluminium - Afscherming van opaal PMMA voor een optimale lichtverspreiding en een grote uniformiteit - Rechthoekig, eenvoudig ontwerp met verzonken eindkappen - Perfecte afwerking door hoogwaardig uitgevoerde profielverbindingen - Hoog rendement door armatuurefficiëntie tot 159 lm/W - UGR <19 voor alle lichtstromen - Armatuur voorbereid voor doorvoerverbinding - Armaturen kunnen snel en makkelijk worden gemonteerd - Lichtelementen vervangbaar - Directe lichtverdeling - Kleurtolerantie volgens MacAdam ≤3 SDCM - Incl. ophanging met stalen kabel (1,5 mt), transparante voedingskabel en rozet | Pendelarmaturen | https://cdn.light-performer.com/product_images/pl787_plus_opal_cover_lp.jpg | pl764+ PL nz.jpg | http://www.performanceinlighting.com/fr/fr/prod-3112565 | http://www.performanceinlighting.com/nl/nl/prod-3112565 | YES | YES |  | Phase In | 3112565
INDOOR | OFFICE | I OF SUSPENDED PF | SL764+ | 3112570 | SL764+ PL L 45 S/C 930 BK9005 DALI LV | SL764+ PL L 45 S/C 930 ZWART DALI LV | 702 | 0 | 0 | 1 | 0 | 0 | 0 | 0 | 0 | 1 | 1 | 5.968 | 7.994 | KG | 0.055 | M3 | 1740 | 245 | 130 | MM | 4046075107264 | 94051190 | Noir | Zwart | Appareil LED à suspension | Appareil LED à suspension pour intérieur, composé de : - Corps en aluminium extrudé anodisé - Embouts en aluminium injecté, peints - Diffuseur en PMMA opale pour une diffusion optimale de la lumière et avec une uniformité élevée - Design sobre et épuré avec des embouts affleurants - Optique parfaite grâce aux raccords en profilé de très haute qualité - Rendement élevé grâce à une efficience lumineuse pouvant atteindre jusqu’à 159 lm/W - UGR <19 pour tous les flux lumineux - Appareil prédisposé pour le raccordement en cascade - Montage simple et confortable - Modules d’éclairage interchangeables - Distribution de la lumière directe - Tolérance des couleurs selon MacAdam ≤3 SDCM - Équipé de suspension avec câble d'acier (1,5 m), câble d'alimentation transparent et rosace | Suspension | LED-pendelarmatuur | LED-pendelarmatuur voor binnen, bestaande uit: - Behuizing van geëxtrudeerd geanodiseerd aluminium - Kappen van gelakt spuitgietaluminium - Afscherming van opaal PMMA voor een optimale lichtverspreiding en een grote uniformiteit - Rechthoekig, eenvoudig ontwerp met verzonken eindkappen - Perfecte afwerking door hoogwaardig uitgevoerde profielverbindingen - Hoog rendement door armatuurefficiëntie tot 159 lm/W - UGR <19 voor alle lichtstromen - Armatuur voorbereid voor doorvoerverbinding - Armaturen kunnen snel en makkelijk worden gemonteerd - Lichtelementen vervangbaar - Directe lichtverdeling - Kleurtolerantie volgens MacAdam ≤3 SDCM - Incl. ophanging met stalen kabel (1,5 mt), transparante voedingskabel en rozet | Pendelarmaturen | https://cdn.light-performer.com/product_images/pl787_plus_opal_cover_lp.jpg | pl764+ PL nz.jpg | http://www.performanceinlighting.com/fr/fr/prod-3112570 | http://www.performanceinlighting.com/nl/nl/prod-3112570 | YES | YES |  | Phase In | 3112570
INDOOR | OFFICE | I OF SUSPENDED PF | SL764+ | 3112562 | SL764+ PL L 45 S/C 930 BK9005 LV | SL764+ PL L 45 S/C 930 ZWART LV | 642 | 0 | 0 | 1 | 0 | 0 | 0 | 0 | 0 | 1 | 1 | 5.758 | 7.784 | KG | 0.055 | M3 | 1740 | 245 | 130 | MM | 4046075107172 | 94051190 | Noir | Zwart | Appareil LED à suspension | Appareil LED à suspension pour intérieur, composé de : - Corps en aluminium extrudé anodisé - Embouts en aluminium injecté, peints - Diffuseur en PMMA opale pour une diffusion optimale de la lumière et avec une uniformité élevée - Design sobre et épuré avec des embouts affleurants - Optique parfaite grâce aux raccords en profilé de très haute qualité - Rendement élevé grâce à une efficience lumineuse pouvant atteindre jusqu’à 159 lm/W - UGR <19 pour tous les flux lumineux - Appareil prédisposé pour le raccordement en cascade - Montage simple et confortable - Modules d’éclairage interchangeables - Distribution de la lumière directe - Tolérance des couleurs selon MacAdam ≤3 SDCM - Équipé de suspension avec câble d'acier (1,5 m), câble d'alimentation transparent et rosace | Suspension | LED-pendelarmatuur | LED-pendelarmatuur voor binnen, bestaande uit: - Behuizing van geëxtrudeerd geanodiseerd aluminium - Kappen van gelakt spuitgietaluminium - Afscherming van opaal PMMA voor een optimale lichtverspreiding en een grote uniformiteit - Rechthoekig, eenvoudig ontwerp met verzonken eindkappen - Perfecte afwerking door hoogwaardig uitgevoerde profielverbindingen - Hoog rendement door armatuurefficiëntie tot 159 lm/W - UGR <19 voor alle lichtstromen - Armatuur voorbereid voor doorvoerverbinding - Armaturen kunnen snel en makkelijk worden gemonteerd - Lichtelementen vervangbaar - Directe lichtverdeling - Kleurtolerantie volgens MacAdam ≤3 SDCM - Incl. ophanging met stalen kabel (1,5 mt), transparante voedingskabel en rozet | Pendelarmaturen | https://cdn.light-performer.com/product_images/pl787_plus_opal_cover_lp.jpg | pl764+ PL nz.jpg | http://www.performanceinlighting.com/fr/fr/prod-3112562 | http://www.performanceinlighting.com/nl/nl/prod-3112562 | YES | YES |  | Phase In | 3112562
INDOOR | OFFICE | I OF SUSPENDED PF | SL764+ | 3113766 | SL764+ PL L 45 S/C 930 WH9016 DALI LV | SL764+ PL L 45 S/C 930 WIT DALI LV | 702 | 0 | 0 | 1 | 0 | 0 | 0 | 0 | 0 | 1 | 1 | 6.333 | 8.458 | KG | 0.055 | M3 | 1740 | 245 | 130 | MM | 4046075119267 | 94051190 | Blanc | Wit | Appareil LED à suspension | Appareil LED à suspension pour intérieur, composé de : - Corps en aluminium extrudé anodisé - Embouts en aluminium injecté, peints - Diffuseur en PMMA opale pour une diffusion optimale de la lumière et avec une uniformité élevée - Design sobre et épuré avec des embouts affleurants - Optique parfaite grâce aux raccords en profilé de très haute qualité - Rendement élevé grâce à une efficience lumineuse pouvant atteindre jusqu’à 159 lm/W - UGR <19 pour tous les flux lumineux - Appareil prédisposé pour le raccordement en cascade - Montage simple et confortable - Modules d’éclairage interchangeables - Distribution de la lumière directe - Tolérance des couleurs selon MacAdam ≤3 SDCM - Équipé de suspension avec câble d'acier (1,5 m), câble d'alimentation transparent et rosace | Suspension | LED-pendelarmatuur | LED-pendelarmatuur voor binnen, bestaande uit: - Behuizing van geëxtrudeerd geanodiseerd aluminium - Kappen van gelakt spuitgietaluminium - Afscherming van opaal PMMA voor een optimale lichtverspreiding en een grote uniformiteit - Rechthoekig, eenvoudig ontwerp met verzonken eindkappen - Perfecte afwerking door hoogwaardig uitgevoerde profielverbindingen - Hoog rendement door armatuurefficiëntie tot 159 lm/W - UGR <19 voor alle lichtstromen - Armatuur voorbereid voor doorvoerverbinding - Armaturen kunnen snel en makkelijk worden gemonteerd - Lichtelementen vervangbaar - Directe lichtverdeling - Kleurtolerantie volgens MacAdam ≤3 SDCM - Incl. ophanging met stalen kabel (1,5 mt), transparante voedingskabel en rozet | Pendelarmaturen | https://cdn.light-performer.com/product_images/pl787_plus_opal_cover_lp.jpg | pl764+ PL bw.jpg | http://www.performanceinlighting.com/fr/fr/prod-3113766 | http://www.performanceinlighting.com/nl/nl/prod-3113766 | YES | YES |  | Phase In | 3113766
INDOOR | OFFICE | I OF SUSPENDED PF | SL764+ | 3113762 | SL764+ PL L 45 S/C 930 WH9016 LV | SL764+ PL L 45 S/C 930 WIT LV | 642 | 0 | 0 | 1 | 0 | 0 | 0 | 0 | 0 | 1 | 1 | 6.123 | 8.248 | KG | 0.055 | M3 | 1740 | 245 | 130 | MM | 4046075119229 | 94051190 | Blanc | Wit | Appareil LED à suspension | Appareil LED à suspension pour intérieur, composé de : - Corps en aluminium extrudé anodisé - Embouts en aluminium injecté, peints - Diffuseur en PMMA opale pour une diffusion optimale de la lumière et avec une uniformité élevée - Design sobre et épuré avec des embouts affleurants - Optique parfaite grâce aux raccords en profilé de très haute qualité - Rendement élevé grâce à une efficience lumineuse pouvant atteindre jusqu’à 159 lm/W - UGR <19 pour tous les flux lumineux - Appareil prédisposé pour le raccordement en cascade - Montage simple et confortable - Modules d’éclairage interchangeables - Distribution de la lumière directe - Tolérance des couleurs selon MacAdam ≤3 SDCM - Équipé de suspension avec câble d'acier (1,5 m), câble d'alimentation transparent et rosace | Suspension | LED-pendelarmatuur | LED-pendelarmatuur voor binnen, bestaande uit: - Behuizing van geëxtrudeerd geanodiseerd aluminium - Kappen van gelakt spuitgietaluminium - Afscherming van opaal PMMA voor een optimale lichtverspreiding en een grote uniformiteit - Rechthoekig, eenvoudig ontwerp met verzonken eindkappen - Perfecte afwerking door hoogwaardig uitgevoerde profielverbindingen - Hoog rendement door armatuurefficiëntie tot 159 lm/W - UGR <19 voor alle lichtstromen - Armatuur voorbereid voor doorvoerverbinding - Armaturen kunnen snel en makkelijk worden gemonteerd - Lichtelementen vervangbaar - Directe lichtverdeling - Kleurtolerantie volgens MacAdam ≤3 SDCM - Incl. ophanging met stalen kabel (1,5 mt), transparante voedingskabel en rozet | Pendelarmaturen | https://cdn.light-performer.com/product_images/pl787_plus_opal_cover_lp.jpg | pl764+ PL bw.jpg | http://www.performanceinlighting.com/fr/fr/prod-3113762 | http://www.performanceinlighting.com/nl/nl/prod-3113762 | YES | YES |  | Phase In | 3113762
INDOOR | OFFICE | I OF SUSPENDED PF | SL764+ | 3112571 | SL764+ PL L 45 S/C 940 BK9005 DALI LV | SL764+ PL L 45 S/C 940 ZWART DALI LV | 702 | 0 | 0 | 1 | 0 | 0 | 0 | 0 | 0 | 1 | 1 | 5.873 | 7.899 | KG | 0.055 | M3 | 1740 | 245 | 130 | MM | 4046075107257 | 94051190 | Noir | Zwart | Appareil LED à suspension | Appareil LED à suspension pour intérieur, composé de : - Corps en aluminium extrudé anodisé - Embouts en aluminium injecté, peints - Diffuseur en PMMA opale pour une diffusion optimale de la lumière et avec une uniformité élevée - Design sobre et épuré avec des embouts affleurants - Optique parfaite grâce aux raccords en profilé de très haute qualité - Rendement élevé grâce à une efficience lumineuse pouvant atteindre jusqu’à 159 lm/W - UGR <19 pour tous les flux lumineux - Appareil prédisposé pour le raccordement en cascade - Montage simple et confortable - Modules d’éclairage interchangeables - Distribution de la lumière directe - Tolérance des couleurs selon MacAdam ≤3 SDCM - Équipé de suspension avec câble d'acier (1,5 m), câble d'alimentation transparent et rosace | Suspension | LED-pendelarmatuur | LED-pendelarmatuur voor binnen, bestaande uit: - Behuizing van geëxtrudeerd geanodiseerd aluminium - Kappen van gelakt spuitgietaluminium - Afscherming van opaal PMMA voor een optimale lichtverspreiding en een grote uniformiteit - Rechthoekig, eenvoudig ontwerp met verzonken eindkappen - Perfecte afwerking door hoogwaardig uitgevoerde profielverbindingen - Hoog rendement door armatuurefficiëntie tot 159 lm/W - UGR <19 voor alle lichtstromen - Armatuur voorbereid voor doorvoerverbinding - Armaturen kunnen snel en makkelijk worden gemonteerd - Lichtelementen vervangbaar - Directe lichtverdeling - Kleurtolerantie volgens MacAdam ≤3 SDCM - Incl. ophanging met stalen kabel (1,5 mt), transparante voedingskabel en rozet | Pendelarmaturen | https://cdn.light-performer.com/product_images/pl787_plus_opal_cover_lp.jpg | pl764+ PL nz.jpg | http://www.performanceinlighting.com/fr/fr/prod-3112571 | http://www.performanceinlighting.com/nl/nl/prod-3112571 | YES | YES |  | Phase In | 3112571
INDOOR | OFFICE | I OF SUSPENDED PF | SL764+ | 3112563 | SL764+ PL L 45 S/C 940 BK9005 LV | SL764+ PL L 45 S/C 940 ZWART LV | 642 | 0 | 0 | 1 | 0 | 0 | 0 | 0 | 0 | 1 | 1 | 6.116 | 8.142 | KG | 0.055 | M3 | 1740 | 245 | 130 | MM | 4046075107189 | 94051190 | Noir | Zwart | Appareil LED à suspension | Appareil LED à suspension pour intérieur, composé de : - Corps en aluminium extrudé anodisé - Embouts en aluminium injecté, peints - Diffuseur en PMMA opale pour une diffusion optimale de la lumière et avec une uniformité élevée - Design sobre et épuré avec des embouts affleurants - Optique parfaite grâce aux raccords en profilé de très haute qualité - Rendement élevé grâce à une efficience lumineuse pouvant atteindre jusqu’à 159 lm/W - UGR <19 pour tous les flux lumineux - Appareil prédisposé pour le raccordement en cascade - Montage simple et confortable - Modules d’éclairage interchangeables - Distribution de la lumière directe - Tolérance des couleurs selon MacAdam ≤3 SDCM - Équipé de suspension avec câble d'acier (1,5 m), câble d'alimentation transparent et rosace | Suspension | LED-pendelarmatuur | LED-pendelarmatuur voor binnen, bestaande uit: - Behuizing van geëxtrudeerd geanodiseerd aluminium - Kappen van gelakt spuitgietaluminium - Afscherming van opaal PMMA voor een optimale lichtverspreiding en een grote uniformiteit - Rechthoekig, eenvoudig ontwerp met verzonken eindkappen - Perfecte afwerking door hoogwaardig uitgevoerde profielverbindingen - Hoog rendement door armatuurefficiëntie tot 159 lm/W - UGR <19 voor alle lichtstromen - Armatuur voorbereid voor doorvoerverbinding - Armaturen kunnen snel en makkelijk worden gemonteerd - Lichtelementen vervangbaar - Directe lichtverdeling - Kleurtolerantie volgens MacAdam ≤3 SDCM - Incl. ophanging met stalen kabel (1,5 mt), transparante voedingskabel en rozet | Pendelarmaturen | https://cdn.light-performer.com/product_images/pl787_plus_opal_cover_lp.jpg | pl764+ PL nz.jpg | http://www.performanceinlighting.com/fr/fr/prod-3112563 | http://www.performanceinlighting.com/nl/nl/prod-3112563 | YES | YES |  | Phase In | 3112563
INDOOR | OFFICE | I OF SUSPENDED PF | SL764+ | 3113767 | SL764+ PL L 45 S/C 940 WH9016 DALI LV | SL764+ PL L 45 S/C 940 WIT DALI LV | 702 | 0 | 0 | 1 | 0 | 0 | 0 | 0 | 0 | 1 | 1 | 6.353 | 8.478 | KG | 0.055 | M3 | 1740 | 245 | 130 | MM | 4046075119274 | 94051190 | Blanc | Wit | Appareil LED à suspension | Appareil LED à suspension pour intérieur, composé de : - Corps en aluminium extrudé anodisé - Embouts en aluminium injecté, peints - Diffuseur en PMMA opale pour une diffusion optimale de la lumière et avec une uniformité élevée - Design sobre et épuré avec des embouts affleurants - Optique parfaite grâce aux raccords en profilé de très haute qualité - Rendement élevé grâce à une efficience lumineuse pouvant atteindre jusqu’à 159 lm/W - UGR <19 pour tous les flux lumineux - Appareil prédisposé pour le raccordement en cascade - Montage simple et confortable - Modules d’éclairage interchangeables - Distribution de la lumière directe - Tolérance des couleurs selon MacAdam ≤3 SDCM - Équipé de suspension avec câble d'acier (1,5 m), câble d'alimentation transparent et rosace | Suspension | LED-pendelarmatuur | LED-pendelarmatuur voor binnen, bestaande uit: - Behuizing van geëxtrudeerd geanodiseerd aluminium - Kappen van gelakt spuitgietaluminium - Afscherming van opaal PMMA voor een optimale lichtverspreiding en een grote uniformiteit - Rechthoekig, eenvoudig ontwerp met verzonken eindkappen - Perfecte afwerking door hoogwaardig uitgevoerde profielverbindingen - Hoog rendement door armatuurefficiëntie tot 159 lm/W - UGR <19 voor alle lichtstromen - Armatuur voorbereid voor doorvoerverbinding - Armaturen kunnen snel en makkelijk worden gemonteerd - Lichtelementen vervangbaar - Directe lichtverdeling - Kleurtolerantie volgens MacAdam ≤3 SDCM - Incl. ophanging met stalen kabel (1,5 mt), transparante voedingskabel en rozet | Pendelarmaturen | https://cdn.light-performer.com/product_images/pl787_plus_opal_cover_lp.jpg | pl764+ PL bw.jpg | http://www.performanceinlighting.com/fr/fr/prod-3113767 | http://www.performanceinlighting.com/nl/nl/prod-3113767 | YES | YES |  | Phase In | 3113767
INDOOR | OFFICE | I OF SUSPENDED PF | SL764+ | 3113763 | SL764+ PL L 45 S/C 940 WH9016 LV | SL764+ PL L 45 S/C 940 WIT LV | 642 | 0 | 0 | 1 | 0 | 0 | 0 | 0 | 0 | 1 | 1 | 6.123 | 8.248 | KG | 0.055 | M3 | 1740 | 245 | 130 | MM | 4046075119236 | 94051190 | Blanc | Wit | Appareil LED à suspension | Appareil LED à suspension pour intérieur, composé de : - Corps en aluminium extrudé anodisé - Embouts en aluminium injecté, peints - Diffuseur en PMMA opale pour une diffusion optimale de la lumière et avec une uniformité élevée - Design sobre et épuré avec des embouts affleurants - Optique parfaite grâce aux raccords en profilé de très haute qualité - Rendement élevé grâce à une efficience lumineuse pouvant atteindre jusqu’à 159 lm/W - UGR <19 pour tous les flux lumineux - Appareil prédisposé pour le raccordement en cascade - Montage simple et confortable - Modules d’éclairage interchangeables - Distribution de la lumière directe - Tolérance des couleurs selon MacAdam ≤3 SDCM - Équipé de suspension avec câble d'acier (1,5 m), câble d'alimentation transparent et rosace | Suspension | LED-pendelarmatuur | LED-pendelarmatuur voor binnen, bestaande uit: - Behuizing van geëxtrudeerd geanodiseerd aluminium - Kappen van gelakt spuitgietaluminium - Afscherming van opaal PMMA voor een optimale lichtverspreiding en een grote uniformiteit - Rechthoekig, eenvoudig ontwerp met verzonken eindkappen - Perfecte afwerking door hoogwaardig uitgevoerde profielverbindingen - Hoog rendement door armatuurefficiëntie tot 159 lm/W - UGR <19 voor alle lichtstromen - Armatuur voorbereid voor doorvoerverbinding - Armaturen kunnen snel en makkelijk worden gemonteerd - Lichtelementen vervangbaar - Directe lichtverdeling - Kleurtolerantie volgens MacAdam ≤3 SDCM - Incl. ophanging met stalen kabel (1,5 mt), transparante voedingskabel en rozet | Pendelarmaturen | https://cdn.light-performer.com/product_images/pl787_plus_opal_cover_lp.jpg | pl764+ PL bw.jpg | http://www.performanceinlighting.com/fr/fr/prod-3113763 | http://www.performanceinlighting.com/nl/nl/prod-3113763 | YES | YES |  | Phase In | 3113763
INDOOR | OFFICE | I OF SUSPENDED PF | SL764+ | 3115643 | SL764+ PL L 48 S/D 840 GREV1 DALI MP | SL764+ PL L 48 S/D 840 GREV1 DALI MP | 698 | 0 | 0 | 1 | 0 | 0 | 0 | 0 | 0 | 1 | 1 | 6.063 | 7.063 | KG | 0.055 | M3 | 1740 | 245 | 130 | MM | 4046075143019 | 94051190 | Gris | Grijs | Appareil LED à suspension | Appareil LED à suspension pour intérieur, composé de : - Corps en aluminium extrudé anodisé - Embouts en aluminium injecté, peints - Diffuseur en PMMA opale pour une diffusion optimale de la lumière et avec une uniformité élevée - Design sobre et épuré avec des embouts affleurants - Optique parfaite grâce aux raccords en profilé de très haute qualité - Rendement élevé grâce à une efficience lumineuse pouvant atteindre jusqu’à 159 lm/W - UGR <19 pour tous les flux lumineux - Appareil prédisposé pour le raccordement en cascade - Montage simple et confortable - Modules d’éclairage interchangeables - Distribution de la lumière directe - Tolérance des couleurs selon MacAdam ≤3 SDCM - Équipé de suspension avec câble d'acier (1,5 m), câble d'alimentation transparent et rosace | Suspension | LED-pendelarmatuur | LED-pendelarmatuur voor binnen, bestaande uit: - Behuizing van geëxtrudeerd geanodiseerd aluminium - Kappen van gelakt spuitgietaluminium - Afscherming van opaal PMMA voor een optimale lichtverspreiding en een grote uniformiteit - Rechthoekig, eenvoudig ontwerp met verzonken eindkappen - Perfecte afwerking door hoogwaardig uitgevoerde profielverbindingen - Hoog rendement door armatuurefficiëntie tot 159 lm/W - UGR <19 voor alle lichtstromen - Armatuur voorbereid voor doorvoerverbinding - Armaturen kunnen snel en makkelijk worden gemonteerd - Lichtelementen vervangbaar - Directe lichtverdeling - Kleurtolerantie volgens MacAdam ≤3 SDCM - Incl. ophanging met stalen kabel (1,5 mt), transparante voedingskabel en rozet | Pendelarmaturen | https://cdn.light-performer.com/product_images/pl787_plus_opal_cover_lp.jpg | SL PL764_PLUS_GG.JPG | http://www.performanceinlighting.com/fr/fr/prod-3115643 | http://www.performanceinlighting.com/nl/nl/prod-3115643 | YES | YES |  | Phase In | 3115643
INDOOR | OFFICE | I OF SUSPENDED PF | SL764+ | 3115839 | SL764+ PL M 33 S/C 930 BK9005 DALI MP | SL764+ PL M 33 S/C 930 BK9005 DALI MP | 609 | 0 | 0 | 1 | 0 | 0 | 0 | 0 | 0 | 1 | 1 | 5.981 | 7.992 | KG | 0.055 | M3 | 1740 | 245 | 130 | MM | 4046075144412 | 94051190 | Noir | Zwart | Appareil LED à suspension | Appareil LED à suspension pour intérieur, composé de : - Corps en aluminium extrudé anodisé - Embouts en aluminium injecté, peints - Diffuseur en PMMA opale pour une diffusion optimale de la lumière et avec une uniformité élevée - Design sobre et épuré avec des embouts affleurants - Optique parfaite grâce aux raccords en profilé de très haute qualité - Rendement élevé grâce à une efficience lumineuse pouvant atteindre jusqu’à 159 lm/W - UGR <19 pour tous les flux lumineux - Appareil prédisposé pour le raccordement en cascade - Montage simple et confortable - Modules d’éclairage interchangeables - Distribution de la lumière directe - Tolérance des couleurs selon MacAdam ≤3 SDCM - Équipé de suspension avec câble d'acier (1,5 m), câble d'alimentation transparent et rosace | Suspension | LED-pendelarmatuur | LED-pendelarmatuur voor binnen, bestaande uit: - Behuizing van geëxtrudeerd geanodiseerd aluminium - Kappen van gelakt spuitgietaluminium - Afscherming van opaal PMMA voor een optimale lichtverspreiding en een grote uniformiteit - Rechthoekig, eenvoudig ontwerp met verzonken eindkappen - Perfecte afwerking door hoogwaardig uitgevoerde profielverbindingen - Hoog rendement door armatuurefficiëntie tot 159 lm/W - UGR <19 voor alle lichtstromen - Armatuur voorbereid voor doorvoerverbinding - Armaturen kunnen snel en makkelijk worden gemonteerd - Lichtelementen vervangbaar - Directe lichtverdeling - Kleurtolerantie volgens MacAdam ≤3 SDCM - Incl. ophanging met stalen kabel (1,5 mt), transparante voedingskabel en rozet | Pendelarmaturen | https://cdn.light-performer.com/product_images/pl787_plus_opal_cover_lp.jpg | pl764+ PL nz.jpg | http://www.performanceinlighting.com/fr/fr/prod-3115839 | http://www.performanceinlighting.com/nl/nl/prod-3115839 | YES | YES |  | Phase In | 3115839
INDOOR | OFFICE | I OF SUSPENDED PF | SL764+ | 3115835 | SL764+ PL M 33 S/C 930 BK9005 MP | SL764+ PL M 33 S/C 930 BK9005 MP | 571 | 0 | 0 | 1 | 0 | 0 | 0 | 0 | 0 | 1 | 1 | 5.685 | 7.696 | KG | 0.055 | M3 | 1740 | 245 | 130 | MM | 4046075144375 | 94051190 | Noir | Zwart | Appareil LED à suspension | Appareil LED à suspension pour intérieur, composé de : - Corps en aluminium extrudé anodisé - Embouts en aluminium injecté, peints - Diffuseur en PMMA opale pour une diffusion optimale de la lumière et avec une uniformité élevée - Design sobre et épuré avec des embouts affleurants - Optique parfaite grâce aux raccords en profilé de très haute qualité - Rendement élevé grâce à une efficience lumineuse pouvant atteindre jusqu’à 159 lm/W - UGR <19 pour tous les flux lumineux - Appareil prédisposé pour le raccordement en cascade - Montage simple et confortable - Modules d’éclairage interchangeables - Distribution de la lumière directe - Tolérance des couleurs selon MacAdam ≤3 SDCM - Équipé de suspension avec câble d'acier (1,5 m), câble d'alimentation transparent et rosace | Suspension | LED-pendelarmatuur | LED-pendelarmatuur voor binnen, bestaande uit: - Behuizing van geëxtrudeerd geanodiseerd aluminium - Kappen van gelakt spuitgietaluminium - Afscherming van opaal PMMA voor een optimale lichtverspreiding en een grote uniformiteit - Rechthoekig, eenvoudig ontwerp met verzonken eindkappen - Perfecte afwerking door hoogwaardig uitgevoerde profielverbindingen - Hoog rendement door armatuurefficiëntie tot 159 lm/W - UGR <19 voor alle lichtstromen - Armatuur voorbereid voor doorvoerverbinding - Armaturen kunnen snel en makkelijk worden gemonteerd - Lichtelementen vervangbaar - Directe lichtverdeling - Kleurtolerantie volgens MacAdam ≤3 SDCM - Incl. ophanging met stalen kabel (1,5 mt), transparante voedingskabel en rozet | Pendelarmaturen | https://cdn.light-performer.com/product_images/pl787_plus_opal_cover_lp.jpg | pl764+ PL nz.jpg | http://www.performanceinlighting.com/fr/fr/prod-3115835 | http://www.performanceinlighting.com/nl/nl/prod-3115835 | YES | YES |  | Phase In | 3115835
INDOOR | OFFICE | I OF SUSPENDED PF | SL764+ | 3115841 | SL764+ PL M 33 S/C 930 WH9016 DALI MP | SL764+ PL M 33 S/C 930 WH9016 DALI MP | 612 | 0 | 0 | 1 | 0 | 0 | 0 | 0 | 0 | 1 | 1 | 5.961 | 7.971 | KG | 0.055 | M3 | 1740 | 245 | 130 | MM | 4046075144436 | 94051190 | Blanc | Wit | Appareil LED à suspension | Appareil LED à suspension pour intérieur, composé de : - Corps en aluminium extrudé anodisé - Embouts en aluminium injecté, peints - Diffuseur en PMMA opale pour une diffusion optimale de la lumière et avec une uniformité élevée - Design sobre et épuré avec des embouts affleurants - Optique parfaite grâce aux raccords en profilé de très haute qualité - Rendement élevé grâce à une efficience lumineuse pouvant atteindre jusqu’à 159 lm/W - UGR <19 pour tous les flux lumineux - Appareil prédisposé pour le raccordement en cascade - Montage simple et confortable - Modules d’éclairage interchangeables - Distribution de la lumière directe - Tolérance des couleurs selon MacAdam ≤3 SDCM - Équipé de suspension avec câble d'acier (1,5 m), câble d'alimentation transparent et rosace | Suspension | LED-pendelarmatuur | LED-pendelarmatuur voor binnen, bestaande uit: - Behuizing van geëxtrudeerd geanodiseerd aluminium - Kappen van gelakt spuitgietaluminium - Afscherming van opaal PMMA voor een optimale lichtverspreiding en een grote uniformiteit - Rechthoekig, eenvoudig ontwerp met verzonken eindkappen - Perfecte afwerking door hoogwaardig uitgevoerde profielverbindingen - Hoog rendement door armatuurefficiëntie tot 159 lm/W - UGR <19 voor alle lichtstromen - Armatuur voorbereid voor doorvoerverbinding - Armaturen kunnen snel en makkelijk worden gemonteerd - Lichtelementen vervangbaar - Directe lichtverdeling - Kleurtolerantie volgens MacAdam ≤3 SDCM - Incl. ophanging met stalen kabel (1,5 mt), transparante voedingskabel en rozet | Pendelarmaturen | https://cdn.light-performer.com/product_images/pl787_plus_opal_cover_lp.jpg | pl764+ PL bw.jpg | http://www.performanceinlighting.com/fr/fr/prod-3115841 | http://www.performanceinlighting.com/nl/nl/prod-3115841 | YES | YES |  | Phase In | 3115841
INDOOR | OFFICE | I OF SUSPENDED PF | SL764+ | 3115837 | SL764+ PL M 33 S/C 930 WH9016 MP | SL764+ PL M 33 S/C 930 WH9016 MP | 575 | 0 | 0 | 1 | 0 | 0 | 0 | 0 | 0 | 1 | 1 | 5.665 | 7.675 | KG | 0.055 | M3 | 1740 | 245 | 130 | MM | 4046075144399 | 94051190 | Blanc | Wit | Appareil LED à suspension | Appareil LED à suspension pour intérieur, composé de : - Corps en aluminium extrudé anodisé - Embouts en aluminium injecté, peints - Diffuseur en PMMA opale pour une diffusion optimale de la lumière et avec une uniformité élevée - Design sobre et épuré avec des embouts affleurants - Optique parfaite grâce aux raccords en profilé de très haute qualité - Rendement élevé grâce à une efficience lumineuse pouvant atteindre jusqu’à 159 lm/W - UGR <19 pour tous les flux lumineux - Appareil prédisposé pour le raccordement en cascade - Montage simple et confortable - Modules d’éclairage interchangeables - Distribution de la lumière directe - Tolérance des couleurs selon MacAdam ≤3 SDCM - Équipé de suspension avec câble d'acier (1,5 m), câble d'alimentation transparent et rosace | Suspension | LED-pendelarmatuur | LED-pendelarmatuur voor binnen, bestaande uit: - Behuizing van geëxtrudeerd geanodiseerd aluminium - Kappen van gelakt spuitgietaluminium - Afscherming van opaal PMMA voor een optimale lichtverspreiding en een grote uniformiteit - Rechthoekig, eenvoudig ontwerp met verzonken eindkappen - Perfecte afwerking door hoogwaardig uitgevoerde profielverbindingen - Hoog rendement door armatuurefficiëntie tot 159 lm/W - UGR <19 voor alle lichtstromen - Armatuur voorbereid voor doorvoerverbinding - Armaturen kunnen snel en makkelijk worden gemonteerd - Lichtelementen vervangbaar - Directe lichtverdeling - Kleurtolerantie volgens MacAdam ≤3 SDCM - Incl. ophanging met stalen kabel (1,5 mt), transparante voedingskabel en rozet | Pendelarmaturen | https://cdn.light-performer.com/product_images/pl787_plus_opal_cover_lp.jpg | pl764+ PL bw.jpg | http://www.performanceinlighting.com/fr/fr/prod-3115837 | http://www.performanceinlighting.com/nl/nl/prod-3115837 | YES | YES |  | Phase In | 3115837
INDOOR | OFFICE | I OF SUSPENDED PF | SL764+ | 3115840 | SL764+ PL M 33 S/C 940 BK9005 DALI MP | SL764+ PL M 33 S/C 940 BK9005 DALI MP | 609 | 0 | 0 | 1 | 0 | 0 | 0 | 0 | 0 | 1 | 1 | 5.981 | 7.992 | KG | 0.055 | M3 | 1740 | 245 | 130 | MM | 4046075144429 | 94051190 | Noir | Zwart | Appareil LED à suspension | Appareil LED à suspension pour intérieur, composé de : - Corps en aluminium extrudé anodisé - Embouts en aluminium injecté, peints - Diffuseur en PMMA opale pour une diffusion optimale de la lumière et avec une uniformité élevée - Design sobre et épuré avec des embouts affleurants - Optique parfaite grâce aux raccords en profilé de très haute qualité - Rendement élevé grâce à une efficience lumineuse pouvant atteindre jusqu’à 159 lm/W - UGR <19 pour tous les flux lumineux - Appareil prédisposé pour le raccordement en cascade - Montage simple et confortable - Modules d’éclairage interchangeables - Distribution de la lumière directe - Tolérance des couleurs selon MacAdam ≤3 SDCM - Équipé de suspension avec câble d'acier (1,5 m), câble d'alimentation transparent et rosace | Suspension | LED-pendelarmatuur | LED-pendelarmatuur voor binnen, bestaande uit: - Behuizing van geëxtrudeerd geanodiseerd aluminium - Kappen van gelakt spuitgietaluminium - Afscherming van opaal PMMA voor een optimale lichtverspreiding en een grote uniformiteit - Rechthoekig, eenvoudig ontwerp met verzonken eindkappen - Perfecte afwerking door hoogwaardig uitgevoerde profielverbindingen - Hoog rendement door armatuurefficiëntie tot 159 lm/W - UGR <19 voor alle lichtstromen - Armatuur voorbereid voor doorvoerverbinding - Armaturen kunnen snel en makkelijk worden gemonteerd - Lichtelementen vervangbaar - Directe lichtverdeling - Kleurtolerantie volgens MacAdam ≤3 SDCM - Incl. ophanging met stalen kabel (1,5 mt), transparante voedingskabel en rozet | Pendelarmaturen | https://cdn.light-performer.com/product_images/pl787_plus_opal_cover_lp.jpg | pl764+ PL nz.jpg | http://www.performanceinlighting.com/fr/fr/prod-3115840 | http://www.performanceinlighting.com/nl/nl/prod-3115840 | YES | YES |  | Phase In | 3115840
INDOOR | OFFICE | I OF SUSPENDED PF | SL764+ | 3115836 | SL764+ PL M 33 S/C 940 BK9005 MP | SL764+ PL M 33 S/C 940 BK9005 MP | 571 | 0 | 0 | 1 | 0 | 0 | 0 | 0 | 0 | 1 | 1 | 5.685 | 7.696 | KG | 0.055 | M3 | 1740 | 245 | 130 | MM | 4046075144382 | 94051190 | Noir | Zwart | Appareil LED à suspension | Appareil LED à suspension pour intérieur, composé de : - Corps en aluminium extrudé anodisé - Embouts en aluminium injecté, peints - Diffuseur en PMMA opale pour une diffusion optimale de la lumière et avec une uniformité élevée - Design sobre et épuré avec des embouts affleurants - Optique parfaite grâce aux raccords en profilé de très haute qualité - Rendement élevé grâce à une efficience lumineuse pouvant atteindre jusqu’à 159 lm/W - UGR <19 pour tous les flux lumineux - Appareil prédisposé pour le raccordement en cascade - Montage simple et confortable - Modules d’éclairage interchangeables - Distribution de la lumière directe - Tolérance des couleurs selon MacAdam ≤3 SDCM - Équipé de suspension avec câble d'acier (1,5 m), câble d'alimentation transparent et rosace | Suspension | LED-pendelarmatuur | LED-pendelarmatuur voor binnen, bestaande uit: - Behuizing van geëxtrudeerd geanodiseerd aluminium - Kappen van gelakt spuitgietaluminium - Afscherming van opaal PMMA voor een optimale lichtverspreiding en een grote uniformiteit - Rechthoekig, eenvoudig ontwerp met verzonken eindkappen - Perfecte afwerking door hoogwaardig uitgevoerde profielverbindingen - Hoog rendement door armatuurefficiëntie tot 159 lm/W - UGR <19 voor alle lichtstromen - Armatuur voorbereid voor doorvoerverbinding - Armaturen kunnen snel en makkelijk worden gemonteerd - Lichtelementen vervangbaar - Directe lichtverdeling - Kleurtolerantie volgens MacAdam ≤3 SDCM - Incl. ophanging met stalen kabel (1,5 mt), transparante voedingskabel en rozet | Pendelarmaturen | https://cdn.light-performer.com/product_images/pl787_plus_opal_cover_lp.jpg | pl764+ PL nz.jpg | http://www.performanceinlighting.com/fr/fr/prod-3115836 | http://www.performanceinlighting.com/nl/nl/prod-3115836 | YES | YES |  | Phase In | 3115836
INDOOR | OFFICE | I OF SUSPENDED PF | SL764+ | 3115842 | SL764+ PL M 33 S/C 940 WH9016 DALI MP | SL764+ PL M 33 S/C 940 WH9016 DALI MP | 612 | 0 | 0 | 1 | 0 | 0 | 0 | 0 | 0 | 1 | 1 | 5.961 | 7.971 | KG | 0.055 | M3 | 1740 | 245 | 130 | MM | 4046075144443 | 94051190 | Blanc | Wit | Appareil LED à suspension | Appareil LED à suspension pour intérieur, composé de : - Corps en aluminium extrudé anodisé - Embouts en aluminium injecté, peints - Diffuseur en PMMA opale pour une diffusion optimale de la lumière et avec une uniformité élevée - Design sobre et épuré avec des embouts affleurants - Optique parfaite grâce aux raccords en profilé de très haute qualité - Rendement élevé grâce à une efficience lumineuse pouvant atteindre jusqu’à 159 lm/W - UGR <19 pour tous les flux lumineux - Appareil prédisposé pour le raccordement en cascade - Montage simple et confortable - Modules d’éclairage interchangeables - Distribution de la lumière directe - Tolérance des couleurs selon MacAdam ≤3 SDCM - Équipé de suspension avec câble d'acier (1,5 m), câble d'alimentation transparent et rosace | Suspension | LED-pendelarmatuur | LED-pendelarmatuur voor binnen, bestaande uit: - Behuizing van geëxtrudeerd geanodiseerd aluminium - Kappen van gelakt spuitgietaluminium - Afscherming van opaal PMMA voor een optimale lichtverspreiding en een grote uniformiteit - Rechthoekig, eenvoudig ontwerp met verzonken eindkappen - Perfecte afwerking door hoogwaardig uitgevoerde profielverbindingen - Hoog rendement door armatuurefficiëntie tot 159 lm/W - UGR <19 voor alle lichtstromen - Armatuur voorbereid voor doorvoerverbinding - Armaturen kunnen snel en makkelijk worden gemonteerd - Lichtelementen vervangbaar - Directe lichtverdeling - Kleurtolerantie volgens MacAdam ≤3 SDCM - Incl. ophanging met stalen kabel (1,5 mt), transparante voedingskabel en rozet | Pendelarmaturen | https://cdn.light-performer.com/product_images/pl787_plus_opal_cover_lp.jpg | pl764+ PL bw.jpg | http://www.performanceinlighting.com/fr/fr/prod-3115842 | http://www.performanceinlighting.com/nl/nl/prod-3115842 | YES | YES |  | Phase In | 3115842
INDOOR | OFFICE | I OF SUSPENDED PF | SL764+ | 3115838 | SL764+ PL M 33 S/C 940 WH9016 MP | SL764+ PL M 33 S/C 940 WH9016 MP | 575 | 0 | 0 | 1 | 0 | 0 | 0 | 0 | 0 | 1 | 1 | 5.665 | 7.675 | KG | 0.055 | M3 | 1740 | 245 | 130 | MM | 4046075144405 | 94051190 | Blanc | Wit | Appareil LED à suspension | Appareil LED à suspension pour intérieur, composé de : - Corps en aluminium extrudé anodisé - Embouts en aluminium injecté, peints - Diffuseur en PMMA opale pour une diffusion optimale de la lumière et avec une uniformité élevée - Design sobre et épuré avec des embouts affleurants - Optique parfaite grâce aux raccords en profilé de très haute qualité - Rendement élevé grâce à une efficience lumineuse pouvant atteindre jusqu’à 159 lm/W - UGR <19 pour tous les flux lumineux - Appareil prédisposé pour le raccordement en cascade - Montage simple et confortable - Modules d’éclairage interchangeables - Distribution de la lumière directe - Tolérance des couleurs selon MacAdam ≤3 SDCM - Équipé de suspension avec câble d'acier (1,5 m), câble d'alimentation transparent et rosace | Suspension | LED-pendelarmatuur | LED-pendelarmatuur voor binnen, bestaande uit: - Behuizing van geëxtrudeerd geanodiseerd aluminium - Kappen van gelakt spuitgietaluminium - Afscherming van opaal PMMA voor een optimale lichtverspreiding en een grote uniformiteit - Rechthoekig, eenvoudig ontwerp met verzonken eindkappen - Perfecte afwerking door hoogwaardig uitgevoerde profielverbindingen - Hoog rendement door armatuurefficiëntie tot 159 lm/W - UGR <19 voor alle lichtstromen - Armatuur voorbereid voor doorvoerverbinding - Armaturen kunnen snel en makkelijk worden gemonteerd - Lichtelementen vervangbaar - Directe lichtverdeling - Kleurtolerantie volgens MacAdam ≤3 SDCM - Incl. ophanging met stalen kabel (1,5 mt), transparante voedingskabel en rozet | Pendelarmaturen | https://cdn.light-performer.com/product_images/pl787_plus_opal_cover_lp.jpg | pl764+ PL bw.jpg | http://www.performanceinlighting.com/fr/fr/prod-3115838 | http://www.performanceinlighting.com/nl/nl/prod-3115838 | YES | YES |  | Phase In | 3115838
INDOOR | OFFICE | I OF SUSPENDED PF | SL764+ | 3117909 | SL764+ PL M 34 S/D 830 BK9005 DALI MP | SL764+ PL M 34 S/D 830 BK9005 DALI MP | 567 | 0 | 0 | 1 | 0 | 0 | 0 | 0 | 0 | 1 | 1 | 4.24 | 5.43 | KG | 0.046 | M3 | 1.295 | 0.32 | 0.11 | M | 4046075157245 | 94051190 | Noir | Zwart | Appareil LED à suspension | Appareil LED à suspension pour intérieur, composé de : - Corps en aluminium extrudé anodisé - Embouts en aluminium injecté, peints - Diffuseur en PMMA opale pour une diffusion optimale de la lumière et avec une uniformité élevée - Design sobre et épuré avec des embouts affleurants - Optique parfaite grâce aux raccords en profilé de très haute qualité - Rendement élevé grâce à une efficience lumineuse pouvant atteindre jusqu’à 159 lm/W - UGR <19 pour tous les flux lumineux - Appareil prédisposé pour le raccordement en cascade - Montage simple et confortable - Modules d’éclairage interchangeables - Distribution de la lumière directe - Tolérance des couleurs selon MacAdam ≤3 SDCM - Équipé de suspension avec câble d'acier (1,5 m), câble d'alimentation transparent et rosace | Suspension | LED-pendelarmatuur | LED-pendelarmatuur voor binnen, bestaande uit: - Behuizing van geëxtrudeerd geanodiseerd aluminium - Kappen van gelakt spuitgietaluminium - Afscherming van opaal PMMA voor een optimale lichtverspreiding en een grote uniformiteit - Rechthoekig, eenvoudig ontwerp met verzonken eindkappen - Perfecte afwerking door hoogwaardig uitgevoerde profielverbindingen - Hoog rendement door armatuurefficiëntie tot 159 lm/W - UGR <19 voor alle lichtstromen - Armatuur voorbereid voor doorvoerverbinding - Armaturen kunnen snel en makkelijk worden gemonteerd - Lichtelementen vervangbaar - Directe lichtverdeling - Kleurtolerantie volgens MacAdam ≤3 SDCM - Incl. ophanging met stalen kabel (1,5 mt), transparante voedingskabel en rozet | Pendelarmaturen | https://cdn.light-performer.com/product_images/pl787_plus_opal_cover_lp.jpg | SL764+ PL MP nz.jpg | http://www.performanceinlighting.com/fr/fr/prod-3117909 | http://www.performanceinlighting.com/nl/nl/prod-3117909 | YES | YES |  | Phase In | 3117909
INDOOR | OFFICE | I OF SUSPENDED PF | SL764+ | 3117905 | SL764+ PL M 34 S/D 830 BK9005 MP | SL764+ PL M 34 S/D 830 BK9005 MP | 524 | 0 | 0 | 1 | 0 | 0 | 0 | 0 | 0 | 1 | 1 | 4.35 | 5.54 | KG | 0.046 | M3 | 1.295 | 0.32 | 0.11 | M | 4046075157207 | 94051190 | Noir | Zwart | Appareil LED à suspension | Appareil LED à suspension pour intérieur, composé de : - Corps en aluminium extrudé anodisé - Embouts en aluminium injecté, peints - Diffuseur en PMMA opale pour une diffusion optimale de la lumière et avec une uniformité élevée - Design sobre et épuré avec des embouts affleurants - Optique parfaite grâce aux raccords en profilé de très haute qualité - Rendement élevé grâce à une efficience lumineuse pouvant atteindre jusqu’à 159 lm/W - UGR <19 pour tous les flux lumineux - Appareil prédisposé pour le raccordement en cascade - Montage simple et confortable - Modules d’éclairage interchangeables - Distribution de la lumière directe - Tolérance des couleurs selon MacAdam ≤3 SDCM - Équipé de suspension avec câble d'acier (1,5 m), câble d'alimentation transparent et rosace | Suspension | LED-pendelarmatuur | LED-pendelarmatuur voor binnen, bestaande uit: - Behuizing van geëxtrudeerd geanodiseerd aluminium - Kappen van gelakt spuitgietaluminium - Afscherming van opaal PMMA voor een optimale lichtverspreiding en een grote uniformiteit - Rechthoekig, eenvoudig ontwerp met verzonken eindkappen - Perfecte afwerking door hoogwaardig uitgevoerde profielverbindingen - Hoog rendement door armatuurefficiëntie tot 159 lm/W - UGR <19 voor alle lichtstromen - Armatuur voorbereid voor doorvoerverbinding - Armaturen kunnen snel en makkelijk worden gemonteerd - Lichtelementen vervangbaar - Directe lichtverdeling - Kleurtolerantie volgens MacAdam ≤3 SDCM - Incl. ophanging met stalen kabel (1,5 mt), transparante voedingskabel en rozet | Pendelarmaturen | https://cdn.light-performer.com/product_images/pl787_plus_opal_cover_lp.jpg | SL764+ PL MP nz.jpg | http://www.performanceinlighting.com/fr/fr/prod-3117905 | http://www.performanceinlighting.com/nl/nl/prod-3117905 | YES | YES |  | Phase In | 3117905
INDOOR | OFFICE | I OF SUSPENDED PF | SL764+ | 3117893 | SL764+ PL M 34 S/D 830 GREV1 DALI MP | SL764+ PL M 34 S/D 830 GREV1 DALI MP | 574 | 0 | 0 | 1 | 0 | 0 | 0 | 0 | 0 | 1 | 1 | 4.22 | 5.41 | KG | 0.046 | M3 | 1.295 | 0.32 | 0.11 | M | 4046075157085 | 94051190 | Gris | Grijs | Appareil LED à suspension | Appareil LED à suspension pour intérieur, composé de : - Corps en aluminium extrudé anodisé - Embouts en aluminium injecté, peints - Diffuseur en PMMA opale pour une diffusion optimale de la lumière et avec une uniformité élevée - Design sobre et épuré avec des embouts affleurants - Optique parfaite grâce aux raccords en profilé de très haute qualité - Rendement élevé grâce à une efficience lumineuse pouvant atteindre jusqu’à 159 lm/W - UGR <19 pour tous les flux lumineux - Appareil prédisposé pour le raccordement en cascade - Montage simple et confortable - Modules d’éclairage interchangeables - Distribution de la lumière directe - Tolérance des couleurs selon MacAdam ≤3 SDCM - Équipé de suspension avec câble d'acier (1,5 m), câble d'alimentation transparent et rosace | Suspension | LED-pendelarmatuur | LED-pendelarmatuur voor binnen, bestaande uit: - Behuizing van geëxtrudeerd geanodiseerd aluminium - Kappen van gelakt spuitgietaluminium - Afscherming van opaal PMMA voor een optimale lichtverspreiding en een grote uniformiteit - Rechthoekig, eenvoudig ontwerp met verzonken eindkappen - Perfecte afwerking door hoogwaardig uitgevoerde profielverbindingen - Hoog rendement door armatuurefficiëntie tot 159 lm/W - UGR <19 voor alle lichtstromen - Armatuur voorbereid voor doorvoerverbinding - Armaturen kunnen snel en makkelijk worden gemonteerd - Lichtelementen vervangbaar - Directe lichtverdeling - Kleurtolerantie volgens MacAdam ≤3 SDCM - Incl. ophanging met stalen kabel (1,5 mt), transparante voedingskabel en rozet | Pendelarmaturen | https://cdn.light-performer.com/product_images/pl787_plus_opal_cover_lp.jpg | pl764+ PL gg.jpg | http://www.performanceinlighting.com/fr/fr/prod-3117893 | http://www.performanceinlighting.com/nl/nl/prod-3117893 | YES | YES |  | Phase In | 3117893
INDOOR | OFFICE | I OF SUSPENDED PF | SL764+ | 3117889 | SL764+ PL M 34 S/D 830 GREV1 MP | SL764+ PL M 34 S/D 830 GREV1 MP | 530 | 0 | 0 | 1 | 0 | 0 | 0 | 0 | 0 | 1 | 1 | 4.33 | 5.52 | KG | 0.046 | M3 | 1.295 | 0.32 | 0.11 | M | 4046075156972 | 94051190 | Gris | Grijs | Appareil LED à suspension | Appareil LED à suspension pour intérieur, composé de : - Corps en aluminium extrudé anodisé - Embouts en aluminium injecté, peints - Diffuseur en PMMA opale pour une diffusion optimale de la lumière et avec une uniformité élevée - Design sobre et épuré avec des embouts affleurants - Optique parfaite grâce aux raccords en profilé de très haute qualité - Rendement élevé grâce à une efficience lumineuse pouvant atteindre jusqu’à 159 lm/W - UGR <19 pour tous les flux lumineux - Appareil prédisposé pour le raccordement en cascade - Montage simple et confortable - Modules d’éclairage interchangeables - Distribution de la lumière directe - Tolérance des couleurs selon MacAdam ≤3 SDCM - Équipé de suspension avec câble d'acier (1,5 m), câble d'alimentation transparent et rosace | Suspension | LED-pendelarmatuur | LED-pendelarmatuur voor binnen, bestaande uit: - Behuizing van geëxtrudeerd geanodiseerd aluminium - Kappen van gelakt spuitgietaluminium - Afscherming van opaal PMMA voor een optimale lichtverspreiding en een grote uniformiteit - Rechthoekig, eenvoudig ontwerp met verzonken eindkappen - Perfecte afwerking door hoogwaardig uitgevoerde profielverbindingen - Hoog rendement door armatuurefficiëntie tot 159 lm/W - UGR <19 voor alle lichtstromen - Armatuur voorbereid voor doorvoerverbinding - Armaturen kunnen snel en makkelijk worden gemonteerd - Lichtelementen vervangbaar - Directe lichtverdeling - Kleurtolerantie volgens MacAdam ≤3 SDCM - Incl. ophanging met stalen kabel (1,5 mt), transparante voedingskabel en rozet | Pendelarmaturen | https://cdn.light-performer.com/product_images/pl787_plus_opal_cover_lp.jpg | pl764+ PL gg.jpg | http://www.performanceinlighting.com/fr/fr/prod-3117889 | http://www.performanceinlighting.com/nl/nl/prod-3117889 | YES | YES |  | Phase In | 3117889
INDOOR | OFFICE | I OF SUSPENDED PF | SL764+ | 3117917 | SL764+ PL M 34 S/D 840 BK9005 DALI MP | SL764+ PL M 34 S/D 840 BK9005 DALI MP | 567 | 0 | 0 | 1 | 0 | 0 | 0 | 0 | 0 | 1 | 1 | 4.24 | 5.43 | KG | 0.046 | M3 | 1.295 | 0.32 | 0.11 | M | 4046075157320 | 94051190 | Noir | Zwart | Appareil LED à suspension | Appareil LED à suspension pour intérieur, composé de : - Corps en aluminium extrudé anodisé - Embouts en aluminium injecté, peints - Diffuseur en PMMA opale pour une diffusion optimale de la lumière et avec une uniformité élevée - Design sobre et épuré avec des embouts affleurants - Optique parfaite grâce aux raccords en profilé de très haute qualité - Rendement élevé grâce à une efficience lumineuse pouvant atteindre jusqu’à 159 lm/W - UGR <19 pour tous les flux lumineux - Appareil prédisposé pour le raccordement en cascade - Montage simple et confortable - Modules d’éclairage interchangeables - Distribution de la lumière directe - Tolérance des couleurs selon MacAdam ≤3 SDCM - Équipé de suspension avec câble d'acier (1,5 m), câble d'alimentation transparent et rosace | Suspension | LED-pendelarmatuur | LED-pendelarmatuur voor binnen, bestaande uit: - Behuizing van geëxtrudeerd geanodiseerd aluminium - Kappen van gelakt spuitgietaluminium - Afscherming van opaal PMMA voor een optimale lichtverspreiding en een grote uniformiteit - Rechthoekig, eenvoudig ontwerp met verzonken eindkappen - Perfecte afwerking door hoogwaardig uitgevoerde profielverbindingen - Hoog rendement door armatuurefficiëntie tot 159 lm/W - UGR <19 voor alle lichtstromen - Armatuur voorbereid voor doorvoerverbinding - Armaturen kunnen snel en makkelijk worden gemonteerd - Lichtelementen vervangbaar - Directe lichtverdeling - Kleurtolerantie volgens MacAdam ≤3 SDCM - Incl. ophanging met stalen kabel (1,5 mt), transparante voedingskabel en rozet | Pendelarmaturen | https://cdn.light-performer.com/product_images/pl787_plus_opal_cover_lp.jpg | SL764+ PL MP nz.jpg | http://www.performanceinlighting.com/fr/fr/prod-3117917 | http://www.performanceinlighting.com/nl/nl/prod-3117917 | YES | YES |  | Phase In | 3117917
INDOOR | OFFICE | I OF SUSPENDED PF | SL764+ | 3117913 | SL764+ PL M 34 S/D 840 BK9005 MP | SL764+ PL M 34 S/D 840 BK9005 MP | 524 | 0 | 0 | 1 | 0 | 0 | 0 | 0 | 0 | 1 | 1 | 4.35 | 5.54 | KG | 0.046 | M3 | 1.295 | 0.32 | 0.11 | M | 4046075157290 | 94051190 | Noir | Zwart | Appareil LED à suspension | Appareil LED à suspension pour intérieur, composé de : - Corps en aluminium extrudé anodisé - Embouts en aluminium injecté, peints - Diffuseur en PMMA opale pour une diffusion optimale de la lumière et avec une uniformité élevée - Design sobre et épuré avec des embouts affleurants - Optique parfaite grâce aux raccords en profilé de très haute qualité - Rendement élevé grâce à une efficience lumineuse pouvant atteindre jusqu’à 159 lm/W - UGR <19 pour tous les flux lumineux - Appareil prédisposé pour le raccordement en cascade - Montage simple et confortable - Modules d’éclairage interchangeables - Distribution de la lumière directe - Tolérance des couleurs selon MacAdam ≤3 SDCM - Équipé de suspension avec câble d'acier (1,5 m), câble d'alimentation transparent et rosace | Suspension | LED-pendelarmatuur | LED-pendelarmatuur voor binnen, bestaande uit: - Behuizing van geëxtrudeerd geanodiseerd aluminium - Kappen van gelakt spuitgietaluminium - Afscherming van opaal PMMA voor een optimale lichtverspreiding en een grote uniformiteit - Rechthoekig, eenvoudig ontwerp met verzonken eindkappen - Perfecte afwerking door hoogwaardig uitgevoerde profielverbindingen - Hoog rendement door armatuurefficiëntie tot 159 lm/W - UGR <19 voor alle lichtstromen - Armatuur voorbereid voor doorvoerverbinding - Armaturen kunnen snel en makkelijk worden gemonteerd - Lichtelementen vervangbaar - Directe lichtverdeling - Kleurtolerantie volgens MacAdam ≤3 SDCM - Incl. ophanging met stalen kabel (1,5 mt), transparante voedingskabel en rozet | Pendelarmaturen | https://cdn.light-performer.com/product_images/pl787_plus_opal_cover_lp.jpg | SL764+ PL MP nz.jpg | http://www.performanceinlighting.com/fr/fr/prod-3117913 | http://www.performanceinlighting.com/nl/nl/prod-3117913 | YES | YES |  | Phase In | 3117913
INDOOR | OFFICE | I OF SUSPENDED PF | SL764+ | 3117901 | SL764+ PL M 34 S/D 840 GREV1 DALI MP | SL764+ PL M 34 S/D 840 GREV1 DALI MP | 574 | 0 | 0 | 1 | 0 | 0 | 0 | 0 | 0 | 1 | 1 | 4.22 | 5.41 | KG | 0.046 | M3 | 1.295 | 0.32 | 0.11 | M | 4046075157160 | 94051190 | Gris | Grijs | Appareil LED à suspension | Appareil LED à suspension pour intérieur, composé de : - Corps en aluminium extrudé anodisé - Embouts en aluminium injecté, peints - Diffuseur en PMMA opale pour une diffusion optimale de la lumière et avec une uniformité élevée - Design sobre et épuré avec des embouts affleurants - Optique parfaite grâce aux raccords en profilé de très haute qualité - Rendement élevé grâce à une efficience lumineuse pouvant atteindre jusqu’à 159 lm/W - UGR <19 pour tous les flux lumineux - Appareil prédisposé pour le raccordement en cascade - Montage simple et confortable - Modules d’éclairage interchangeables - Distribution de la lumière directe - Tolérance des couleurs selon MacAdam ≤3 SDCM - Équipé de suspension avec câble d'acier (1,5 m), câble d'alimentation transparent et rosace | Suspension | LED-pendelarmatuur | LED-pendelarmatuur voor binnen, bestaande uit: - Behuizing van geëxtrudeerd geanodiseerd aluminium - Kappen van gelakt spuitgietaluminium - Afscherming van opaal PMMA voor een optimale lichtverspreiding en een grote uniformiteit - Rechthoekig, eenvoudig ontwerp met verzonken eindkappen - Perfecte afwerking door hoogwaardig uitgevoerde profielverbindingen - Hoog rendement door armatuurefficiëntie tot 159 lm/W - UGR <19 voor alle lichtstromen - Armatuur voorbereid voor doorvoerverbinding - Armaturen kunnen snel en makkelijk worden gemonteerd - Lichtelementen vervangbaar - Directe lichtverdeling - Kleurtolerantie volgens MacAdam ≤3 SDCM - Incl. ophanging met stalen kabel (1,5 mt), transparante voedingskabel en rozet | Pendelarmaturen | https://cdn.light-performer.com/product_images/pl787_plus_opal_cover_lp.jpg | pl764+ PL gg.jpg | http://www.performanceinlighting.com/fr/fr/prod-3117901 | http://www.performanceinlighting.com/nl/nl/prod-3117901 | YES | YES |  | Phase In | 3117901
INDOOR | OFFICE | I OF SUSPENDED PF | SL764+ | 3117897 | SL764+ PL M 34 S/D 840 GREV1 MP | SL764+ PL M 34 S/D 840 GREV1 MP | 530 | 0 | 0 | 1 | 0 | 0 | 0 | 0 | 0 | 1 | 1 | 4.33 | 5.52 | KG | 0.046 | M3 | 1.295 | 0.32 | 0.11 | M | 4046075157122 | 94051190 | Gris | Grijs | Appareil LED à suspension | Appareil LED à suspension pour intérieur, composé de : - Corps en aluminium extrudé anodisé - Embouts en aluminium injecté, peints - Diffuseur en PMMA opale pour une diffusion optimale de la lumière et avec une uniformité élevée - Design sobre et épuré avec des embouts affleurants - Optique parfaite grâce aux raccords en profilé de très haute qualité - Rendement élevé grâce à une efficience lumineuse pouvant atteindre jusqu’à 159 lm/W - UGR <19 pour tous les flux lumineux - Appareil prédisposé pour le raccordement en cascade - Montage simple et confortable - Modules d’éclairage interchangeables - Distribution de la lumière directe - Tolérance des couleurs selon MacAdam ≤3 SDCM - Équipé de suspension avec câble d'acier (1,5 m), câble d'alimentation transparent et rosace | Suspension | LED-pendelarmatuur | LED-pendelarmatuur voor binnen, bestaande uit: - Behuizing van geëxtrudeerd geanodiseerd aluminium - Kappen van gelakt spuitgietaluminium - Afscherming van opaal PMMA voor een optimale lichtverspreiding en een grote uniformiteit - Rechthoekig, eenvoudig ontwerp met verzonken eindkappen - Perfecte afwerking door hoogwaardig uitgevoerde profielverbindingen - Hoog rendement door armatuurefficiëntie tot 159 lm/W - UGR <19 voor alle lichtstromen - Armatuur voorbereid voor doorvoerverbinding - Armaturen kunnen snel en makkelijk worden gemonteerd - Lichtelementen vervangbaar - Directe lichtverdeling - Kleurtolerantie volgens MacAdam ≤3 SDCM - Incl. ophanging met stalen kabel (1,5 mt), transparante voedingskabel en rozet | Pendelarmaturen | https://cdn.light-performer.com/product_images/pl787_plus_opal_cover_lp.jpg | pl764+ PL gg.jpg | http://www.performanceinlighting.com/fr/fr/prod-3117897 | http://www.performanceinlighting.com/nl/nl/prod-3117897 | YES | YES |  | Phase In | 3117897
INDOOR | OFFICE | I OF SUSPENDED PF | SL764+ | 3112568 | SL764+ PL M 36 S/C 830 BK9005 DALI LV | SL764+ PL M 36 S/C 830 ZWART DALI LV | 632 | 0 | 0 | 1 | 0 | 0 | 0 | 0 | 0 | 1 | 1 | 5.547 | 7.468 | KG | 0.055 | M3 | 1740 | 245 | 130 | MM | 4046075107233 | 94051190 | Noir | Zwart | Appareil LED à suspension | Appareil LED à suspension pour intérieur, composé de : - Corps en aluminium extrudé anodisé - Embouts en aluminium injecté, peints - Diffuseur en PMMA opale pour une diffusion optimale de la lumière et avec une uniformité élevée - Design sobre et épuré avec des embouts affleurants - Optique parfaite grâce aux raccords en profilé de très haute qualité - Rendement élevé grâce à une efficience lumineuse pouvant atteindre jusqu’à 159 lm/W - UGR <19 pour tous les flux lumineux - Appareil prédisposé pour le raccordement en cascade - Montage simple et confortable - Modules d’éclairage interchangeables - Distribution de la lumière directe - Tolérance des couleurs selon MacAdam ≤3 SDCM - Équipé de suspension avec câble d'acier (1,5 m), câble d'alimentation transparent et rosace | Suspension | LED-pendelarmatuur | LED-pendelarmatuur voor binnen, bestaande uit: - Behuizing van geëxtrudeerd geanodiseerd aluminium - Kappen van gelakt spuitgietaluminium - Afscherming van opaal PMMA voor een optimale lichtverspreiding en een grote uniformiteit - Rechthoekig, eenvoudig ontwerp met verzonken eindkappen - Perfecte afwerking door hoogwaardig uitgevoerde profielverbindingen - Hoog rendement door armatuurefficiëntie tot 159 lm/W - UGR <19 voor alle lichtstromen - Armatuur voorbereid voor doorvoerverbinding - Armaturen kunnen snel en makkelijk worden gemonteerd - Lichtelementen vervangbaar - Directe lichtverdeling - Kleurtolerantie volgens MacAdam ≤3 SDCM - Incl. ophanging met stalen kabel (1,5 mt), transparante voedingskabel en rozet | Pendelarmaturen | https://cdn.light-performer.com/product_images/pl787_plus_opal_cover_lp.jpg | pl764+ PL nz.jpg | http://www.performanceinlighting.com/fr/fr/prod-3112568 | http://www.performanceinlighting.com/nl/nl/prod-3112568 | YES | YES |  | Phase In | 3112568
INDOOR | OFFICE | I OF SUSPENDED PF | SL764+ | 3112560 | SL764+ PL M 36 S/C 830 BK9005 LV | SL764+ PL M 36 S/C 830 ZWART LV | 584 | 0 | 0 | 1 | 0 | 0 | 0 | 0 | 0 | 1 | 1 | 5.337 | 7.258 | KG | 0.055 | M3 | 1740 | 245 | 130 | MM | 4046075107158 | 94051190 | Noir | Zwart | Appareil LED à suspension | Appareil LED à suspension pour intérieur, composé de : - Corps en aluminium extrudé anodisé - Embouts en aluminium injecté, peints - Diffuseur en PMMA opale pour une diffusion optimale de la lumière et avec une uniformité élevée - Design sobre et épuré avec des embouts affleurants - Optique parfaite grâce aux raccords en profilé de très haute qualité - Rendement élevé grâce à une efficience lumineuse pouvant atteindre jusqu’à 159 lm/W - UGR <19 pour tous les flux lumineux - Appareil prédisposé pour le raccordement en cascade - Montage simple et confortable - Modules d’éclairage interchangeables - Distribution de la lumière directe - Tolérance des couleurs selon MacAdam ≤3 SDCM - Équipé de suspension avec câble d'acier (1,5 m), câble d'alimentation transparent et rosace | Suspension | LED-pendelarmatuur | LED-pendelarmatuur voor binnen, bestaande uit: - Behuizing van geëxtrudeerd geanodiseerd aluminium - Kappen van gelakt spuitgietaluminium - Afscherming van opaal PMMA voor een optimale lichtverspreiding en een grote uniformiteit - Rechthoekig, eenvoudig ontwerp met verzonken eindkappen - Perfecte afwerking door hoogwaardig uitgevoerde profielverbindingen - Hoog rendement door armatuurefficiëntie tot 159 lm/W - UGR <19 voor alle lichtstromen - Armatuur voorbereid voor doorvoerverbinding - Armaturen kunnen snel en makkelijk worden gemonteerd - Lichtelementen vervangbaar - Directe lichtverdeling - Kleurtolerantie volgens MacAdam ≤3 SDCM - Incl. ophanging met stalen kabel (1,5 mt), transparante voedingskabel en rozet | Pendelarmaturen | https://cdn.light-performer.com/product_images/pl787_plus_opal_cover_lp.jpg | pl764+ PL nz.jpg | http://www.performanceinlighting.com/fr/fr/prod-3112560 | http://www.performanceinlighting.com/nl/nl/prod-3112560 | YES | YES |  | Phase In | 3112560
INDOOR | OFFICE | I OF SUSPENDED PF | SL764+ | 3112569 | SL764+ PL M 36 S/C 840 BK9005 DALI LV | SL764+ PL M 36 S/C 840 ZWART DALI LV | 632 | 0 | 0 | 1 | 0 | 0 | 0 | 0 | 0 | 1 | 1 | 5.547 | 7.468 | KG | 0.055 | M3 | 1740 | 245 | 130 | MM | 4046075107240 | 94051190 | Noir | Zwart | Appareil LED à suspension | Appareil LED à suspension pour intérieur, composé de : - Corps en aluminium extrudé anodisé - Embouts en aluminium injecté, peints - Diffuseur en PMMA opale pour une diffusion optimale de la lumière et avec une uniformité élevée - Design sobre et épuré avec des embouts affleurants - Optique parfaite grâce aux raccords en profilé de très haute qualité - Rendement élevé grâce à une efficience lumineuse pouvant atteindre jusqu’à 159 lm/W - UGR <19 pour tous les flux lumineux - Appareil prédisposé pour le raccordement en cascade - Montage simple et confortable - Modules d’éclairage interchangeables - Distribution de la lumière directe - Tolérance des couleurs selon MacAdam ≤3 SDCM - Équipé de suspension avec câble d'acier (1,5 m), câble d'alimentation transparent et rosace | Suspension | LED-pendelarmatuur | LED-pendelarmatuur voor binnen, bestaande uit: - Behuizing van geëxtrudeerd geanodiseerd aluminium - Kappen van gelakt spuitgietaluminium - Afscherming van opaal PMMA voor een optimale lichtverspreiding en een grote uniformiteit - Rechthoekig, eenvoudig ontwerp met verzonken eindkappen - Perfecte afwerking door hoogwaardig uitgevoerde profielverbindingen - Hoog rendement door armatuurefficiëntie tot 159 lm/W - UGR <19 voor alle lichtstromen - Armatuur voorbereid voor doorvoerverbinding - Armaturen kunnen snel en makkelijk worden gemonteerd - Lichtelementen vervangbaar - Directe lichtverdeling - Kleurtolerantie volgens MacAdam ≤3 SDCM - Incl. ophanging met stalen kabel (1,5 mt), transparante voedingskabel en rozet | Pendelarmaturen | https://cdn.light-performer.com/product_images/pl787_plus_opal_cover_lp.jpg | pl764+ PL nz.jpg | http://www.performanceinlighting.com/fr/fr/prod-3112569 | http://www.performanceinlighting.com/nl/nl/prod-3112569 | YES | YES |  | Phase In | 3112569
INDOOR | OFFICE | I OF SUSPENDED PF | SL764+ | 3112561 | SL764+ PL M 36 S/C 840 BK9005 LV | SL764+ PL M 36 S/C 840 ZWART LV | 584 | 0 | 0 | 1 | 0 | 0 | 0 | 0 | 0 | 1 | 1 | 5.337 | 7.258 | KG | 0.055 | M3 | 1740 | 245 | 130 | MM | 4046075107165 | 94051190 | Noir | Zwart | Appareil LED à suspension | Appareil LED à suspension pour intérieur, composé de : - Corps en aluminium extrudé anodisé - Embouts en aluminium injecté, peints - Diffuseur en PMMA opale pour une diffusion optimale de la lumière et avec une uniformité élevée - Design sobre et épuré avec des embouts affleurants - Optique parfaite grâce aux raccords en profilé de très haute qualité - Rendement élevé grâce à une efficience lumineuse pouvant atteindre jusqu’à 159 lm/W - UGR <19 pour tous les flux lumineux - Appareil prédisposé pour le raccordement en cascade - Montage simple et confortable - Modules d’éclairage interchangeables - Distribution de la lumière directe - Tolérance des couleurs selon MacAdam ≤3 SDCM - Équipé de suspension avec câble d'acier (1,5 m), câble d'alimentation transparent et rosace | Suspension | LED-pendelarmatuur | LED-pendelarmatuur voor binnen, bestaande uit: - Behuizing van geëxtrudeerd geanodiseerd aluminium - Kappen van gelakt spuitgietaluminium - Afscherming van opaal PMMA voor een optimale lichtverspreiding en een grote uniformiteit - Rechthoekig, eenvoudig ontwerp met verzonken eindkappen - Perfecte afwerking door hoogwaardig uitgevoerde profielverbindingen - Hoog rendement door armatuurefficiëntie tot 159 lm/W - UGR <19 voor alle lichtstromen - Armatuur voorbereid voor doorvoerverbinding - Armaturen kunnen snel en makkelijk worden gemonteerd - Lichtelementen vervangbaar - Directe lichtverdeling - Kleurtolerantie volgens MacAdam ≤3 SDCM - Incl. ophanging met stalen kabel (1,5 mt), transparante voedingskabel en rozet | Pendelarmaturen | https://cdn.light-performer.com/product_images/pl787_plus_opal_cover_lp.jpg | pl764+ PL nz.jpg | http://www.performanceinlighting.com/fr/fr/prod-3112561 | http://www.performanceinlighting.com/nl/nl/prod-3112561 | YES | YES |  | Phase In | 3112561
INDOOR | OFFICE | I OF SUSPENDED PF | SL764+ | 3112566 | SL764+ PL M 36 S/C 930 BK9005 DALI LV | SL764+ PL M 36 S/C 930 ZWART DALI LV | 642 | 0 | 0 | 1 | 0 | 0 | 0 | 0 | 0 | 1 | 1 | 5.547 | 7.468 | KG | 0.055 | M3 | 1740 | 245 | 130 | MM | 4046075107219 | 94051190 | Noir | Zwart | Appareil LED à suspension | Appareil LED à suspension pour intérieur, composé de : - Corps en aluminium extrudé anodisé - Embouts en aluminium injecté, peints - Diffuseur en PMMA opale pour une diffusion optimale de la lumière et avec une uniformité élevée - Design sobre et épuré avec des embouts affleurants - Optique parfaite grâce aux raccords en profilé de très haute qualité - Rendement élevé grâce à une efficience lumineuse pouvant atteindre jusqu’à 159 lm/W - UGR <19 pour tous les flux lumineux - Appareil prédisposé pour le raccordement en cascade - Montage simple et confortable - Modules d’éclairage interchangeables - Distribution de la lumière directe - Tolérance des couleurs selon MacAdam ≤3 SDCM - Équipé de suspension avec câble d'acier (1,5 m), câble d'alimentation transparent et rosace | Suspension | LED-pendelarmatuur | LED-pendelarmatuur voor binnen, bestaande uit: - Behuizing van geëxtrudeerd geanodiseerd aluminium - Kappen van gelakt spuitgietaluminium - Afscherming van opaal PMMA voor een optimale lichtverspreiding en een grote uniformiteit - Rechthoekig, eenvoudig ontwerp met verzonken eindkappen - Perfecte afwerking door hoogwaardig uitgevoerde profielverbindingen - Hoog rendement door armatuurefficiëntie tot 159 lm/W - UGR <19 voor alle lichtstromen - Armatuur voorbereid voor doorvoerverbinding - Armaturen kunnen snel en makkelijk worden gemonteerd - Lichtelementen vervangbaar - Directe lichtverdeling - Kleurtolerantie volgens MacAdam ≤3 SDCM - Incl. ophanging met stalen kabel (1,5 mt), transparante voedingskabel en rozet | Pendelarmaturen | https://cdn.light-performer.com/product_images/pl787_plus_opal_cover_lp.jpg | pl764+ PL nz.jpg | http://www.performanceinlighting.com/fr/fr/prod-3112566 | http://www.performanceinlighting.com/nl/nl/prod-3112566 | YES | YES |  | Phase In | 3112566
INDOOR | OFFICE | I OF SUSPENDED PF | SL764+ | 3112558 | SL764+ PL M 36 S/C 930 BK9005 LV | SL764+ PL M 36 S/C 930 ZWART LV | 596 | 0 | 0 | 1 | 0 | 0 | 0 | 0 | 0 | 1 | 1 | 5.337 | 7.258 | KG | 0.055 | M3 | 1740 | 245 | 130 | MM | 4046075107134 | 94051190 | Noir | Zwart | Appareil LED à suspension | Appareil LED à suspension pour intérieur, composé de : - Corps en aluminium extrudé anodisé - Embouts en aluminium injecté, peints - Diffuseur en PMMA opale pour une diffusion optimale de la lumière et avec une uniformité élevée - Design sobre et épuré avec des embouts affleurants - Optique parfaite grâce aux raccords en profilé de très haute qualité - Rendement élevé grâce à une efficience lumineuse pouvant atteindre jusqu’à 159 lm/W - UGR <19 pour tous les flux lumineux - Appareil prédisposé pour le raccordement en cascade - Montage simple et confortable - Modules d’éclairage interchangeables - Distribution de la lumière directe - Tolérance des couleurs selon MacAdam ≤3 SDCM - Équipé de suspension avec câble d'acier (1,5 m), câble d'alimentation transparent et rosace | Suspension | LED-pendelarmatuur | LED-pendelarmatuur voor binnen, bestaande uit: - Behuizing van geëxtrudeerd geanodiseerd aluminium - Kappen van gelakt spuitgietaluminium - Afscherming van opaal PMMA voor een optimale lichtverspreiding en een grote uniformiteit - Rechthoekig, eenvoudig ontwerp met verzonken eindkappen - Perfecte afwerking door hoogwaardig uitgevoerde profielverbindingen - Hoog rendement door armatuurefficiëntie tot 159 lm/W - UGR <19 voor alle lichtstromen - Armatuur voorbereid voor doorvoerverbinding - Armaturen kunnen snel en makkelijk worden gemonteerd - Lichtelementen vervangbaar - Directe lichtverdeling - Kleurtolerantie volgens MacAdam ≤3 SDCM - Incl. ophanging met stalen kabel (1,5 mt), transparante voedingskabel en rozet | Pendelarmaturen | https://cdn.light-performer.com/product_images/pl787_plus_opal_cover_lp.jpg | pl764+ PL nz.jpg | http://www.performanceinlighting.com/fr/fr/prod-3112558 | http://www.performanceinlighting.com/nl/nl/prod-3112558 | YES | YES |  | Phase In | 3112558
INDOOR | OFFICE | I OF SUSPENDED PF | SL764+ | 3113764 | SL764+ PL M 36 S/C 930 WH9016 DALI LV | SL764+ PL M 36 S/C 930 WIT DALI LV | 642 | 0 | 0 | 1 | 0 | 0 | 0 | 0 | 0 | 1 | 1 | 5.539 | 7.459 | KG | 0.055 | M3 | 1740 | 245 | 130 | MM | 4046075119243 | 94051190 | Blanc | Wit | Appareil LED à suspension | Appareil LED à suspension pour intérieur, composé de : - Corps en aluminium extrudé anodisé - Embouts en aluminium injecté, peints - Diffuseur en PMMA opale pour une diffusion optimale de la lumière et avec une uniformité élevée - Design sobre et épuré avec des embouts affleurants - Optique parfaite grâce aux raccords en profilé de très haute qualité - Rendement élevé grâce à une efficience lumineuse pouvant atteindre jusqu’à 159 lm/W - UGR <19 pour tous les flux lumineux - Appareil prédisposé pour le raccordement en cascade - Montage simple et confortable - Modules d’éclairage interchangeables - Distribution de la lumière directe - Tolérance des couleurs selon MacAdam ≤3 SDCM - Équipé de suspension avec câble d'acier (1,5 m), câble d'alimentation transparent et rosace | Suspension | LED-pendelarmatuur | LED-pendelarmatuur voor binnen, bestaande uit: - Behuizing van geëxtrudeerd geanodiseerd aluminium - Kappen van gelakt spuitgietaluminium - Afscherming van opaal PMMA voor een optimale lichtverspreiding en een grote uniformiteit - Rechthoekig, eenvoudig ontwerp met verzonken eindkappen - Perfecte afwerking door hoogwaardig uitgevoerde profielverbindingen - Hoog rendement door armatuurefficiëntie tot 159 lm/W - UGR <19 voor alle lichtstromen - Armatuur voorbereid voor doorvoerverbinding - Armaturen kunnen snel en makkelijk worden gemonteerd - Lichtelementen vervangbaar - Directe lichtverdeling - Kleurtolerantie volgens MacAdam ≤3 SDCM - Incl. ophanging met stalen kabel (1,5 mt), transparante voedingskabel en rozet | Pendelarmaturen | https://cdn.light-performer.com/product_images/pl787_plus_opal_cover_lp.jpg | pl764+ PL bw.jpg | http://www.performanceinlighting.com/fr/fr/prod-3113764 | http://www.performanceinlighting.com/nl/nl/prod-3113764 | YES | YES |  | Phase In | 3113764
INDOOR | OFFICE | I OF SUSPENDED PF | SL764+ | 3113760 | SL764+ PL M 36 S/C 930 WH9016 LV | SL764+ PL M 36 S/C 930 WIT LV | 596 | 0 | 0 | 1 | 0 | 0 | 0 | 0 | 0 | 1 | 1 | 5.329 | 7.249 | KG | 0.055 | M3 | 1740 | 245 | 130 | MM | 4046075119205 | 94051190 | Blanc | Wit | Appareil LED à suspension | Appareil LED à suspension pour intérieur, composé de : - Corps en aluminium extrudé anodisé - Embouts en aluminium injecté, peints - Diffuseur en PMMA opale pour une diffusion optimale de la lumière et avec une uniformité élevée - Design sobre et épuré avec des embouts affleurants - Optique parfaite grâce aux raccords en profilé de très haute qualité - Rendement élevé grâce à une efficience lumineuse pouvant atteindre jusqu’à 159 lm/W - UGR <19 pour tous les flux lumineux - Appareil prédisposé pour le raccordement en cascade - Montage simple et confortable - Modules d’éclairage interchangeables - Distribution de la lumière directe - Tolérance des couleurs selon MacAdam ≤3 SDCM - Équipé de suspension avec câble d'acier (1,5 m), câble d'alimentation transparent et rosace | Suspension | LED-pendelarmatuur | LED-pendelarmatuur voor binnen, bestaande uit: - Behuizing van geëxtrudeerd geanodiseerd aluminium - Kappen van gelakt spuitgietaluminium - Afscherming van opaal PMMA voor een optimale lichtverspreiding en een grote uniformiteit - Rechthoekig, eenvoudig ontwerp met verzonken eindkappen - Perfecte afwerking door hoogwaardig uitgevoerde profielverbindingen - Hoog rendement door armatuurefficiëntie tot 159 lm/W - UGR <19 voor alle lichtstromen - Armatuur voorbereid voor doorvoerverbinding - Armaturen kunnen snel en makkelijk worden gemonteerd - Lichtelementen vervangbaar - Directe lichtverdeling - Kleurtolerantie volgens MacAdam ≤3 SDCM - Incl. ophanging met stalen kabel (1,5 mt), transparante voedingskabel en rozet | Pendelarmaturen | https://cdn.light-performer.com/product_images/pl787_plus_opal_cover_lp.jpg | pl764+ PL bw.jpg | http://www.performanceinlighting.com/fr/fr/prod-3113760 | http://www.performanceinlighting.com/nl/nl/prod-3113760 | YES | YES |  | Phase In | 3113760
INDOOR | OFFICE | I OF SUSPENDED PF | SL764+ | 3112567 | SL764+ PL M 36 S/C 940 BK9005 DALI LV | SL764+ PL M 36 S/C 940 ZWART DALI LV | 642 | 0 | 0 | 1 | 0 | 0 | 0 | 0 | 0 | 1 | 1 | 5.547 | 7.468 | KG | 0.055 | M3 | 1740 | 245 | 130 | MM | 4046075107202 | 94051190 | Noir | Zwart | Appareil LED à suspension | Appareil LED à suspension pour intérieur, composé de : - Corps en aluminium extrudé anodisé - Embouts en aluminium injecté, peints - Diffuseur en PMMA opale pour une diffusion optimale de la lumière et avec une uniformité élevée - Design sobre et épuré avec des embouts affleurants - Optique parfaite grâce aux raccords en profilé de très haute qualité - Rendement élevé grâce à une efficience lumineuse pouvant atteindre jusqu’à 159 lm/W - UGR <19 pour tous les flux lumineux - Appareil prédisposé pour le raccordement en cascade - Montage simple et confortable - Modules d’éclairage interchangeables - Distribution de la lumière directe - Tolérance des couleurs selon MacAdam ≤3 SDCM - Équipé de suspension avec câble d'acier (1,5 m), câble d'alimentation transparent et rosace | Suspension | LED-pendelarmatuur | LED-pendelarmatuur voor binnen, bestaande uit: - Behuizing van geëxtrudeerd geanodiseerd aluminium - Kappen van gelakt spuitgietaluminium - Afscherming van opaal PMMA voor een optimale lichtverspreiding en een grote uniformiteit - Rechthoekig, eenvoudig ontwerp met verzonken eindkappen - Perfecte afwerking door hoogwaardig uitgevoerde profielverbindingen - Hoog rendement door armatuurefficiëntie tot 159 lm/W - UGR <19 voor alle lichtstromen - Armatuur voorbereid voor doorvoerverbinding - Armaturen kunnen snel en makkelijk worden gemonteerd - Lichtelementen vervangbaar - Directe lichtverdeling - Kleurtolerantie volgens MacAdam ≤3 SDCM - Incl. ophanging met stalen kabel (1,5 mt), transparante voedingskabel en rozet | Pendelarmaturen | https://cdn.light-performer.com/product_images/pl787_plus_opal_cover_lp.jpg | pl764+ PL nz.jpg | http://www.performanceinlighting.com/fr/fr/prod-3112567 | http://www.performanceinlighting.com/nl/nl/prod-3112567 | YES | YES |  | Phase In | 3112567
INDOOR | OFFICE | I OF SUSPENDED PF | SL764+ | 3112559 | SL764+ PL M 36 S/C 940 BK9005 LV | SL764+ PL M 36 S/C 940 ZWART LV | 596 | 0 | 0 | 1 | 0 | 0 | 0 | 0 | 0 | 1 | 1 | 5.337 | 7.258 | KG | 0.055 | M3 | 1740 | 245 | 130 | MM | 4046075107141 | 94051190 | Noir | Zwart | Appareil LED à suspension | Appareil LED à suspension pour intérieur, composé de : - Corps en aluminium extrudé anodisé - Embouts en aluminium injecté, peints - Diffuseur en PMMA opale pour une diffusion optimale de la lumière et avec une uniformité élevée - Design sobre et épuré avec des embouts affleurants - Optique parfaite grâce aux raccords en profilé de très haute qualité - Rendement élevé grâce à une efficience lumineuse pouvant atteindre jusqu’à 159 lm/W - UGR <19 pour tous les flux lumineux - Appareil prédisposé pour le raccordement en cascade - Montage simple et confortable - Modules d’éclairage interchangeables - Distribution de la lumière directe - Tolérance des couleurs selon MacAdam ≤3 SDCM - Équipé de suspension avec câble d'acier (1,5 m), câble d'alimentation transparent et rosace | Suspension | LED-pendelarmatuur | LED-pendelarmatuur voor binnen, bestaande uit: - Behuizing van geëxtrudeerd geanodiseerd aluminium - Kappen van gelakt spuitgietaluminium - Afscherming van opaal PMMA voor een optimale lichtverspreiding en een grote uniformiteit - Rechthoekig, eenvoudig ontwerp met verzonken eindkappen - Perfecte afwerking door hoogwaardig uitgevoerde profielverbindingen - Hoog rendement door armatuurefficiëntie tot 159 lm/W - UGR <19 voor alle lichtstromen - Armatuur voorbereid voor doorvoerverbinding - Armaturen kunnen snel en makkelijk worden gemonteerd - Lichtelementen vervangbaar - Directe lichtverdeling - Kleurtolerantie volgens MacAdam ≤3 SDCM - Incl. ophanging met stalen kabel (1,5 mt), transparante voedingskabel en rozet | Pendelarmaturen | https://cdn.light-performer.com/product_images/pl787_plus_opal_cover_lp.jpg | pl764+ PL nz.jpg | http://www.performanceinlighting.com/fr/fr/prod-3112559 | http://www.performanceinlighting.com/nl/nl/prod-3112559 | YES | YES |  | Phase In | 3112559
INDOOR | OFFICE | I OF SUSPENDED PF | SL764+ | 3113765 | SL764+ PL M 36 S/C 940 WH9016 DALI LV | SL764+ PL M 36 S/C 940 WIT DALI LV | 642 | 0 | 0 | 1 | 0 | 0 | 0 | 0 | 0 | 1 | 1 | 5.539 | 7.459 | KG | 0.055 | M3 | 1740 | 245 | 130 | MM | 4046075119250 | 94051190 | Blanc | Wit | Appareil LED à suspension | Appareil LED à suspension pour intérieur, composé de : - Corps en aluminium extrudé anodisé - Embouts en aluminium injecté, peints - Diffuseur en PMMA opale pour une diffusion optimale de la lumière et avec une uniformité élevée - Design sobre et épuré avec des embouts affleurants - Optique parfaite grâce aux raccords en profilé de très haute qualité - Rendement élevé grâce à une efficience lumineuse pouvant atteindre jusqu’à 159 lm/W - UGR <19 pour tous les flux lumineux - Appareil prédisposé pour le raccordement en cascade - Montage simple et confortable - Modules d’éclairage interchangeables - Distribution de la lumière directe - Tolérance des couleurs selon MacAdam ≤3 SDCM - Équipé de suspension avec câble d'acier (1,5 m), câble d'alimentation transparent et rosace | Suspension | LED-pendelarmatuur | LED-pendelarmatuur voor binnen, bestaande uit: - Behuizing van geëxtrudeerd geanodiseerd aluminium - Kappen van gelakt spuitgietaluminium - Afscherming van opaal PMMA voor een optimale lichtverspreiding en een grote uniformiteit - Rechthoekig, eenvoudig ontwerp met verzonken eindkappen - Perfecte afwerking door hoogwaardig uitgevoerde profielverbindingen - Hoog rendement door armatuurefficiëntie tot 159 lm/W - UGR <19 voor alle lichtstromen - Armatuur voorbereid voor doorvoerverbinding - Armaturen kunnen snel en makkelijk worden gemonteerd - Lichtelementen vervangbaar - Directe lichtverdeling - Kleurtolerantie volgens MacAdam ≤3 SDCM - Incl. ophanging met stalen kabel (1,5 mt), transparante voedingskabel en rozet | Pendelarmaturen | https://cdn.light-performer.com/product_images/pl787_plus_opal_cover_lp.jpg | pl764+ PL bw.jpg | http://www.performanceinlighting.com/fr/fr/prod-3113765 | http://www.performanceinlighting.com/nl/nl/prod-3113765 | YES | YES |  | Phase In | 3113765
INDOOR | OFFICE | I OF SUSPENDED PF | SL764+ | 3113761 | SL764+ PL M 36 S/C 940 WH9016 LV | SL764+ PL M 36 S/C 940 WIT LV | 596 | 0 | 0 | 1 | 0 | 0 | 0 | 0 | 0 | 1 | 1 | 5.329 | 7.249 | KG | 0.055 | M3 | 1740 | 245 | 130 | MM | 4046075119212 | 94051190 | Blanc | Wit | Appareil LED à suspension | Appareil LED à suspension pour intérieur, composé de : - Corps en aluminium extrudé anodisé - Embouts en aluminium injecté, peints - Diffuseur en PMMA opale pour une diffusion optimale de la lumière et avec une uniformité élevée - Design sobre et épuré avec des embouts affleurants - Optique parfaite grâce aux raccords en profilé de très haute qualité - Rendement élevé grâce à une efficience lumineuse pouvant atteindre jusqu’à 159 lm/W - UGR <19 pour tous les flux lumineux - Appareil prédisposé pour le raccordement en cascade - Montage simple et confortable - Modules d’éclairage interchangeables - Distribution de la lumière directe - Tolérance des couleurs selon MacAdam ≤3 SDCM - Équipé de suspension avec câble d'acier (1,5 m), câble d'alimentation transparent et rosace | Suspension | LED-pendelarmatuur | LED-pendelarmatuur voor binnen, bestaande uit: - Behuizing van geëxtrudeerd geanodiseerd aluminium - Kappen van gelakt spuitgietaluminium - Afscherming van opaal PMMA voor een optimale lichtverspreiding en een grote uniformiteit - Rechthoekig, eenvoudig ontwerp met verzonken eindkappen - Perfecte afwerking door hoogwaardig uitgevoerde profielverbindingen - Hoog rendement door armatuurefficiëntie tot 159 lm/W - UGR <19 voor alle lichtstromen - Armatuur voorbereid voor doorvoerverbinding - Armaturen kunnen snel en makkelijk worden gemonteerd - Lichtelementen vervangbaar - Directe lichtverdeling - Kleurtolerantie volgens MacAdam ≤3 SDCM - Incl. ophanging met stalen kabel (1,5 mt), transparante voedingskabel en rozet | Pendelarmaturen | https://cdn.light-performer.com/product_images/pl787_plus_opal_cover_lp.jpg | pl764+ PL bw.jpg | http://www.performanceinlighting.com/fr/fr/prod-3113761 | http://www.performanceinlighting.com/nl/nl/prod-3113761 | YES | YES |  | Phase In | 3113761
INDOOR | OFFICE | I OF SUSPENDED PF | SL764+ | 3109597 | SL764+ PL M 9 S/A 830 GREV1 OP | SL764+ PL M 9 S/A 830 GREV1 OP | 396 | 0 | 0 | 1 | 0 | 0 | 0 | 0 | 0 | 1 | 1 | 3.553 | 5.565 | KG | 0.003 | M3 | 1740 | 245 | 130 | MM | 4046075074191 | 94051190 | Gris | Grijs | Appareil LED à suspension | Appareil LED à suspension pour intérieur, composé de : - Corps en aluminium extrudé anodisé - Embouts en aluminium injecté, peints - Diffuseur en PMMA opale pour une diffusion optimale de la lumière et avec une uniformité élevée - Design sobre et épuré avec des embouts affleurants - Optique parfaite grâce aux raccords en profilé de très haute qualité - Rendement élevé grâce à une efficience lumineuse pouvant atteindre jusqu’à 159 lm/W - UGR <19 pour tous les flux lumineux - Appareil prédisposé pour le raccordement en cascade - Montage simple et confortable - Modules d’éclairage interchangeables - Distribution de la lumière directe - Tolérance des couleurs selon MacAdam ≤3 SDCM - Équipé de suspension avec câble d'acier (1,5 m), câble d'alimentation transparent et rosace | Suspension | LED-pendelarmatuur | LED-pendelarmatuur voor binnen, bestaande uit: - Behuizing van geëxtrudeerd geanodiseerd aluminium - Kappen van gelakt spuitgietaluminium - Afscherming van opaal PMMA voor een optimale lichtverspreiding en een grote uniformiteit - Rechthoekig, eenvoudig ontwerp met verzonken eindkappen - Perfecte afwerking door hoogwaardig uitgevoerde profielverbindingen - Hoog rendement door armatuurefficiëntie tot 159 lm/W - UGR <19 voor alle lichtstromen - Armatuur voorbereid voor doorvoerverbinding - Armaturen kunnen snel en makkelijk worden gemonteerd - Lichtelementen vervangbaar - Directe lichtverdeling - Kleurtolerantie volgens MacAdam ≤3 SDCM - Incl. ophanging met stalen kabel (1,5 mt), transparante voedingskabel en rozet | Pendelarmaturen | https://cdn.light-performer.com/product_images/pl787_plus_opal_cover_lp.jpg | pl764+ PL gg.jpg | http://www.performanceinlighting.com/fr/fr/prod-3109597 | http://www.performanceinlighting.com/nl/nl/prod-3109597 | YES | YES |  | Phase In | 3109597
INDOOR | OFFICE | I OF SUSPENDED PF | SL764+ | 3109598 | SL764+ PL M 9 S/A 840 GREV1 OP | SL764+ PL M 9 S/A 840 GREV1 OP | 396 | 0 | 0 | 1 | 0 | 0 | 0 | 0 | 0 | 1 | 1 | 3.553 | 5.565 | KG | 0.003 | M3 | 1740 | 245 | 130 | MM | 4046075074207 | 94051190 | Gris | Grijs | Appareil LED à suspension | Appareil LED à suspension pour intérieur, composé de : - Corps en aluminium extrudé anodisé - Embouts en aluminium injecté, peints - Diffuseur en PMMA opale pour une diffusion optimale de la lumière et avec une uniformité élevée - Design sobre et épuré avec des embouts affleurants - Optique parfaite grâce aux raccords en profilé de très haute qualité - Rendement élevé grâce à une efficience lumineuse pouvant atteindre jusqu’à 159 lm/W - UGR <19 pour tous les flux lumineux - Appareil prédisposé pour le raccordement en cascade - Montage simple et confortable - Modules d’éclairage interchangeables - Distribution de la lumière directe - Tolérance des couleurs selon MacAdam ≤3 SDCM - Équipé de suspension avec câble d'acier (1,5 m), câble d'alimentation transparent et rosace | Suspension | LED-pendelarmatuur | LED-pendelarmatuur voor binnen, bestaande uit: - Behuizing van geëxtrudeerd geanodiseerd aluminium - Kappen van gelakt spuitgietaluminium - Afscherming van opaal PMMA voor een optimale lichtverspreiding en een grote uniformiteit - Rechthoekig, eenvoudig ontwerp met verzonken eindkappen - Perfecte afwerking door hoogwaardig uitgevoerde profielverbindingen - Hoog rendement door armatuurefficiëntie tot 159 lm/W - UGR <19 voor alle lichtstromen - Armatuur voorbereid voor doorvoerverbinding - Armaturen kunnen snel en makkelijk worden gemonteerd - Lichtelementen vervangbaar - Directe lichtverdeling - Kleurtolerantie volgens MacAdam ≤3 SDCM - Incl. ophanging met stalen kabel (1,5 mt), transparante voedingskabel en rozet | Pendelarmaturen | https://cdn.light-performer.com/product_images/pl787_plus_opal_cover_lp.jpg | pl764+ PL gg.jpg | http://www.performanceinlighting.com/fr/fr/prod-3109598 | http://www.performanceinlighting.com/nl/nl/prod-3109598 | YES | YES |  | Phase In | 3109598
INDOOR | OFFICE | I OF SUSPENDED PF | SL764+ | 3115855 | SL764+ PL XL 50 S/C 930 BK9005 DALI OP | SL764+ PL XL 50 S/C 930 BK9005 DALI OP | 645 | 0 | 0 | 1 | 0 | 0 | 0 | 0 | 0 | 1 | 1 | 7.993 | 10.395 | KG | 0.055 | M3 | 1740 | 245 | 130 | MM | 4046075144580 | 94051190 | Noir | Zwart | Appareil LED à suspension | Appareil LED à suspension pour intérieur, composé de : - Corps en aluminium extrudé anodisé - Embouts en aluminium injecté, peints - Diffuseur en PMMA opale pour une diffusion optimale de la lumière et avec une uniformité élevée - Design sobre et épuré avec des embouts affleurants - Optique parfaite grâce aux raccords en profilé de très haute qualité - Rendement élevé grâce à une efficience lumineuse pouvant atteindre jusqu’à 159 lm/W - UGR <19 pour tous les flux lumineux - Appareil prédisposé pour le raccordement en cascade - Montage simple et confortable - Modules d’éclairage interchangeables - Distribution de la lumière directe - Tolérance des couleurs selon MacAdam ≤3 SDCM - Équipé de suspension avec câble d'acier (1,5 m), câble d'alimentation transparent et rosace | Suspension | LED-pendelarmatuur | LED-pendelarmatuur voor binnen, bestaande uit: - Behuizing van geëxtrudeerd geanodiseerd aluminium - Kappen van gelakt spuitgietaluminium - Afscherming van opaal PMMA voor een optimale lichtverspreiding en een grote uniformiteit - Rechthoekig, eenvoudig ontwerp met verzonken eindkappen - Perfecte afwerking door hoogwaardig uitgevoerde profielverbindingen - Hoog rendement door armatuurefficiëntie tot 159 lm/W - UGR <19 voor alle lichtstromen - Armatuur voorbereid voor doorvoerverbinding - Armaturen kunnen snel en makkelijk worden gemonteerd - Lichtelementen vervangbaar - Directe lichtverdeling - Kleurtolerantie volgens MacAdam ≤3 SDCM - Incl. ophanging met stalen kabel (1,5 mt), transparante voedingskabel en rozet | Pendelarmaturen | https://cdn.light-performer.com/product_images/pl787_plus_opal_cover_lp.jpg | SL PL764_PLUS_GG.JPG |  |  | NO | NO |  | Phase Out | 3115855
INDOOR | OFFICE | I OF SUSPENDED PF | SL764+ | 3115851 | SL764+ PL XL 50 S/C 930 BK9005 OP | SL764+ PL XL 50 S/C 930 BK9005 OP | 602 | 0 | 0 | 1 | 0 | 0 | 0 | 0 | 0 | 1 | 1 | 7.568 | 9.961 | KG | 0.055 | M3 | 1740 | 245 | 130 | MM | 4046075144535 | 94051190 | Noir | Zwart | Appareil LED à suspension | Appareil LED à suspension pour intérieur, composé de : - Corps en aluminium extrudé anodisé - Embouts en aluminium injecté, peints - Diffuseur en PMMA opale pour une diffusion optimale de la lumière et avec une uniformité élevée - Design sobre et épuré avec des embouts affleurants - Optique parfaite grâce aux raccords en profilé de très haute qualité - Rendement élevé grâce à une efficience lumineuse pouvant atteindre jusqu’à 159 lm/W - UGR <19 pour tous les flux lumineux - Appareil prédisposé pour le raccordement en cascade - Montage simple et confortable - Modules d’éclairage interchangeables - Distribution de la lumière directe - Tolérance des couleurs selon MacAdam ≤3 SDCM - Équipé de suspension avec câble d'acier (1,5 m), câble d'alimentation transparent et rosace | Suspension | LED-pendelarmatuur | LED-pendelarmatuur voor binnen, bestaande uit: - Behuizing van geëxtrudeerd geanodiseerd aluminium - Kappen van gelakt spuitgietaluminium - Afscherming van opaal PMMA voor een optimale lichtverspreiding en een grote uniformiteit - Rechthoekig, eenvoudig ontwerp met verzonken eindkappen - Perfecte afwerking door hoogwaardig uitgevoerde profielverbindingen - Hoog rendement door armatuurefficiëntie tot 159 lm/W - UGR <19 voor alle lichtstromen - Armatuur voorbereid voor doorvoerverbinding - Armaturen kunnen snel en makkelijk worden gemonteerd - Lichtelementen vervangbaar - Directe lichtverdeling - Kleurtolerantie volgens MacAdam ≤3 SDCM - Incl. ophanging met stalen kabel (1,5 mt), transparante voedingskabel en rozet | Pendelarmaturen | https://cdn.light-performer.com/product_images/pl787_plus_opal_cover_lp.jpg | SL PL764_PLUS_GG.JPG |  |  | NO | NO |  | Phase Out | 3115851
INDOOR | OFFICE | I OF SUSPENDED PF | SL764+ | 3115857 | SL764+ PL XL 50 S/C 930 WH9016 DALI OP | SL764+ PL XL 50 S/C 930 WH9016 DALI OP | 648 | 0 | 0 | 1 | 0 | 0 | 0 | 0 | 0 | 1 | 1 | 7.973 | 10.374 | KG | 0.055 | M3 | 1740 | 245 | 130 | MM | 4046075144603 | 94051190 | Blanc | Wit | Appareil LED à suspension | Appareil LED à suspension pour intérieur, composé de : - Corps en aluminium extrudé anodisé - Embouts en aluminium injecté, peints - Diffuseur en PMMA opale pour une diffusion optimale de la lumière et avec une uniformité élevée - Design sobre et épuré avec des embouts affleurants - Optique parfaite grâce aux raccords en profilé de très haute qualité - Rendement élevé grâce à une efficience lumineuse pouvant atteindre jusqu’à 159 lm/W - UGR <19 pour tous les flux lumineux - Appareil prédisposé pour le raccordement en cascade - Montage simple et confortable - Modules d’éclairage interchangeables - Distribution de la lumière directe - Tolérance des couleurs selon MacAdam ≤3 SDCM - Équipé de suspension avec câble d'acier (1,5 m), câble d'alimentation transparent et rosace | Suspension | LED-pendelarmatuur | LED-pendelarmatuur voor binnen, bestaande uit: - Behuizing van geëxtrudeerd geanodiseerd aluminium - Kappen van gelakt spuitgietaluminium - Afscherming van opaal PMMA voor een optimale lichtverspreiding en een grote uniformiteit - Rechthoekig, eenvoudig ontwerp met verzonken eindkappen - Perfecte afwerking door hoogwaardig uitgevoerde profielverbindingen - Hoog rendement door armatuurefficiëntie tot 159 lm/W - UGR <19 voor alle lichtstromen - Armatuur voorbereid voor doorvoerverbinding - Armaturen kunnen snel en makkelijk worden gemonteerd - Lichtelementen vervangbaar - Directe lichtverdeling - Kleurtolerantie volgens MacAdam ≤3 SDCM - Incl. ophanging met stalen kabel (1,5 mt), transparante voedingskabel en rozet | Pendelarmaturen | https://cdn.light-performer.com/product_images/pl787_plus_opal_cover_lp.jpg | SL PL764_PLUS_GG.JPG |  |  | NO | NO |  | Phase Out | 3115857
INDOOR | OFFICE | I OF SUSPENDED PF | SL764+ | 3115853 | SL764+ PL XL 50 S/C 930 WH9016 OP | SL764+ PL XL 50 S/C 930 WH9016 OP | 617 | 0 | 0 | 1 | 0 | 0 | 0 | 0 | 0 | 1 | 1 | 7.555 | 9.956 | KG | 0.055 | M3 | 1740 | 245 | 130 | MM | 4046075144559 | 94051190 | Blanc | Wit | Appareil LED à suspension | Appareil LED à suspension pour intérieur, composé de : - Corps en aluminium extrudé anodisé - Embouts en aluminium injecté, peints - Diffuseur en PMMA opale pour une diffusion optimale de la lumière et avec une uniformité élevée - Design sobre et épuré avec des embouts affleurants - Optique parfaite grâce aux raccords en profilé de très haute qualité - Rendement élevé grâce à une efficience lumineuse pouvant atteindre jusqu’à 159 lm/W - UGR <19 pour tous les flux lumineux - Appareil prédisposé pour le raccordement en cascade - Montage simple et confortable - Modules d’éclairage interchangeables - Distribution de la lumière directe - Tolérance des couleurs selon MacAdam ≤3 SDCM - Équipé de suspension avec câble d'acier (1,5 m), câble d'alimentation transparent et rosace | Suspension | LED-pendelarmatuur | LED-pendelarmatuur voor binnen, bestaande uit: - Behuizing van geëxtrudeerd geanodiseerd aluminium - Kappen van gelakt spuitgietaluminium - Afscherming van opaal PMMA voor een optimale lichtverspreiding en een grote uniformiteit - Rechthoekig, eenvoudig ontwerp met verzonken eindkappen - Perfecte afwerking door hoogwaardig uitgevoerde profielverbindingen - Hoog rendement door armatuurefficiëntie tot 159 lm/W - UGR <19 voor alle lichtstromen - Armatuur voorbereid voor doorvoerverbinding - Armaturen kunnen snel en makkelijk worden gemonteerd - Lichtelementen vervangbaar - Directe lichtverdeling - Kleurtolerantie volgens MacAdam ≤3 SDCM - Incl. ophanging met stalen kabel (1,5 mt), transparante voedingskabel en rozet | Pendelarmaturen | https://cdn.light-performer.com/product_images/pl787_plus_opal_cover_lp.jpg | SL PL764_PLUS_GG.JPG |  |  | NO | NO |  | Phase Out | 3115853
INDOOR | OFFICE | I OF SUSPENDED PF | SL764+ | 3115856 | SL764+ PL XL 50 S/C 940 BK9005 DALI OP | SL764+ PL XL 50 S/C 940 BK9005 DALI OP | 645 | 0 | 0 | 1 | 0 | 0 | 0 | 0 | 0 | 1 | 1 | 7.993 | 10.395 | KG | 0.055 | M3 | 1740 | 245 | 130 | MM | 4046075144597 | 94051190 | Noir | Zwart | Appareil LED à suspension | Appareil LED à suspension pour intérieur, composé de : - Corps en aluminium extrudé anodisé - Embouts en aluminium injecté, peints - Diffuseur en PMMA opale pour une diffusion optimale de la lumière et avec une uniformité élevée - Design sobre et épuré avec des embouts affleurants - Optique parfaite grâce aux raccords en profilé de très haute qualité - Rendement élevé grâce à une efficience lumineuse pouvant atteindre jusqu’à 159 lm/W - UGR <19 pour tous les flux lumineux - Appareil prédisposé pour le raccordement en cascade - Montage simple et confortable - Modules d’éclairage interchangeables - Distribution de la lumière directe - Tolérance des couleurs selon MacAdam ≤3 SDCM - Équipé de suspension avec câble d'acier (1,5 m), câble d'alimentation transparent et rosace | Suspension | LED-pendelarmatuur | LED-pendelarmatuur voor binnen, bestaande uit: - Behuizing van geëxtrudeerd geanodiseerd aluminium - Kappen van gelakt spuitgietaluminium - Afscherming van opaal PMMA voor een optimale lichtverspreiding en een grote uniformiteit - Rechthoekig, eenvoudig ontwerp met verzonken eindkappen - Perfecte afwerking door hoogwaardig uitgevoerde profielverbindingen - Hoog rendement door armatuurefficiëntie tot 159 lm/W - UGR <19 voor alle lichtstromen - Armatuur voorbereid voor doorvoerverbinding - Armaturen kunnen snel en makkelijk worden gemonteerd - Lichtelementen vervangbaar - Directe lichtverdeling - Kleurtolerantie volgens MacAdam ≤3 SDCM - Incl. ophanging met stalen kabel (1,5 mt), transparante voedingskabel en rozet | Pendelarmaturen | https://cdn.light-performer.com/product_images/pl787_plus_opal_cover_lp.jpg | SL PL764_PLUS_GG.JPG |  |  | NO | NO |  | Phase Out | 3115856
INDOOR | OFFICE | I OF SUSPENDED PF | SL764+ | 3115852 | SL764+ PL XL 50 S/C 940 BK9005 OP | SL764+ PL XL 50 S/C 940 BK9005 OP | 602 | 0 | 0 | 1 | 0 | 0 | 0 | 0 | 0 | 1 | 1 | 7.568 | 9.961 | KG | 0.055 | M3 | 1740 | 245 | 130 | MM | 4046075144566 | 94051190 | Noir | Zwart | Appareil LED à suspension | Appareil LED à suspension pour intérieur, composé de : - Corps en aluminium extrudé anodisé - Embouts en aluminium injecté, peints - Diffuseur en PMMA opale pour une diffusion optimale de la lumière et avec une uniformité élevée - Design sobre et épuré avec des embouts affleurants - Optique parfaite grâce aux raccords en profilé de très haute qualité - Rendement élevé grâce à une efficience lumineuse pouvant atteindre jusqu’à 159 lm/W - UGR <19 pour tous les flux lumineux - Appareil prédisposé pour le raccordement en cascade - Montage simple et confortable - Modules d’éclairage interchangeables - Distribution de la lumière directe - Tolérance des couleurs selon MacAdam ≤3 SDCM - Équipé de suspension avec câble d'acier (1,5 m), câble d'alimentation transparent et rosace | Suspension | LED-pendelarmatuur | LED-pendelarmatuur voor binnen, bestaande uit: - Behuizing van geëxtrudeerd geanodiseerd aluminium - Kappen van gelakt spuitgietaluminium - Afscherming van opaal PMMA voor een optimale lichtverspreiding en een grote uniformiteit - Rechthoekig, eenvoudig ontwerp met verzonken eindkappen - Perfecte afwerking door hoogwaardig uitgevoerde profielverbindingen - Hoog rendement door armatuurefficiëntie tot 159 lm/W - UGR <19 voor alle lichtstromen - Armatuur voorbereid voor doorvoerverbinding - Armaturen kunnen snel en makkelijk worden gemonteerd - Lichtelementen vervangbaar - Directe lichtverdeling - Kleurtolerantie volgens MacAdam ≤3 SDCM - Incl. ophanging met stalen kabel (1,5 mt), transparante voedingskabel en rozet | Pendelarmaturen | https://cdn.light-performer.com/product_images/pl787_plus_opal_cover_lp.jpg | SL PL764_PLUS_GG.JPG |  |  | NO | NO |  | Phase Out | 3115852
INDOOR | OFFICE | I OF SUSPENDED PF | SL764+ | 3115858 | SL764+ PL XL 50 S/C 940 WH9016 DALI OP | SL764+ PL XL 50 S/C 940 WH9016 DALI OP | 648 | 0 | 0 | 1 | 0 | 0 | 0 | 0 | 0 | 1 | 1 | 7.973 | 10.374 | KG | 0.055 | M3 | 1740 | 245 | 130 | MM | 4046075144610 | 94051190 | Blanc | Wit | Appareil LED à suspension | Appareil LED à suspension pour intérieur, composé de : - Corps en aluminium extrudé anodisé - Embouts en aluminium injecté, peints - Diffuseur en PMMA opale pour une diffusion optimale de la lumière et avec une uniformité élevée - Design sobre et épuré avec des embouts affleurants - Optique parfaite grâce aux raccords en profilé de très haute qualité - Rendement élevé grâce à une efficience lumineuse pouvant atteindre jusqu’à 159 lm/W - UGR <19 pour tous les flux lumineux - Appareil prédisposé pour le raccordement en cascade - Montage simple et confortable - Modules d’éclairage interchangeables - Distribution de la lumière directe - Tolérance des couleurs selon MacAdam ≤3 SDCM - Équipé de suspension avec câble d'acier (1,5 m), câble d'alimentation transparent et rosace | Suspension | LED-pendelarmatuur | LED-pendelarmatuur voor binnen, bestaande uit: - Behuizing van geëxtrudeerd geanodiseerd aluminium - Kappen van gelakt spuitgietaluminium - Afscherming van opaal PMMA voor een optimale lichtverspreiding en een grote uniformiteit - Rechthoekig, eenvoudig ontwerp met verzonken eindkappen - Perfecte afwerking door hoogwaardig uitgevoerde profielverbindingen - Hoog rendement door armatuurefficiëntie tot 159 lm/W - UGR <19 voor alle lichtstromen - Armatuur voorbereid voor doorvoerverbinding - Armaturen kunnen snel en makkelijk worden gemonteerd - Lichtelementen vervangbaar - Directe lichtverdeling - Kleurtolerantie volgens MacAdam ≤3 SDCM - Incl. ophanging met stalen kabel (1,5 mt), transparante voedingskabel en rozet | Pendelarmaturen | https://cdn.light-performer.com/product_images/pl787_plus_opal_cover_lp.jpg | SL PL764_PLUS_GG.JPG |  |  | NO | NO |  | Phase Out | 3115858
INDOOR | OFFICE | I OF SUSPENDED PF | SL764+ | 3115854 | SL764+ PL XL 50 S/C 940 WH9016 OP | SL764+ PL XL 50 S/C 940 WH9016 OP | 617 | 0 | 0 | 1 | 0 | 0 | 0 | 0 | 0 | 1 | 1 | 7.555 | 9.956 | KG | 0.055 | M3 | 1740 | 245 | 130 | MM | 4046075144573 | 94051190 | Blanc | Wit | Appareil LED à suspension | Appareil LED à suspension pour intérieur, composé de : - Corps en aluminium extrudé anodisé - Embouts en aluminium injecté, peints - Diffuseur en PMMA opale pour une diffusion optimale de la lumière et avec une uniformité élevée - Design sobre et épuré avec des embouts affleurants - Optique parfaite grâce aux raccords en profilé de très haute qualité - Rendement élevé grâce à une efficience lumineuse pouvant atteindre jusqu’à 159 lm/W - UGR <19 pour tous les flux lumineux - Appareil prédisposé pour le raccordement en cascade - Montage simple et confortable - Modules d’éclairage interchangeables - Distribution de la lumière directe - Tolérance des couleurs selon MacAdam ≤3 SDCM - Équipé de suspension avec câble d'acier (1,5 m), câble d'alimentation transparent et rosace | Suspension | LED-pendelarmatuur | LED-pendelarmatuur voor binnen, bestaande uit: - Behuizing van geëxtrudeerd geanodiseerd aluminium - Kappen van gelakt spuitgietaluminium - Afscherming van opaal PMMA voor een optimale lichtverspreiding en een grote uniformiteit - Rechthoekig, eenvoudig ontwerp met verzonken eindkappen - Perfecte afwerking door hoogwaardig uitgevoerde profielverbindingen - Hoog rendement door armatuurefficiëntie tot 159 lm/W - UGR <19 voor alle lichtstromen - Armatuur voorbereid voor doorvoerverbinding - Armaturen kunnen snel en makkelijk worden gemonteerd - Lichtelementen vervangbaar - Directe lichtverdeling - Kleurtolerantie volgens MacAdam ≤3 SDCM - Incl. ophanging met stalen kabel (1,5 mt), transparante voedingskabel en rozet | Pendelarmaturen | https://cdn.light-performer.com/product_images/pl787_plus_opal_cover_lp.jpg | SL PL764_PLUS_GG.JPG |  |  | NO | NO |  | Phase Out | 3115854
INDOOR | OFFICE | I OF SUSPENDED PF | SL764+ | 3117910 | SL764+ PL XL 52 S/D 830 BK9005 DALI MP | SL764+ PL XL 52 S/D 830 BK9005 DALI MP | 695 | 0 | 0 | 1 | 0 | 0 | 0 | 0 | 0 | 1 | 1 | 5.923 | 6.923 | KG | 0.047 | M3 | 1.74 | 0.245 | 0.11 | M | 4046075157252 | 94051190 | Noir | Zwart | Appareil LED à suspension | Appareil LED à suspension pour intérieur, composé de : - Corps en aluminium extrudé anodisé - Embouts en aluminium injecté, peints - Diffuseur en PMMA opale pour une diffusion optimale de la lumière et avec une uniformité élevée - Design sobre et épuré avec des embouts affleurants - Optique parfaite grâce aux raccords en profilé de très haute qualité - Rendement élevé grâce à une efficience lumineuse pouvant atteindre jusqu’à 159 lm/W - UGR <19 pour tous les flux lumineux - Appareil prédisposé pour le raccordement en cascade - Montage simple et confortable - Modules d’éclairage interchangeables - Distribution de la lumière directe - Tolérance des couleurs selon MacAdam ≤3 SDCM - Équipé de suspension avec câble d'acier (1,5 m), câble d'alimentation transparent et rosace | Suspension | LED-pendelarmatuur | LED-pendelarmatuur voor binnen, bestaande uit: - Behuizing van geëxtrudeerd geanodiseerd aluminium - Kappen van gelakt spuitgietaluminium - Afscherming van opaal PMMA voor een optimale lichtverspreiding en een grote uniformiteit - Rechthoekig, eenvoudig ontwerp met verzonken eindkappen - Perfecte afwerking door hoogwaardig uitgevoerde profielverbindingen - Hoog rendement door armatuurefficiëntie tot 159 lm/W - UGR <19 voor alle lichtstromen - Armatuur voorbereid voor doorvoerverbinding - Armaturen kunnen snel en makkelijk worden gemonteerd - Lichtelementen vervangbaar - Directe lichtverdeling - Kleurtolerantie volgens MacAdam ≤3 SDCM - Incl. ophanging met stalen kabel (1,5 mt), transparante voedingskabel en rozet | Pendelarmaturen | https://cdn.light-performer.com/product_images/pl787_plus_opal_cover_lp.jpg | SL764+ PL MP nz.jpg | http://www.performanceinlighting.com/fr/fr/prod-3117910 | http://www.performanceinlighting.com/nl/nl/prod-3117910 | YES | YES |  | Phase In | 3117910
INDOOR | OFFICE | I OF SUSPENDED PF | SL764+ | 3117906 | SL764+ PL XL 52 S/D 830 BK9005 MP | SL764+ PL XL 52 S/D 830 BK9005 MP | 642 | 0 | 0 | 1 | 0 | 0 | 0 | 0 | 0 | 1 | 1 | 5.622 | 6.622 | KG | 0.047 | M3 | 1.74 | 0.245 | 0.11 | M | 4046075157214 | 94051190 | Noir | Zwart | Appareil LED à suspension | Appareil LED à suspension pour intérieur, composé de : - Corps en aluminium extrudé anodisé - Embouts en aluminium injecté, peints - Diffuseur en PMMA opale pour une diffusion optimale de la lumière et avec une uniformité élevée - Design sobre et épuré avec des embouts affleurants - Optique parfaite grâce aux raccords en profilé de très haute qualité - Rendement élevé grâce à une efficience lumineuse pouvant atteindre jusqu’à 159 lm/W - UGR <19 pour tous les flux lumineux - Appareil prédisposé pour le raccordement en cascade - Montage simple et confortable - Modules d’éclairage interchangeables - Distribution de la lumière directe - Tolérance des couleurs selon MacAdam ≤3 SDCM - Équipé de suspension avec câble d'acier (1,5 m), câble d'alimentation transparent et rosace | Suspension | LED-pendelarmatuur | LED-pendelarmatuur voor binnen, bestaande uit: - Behuizing van geëxtrudeerd geanodiseerd aluminium - Kappen van gelakt spuitgietaluminium - Afscherming van opaal PMMA voor een optimale lichtverspreiding en een grote uniformiteit - Rechthoekig, eenvoudig ontwerp met verzonken eindkappen - Perfecte afwerking door hoogwaardig uitgevoerde profielverbindingen - Hoog rendement door armatuurefficiëntie tot 159 lm/W - UGR <19 voor alle lichtstromen - Armatuur voorbereid voor doorvoerverbinding - Armaturen kunnen snel en makkelijk worden gemonteerd - Lichtelementen vervangbaar - Directe lichtverdeling - Kleurtolerantie volgens MacAdam ≤3 SDCM - Incl. ophanging met stalen kabel (1,5 mt), transparante voedingskabel en rozet | Pendelarmaturen | https://cdn.light-performer.com/product_images/pl787_plus_opal_cover_lp.jpg | SL764+ PL MP nz.jpg | http://www.performanceinlighting.com/fr/fr/prod-3117906 | http://www.performanceinlighting.com/nl/nl/prod-3117906 | YES | YES |  | Phase In | 3117906
INDOOR | OFFICE | I OF SUSPENDED PF | SL764+ | 3117894 | SL764+ PL XL 52 S/D 830 GREV1 DALI MP | SL764+ PL XL 52 S/D 830 GREV1 DALI MP | 705 | 0 | 0 | 1 | 0 | 0 | 0 | 0 | 0 | 1 | 1 | 5.903 | 6.903 | KG | 0.047 | M3 | 1.74 | 0.245 | 0.11 | M | 4046075157092 | 94051190 | Gris | Grijs | Appareil LED à suspension | Appareil LED à suspension pour intérieur, composé de : - Corps en aluminium extrudé anodisé - Embouts en aluminium injecté, peints - Diffuseur en PMMA opale pour une diffusion optimale de la lumière et avec une uniformité élevée - Design sobre et épuré avec des embouts affleurants - Optique parfaite grâce aux raccords en profilé de très haute qualité - Rendement élevé grâce à une efficience lumineuse pouvant atteindre jusqu’à 159 lm/W - UGR <19 pour tous les flux lumineux - Appareil prédisposé pour le raccordement en cascade - Montage simple et confortable - Modules d’éclairage interchangeables - Distribution de la lumière directe - Tolérance des couleurs selon MacAdam ≤3 SDCM - Équipé de suspension avec câble d'acier (1,5 m), câble d'alimentation transparent et rosace | Suspension | LED-pendelarmatuur | LED-pendelarmatuur voor binnen, bestaande uit: - Behuizing van geëxtrudeerd geanodiseerd aluminium - Kappen van gelakt spuitgietaluminium - Afscherming van opaal PMMA voor een optimale lichtverspreiding en een grote uniformiteit - Rechthoekig, eenvoudig ontwerp met verzonken eindkappen - Perfecte afwerking door hoogwaardig uitgevoerde profielverbindingen - Hoog rendement door armatuurefficiëntie tot 159 lm/W - UGR <19 voor alle lichtstromen - Armatuur voorbereid voor doorvoerverbinding - Armaturen kunnen snel en makkelijk worden gemonteerd - Lichtelementen vervangbaar - Directe lichtverdeling - Kleurtolerantie volgens MacAdam ≤3 SDCM - Incl. ophanging met stalen kabel (1,5 mt), transparante voedingskabel en rozet | Pendelarmaturen | https://cdn.light-performer.com/product_images/pl787_plus_opal_cover_lp.jpg | pl764+ PL gg.jpg | http://www.performanceinlighting.com/fr/fr/prod-3117894 | http://www.performanceinlighting.com/nl/nl/prod-3117894 | YES | YES |  | Phase In | 3117894
INDOOR | OFFICE | I OF SUSPENDED PF | SL764+ | 3117890 | SL764+ PL XL 52 S/D 830 GREV1 MP | SL764+ PL XL 52 S/D 830 GREV1 MP | 652 | 0 | 0 | 1 | 0 | 0 | 0 | 0 | 0 | 1 | 1 | 5.602 | 6.602 | KG | 0.047 | M3 | 1.74 | 0.245 | 0.11 | M | 4046075157061 | 94051190 | Gris | Grijs | Appareil LED à suspension | Appareil LED à suspension pour intérieur, composé de : - Corps en aluminium extrudé anodisé - Embouts en aluminium injecté, peints - Diffuseur en PMMA opale pour une diffusion optimale de la lumière et avec une uniformité élevée - Design sobre et épuré avec des embouts affleurants - Optique parfaite grâce aux raccords en profilé de très haute qualité - Rendement élevé grâce à une efficience lumineuse pouvant atteindre jusqu’à 159 lm/W - UGR <19 pour tous les flux lumineux - Appareil prédisposé pour le raccordement en cascade - Montage simple et confortable - Modules d’éclairage interchangeables - Distribution de la lumière directe - Tolérance des couleurs selon MacAdam ≤3 SDCM - Équipé de suspension avec câble d'acier (1,5 m), câble d'alimentation transparent et rosace | Suspension | LED-pendelarmatuur | LED-pendelarmatuur voor binnen, bestaande uit: - Behuizing van geëxtrudeerd geanodiseerd aluminium - Kappen van gelakt spuitgietaluminium - Afscherming van opaal PMMA voor een optimale lichtverspreiding en een grote uniformiteit - Rechthoekig, eenvoudig ontwerp met verzonken eindkappen - Perfecte afwerking door hoogwaardig uitgevoerde profielverbindingen - Hoog rendement door armatuurefficiëntie tot 159 lm/W - UGR <19 voor alle lichtstromen - Armatuur voorbereid voor doorvoerverbinding - Armaturen kunnen snel en makkelijk worden gemonteerd - Lichtelementen vervangbaar - Directe lichtverdeling - Kleurtolerantie volgens MacAdam ≤3 SDCM - Incl. ophanging met stalen kabel (1,5 mt), transparante voedingskabel en rozet | Pendelarmaturen | https://cdn.light-performer.com/product_images/pl787_plus_opal_cover_lp.jpg | SL764+ PL MP nz.jpg | http://www.performanceinlighting.com/fr/fr/prod-3117890 | http://www.performanceinlighting.com/nl/nl/prod-3117890 | YES | YES |  | Phase In | 3117890
INDOOR | OFFICE | I OF SUSPENDED PF | SL764+ | 3117918 | SL764+ PL XL 52 S/D 840 BK9005 DALI MP | SL764+ PL XL 52 S/D 840 BK9005 DALI MP | 695 | 0 | 0 | 1 | 0 | 0 | 0 | 0 | 0 | 1 | 1 | 5.923 | 6.923 | KG | 0.047 | M3 | 1.74 | 0.245 | 0.11 | M | 4046075157337 | 94051190 | Noir | Zwart | Appareil LED à suspension | Appareil LED à suspension pour intérieur, composé de : - Corps en aluminium extrudé anodisé - Embouts en aluminium injecté, peints - Diffuseur en PMMA opale pour une diffusion optimale de la lumière et avec une uniformité élevée - Design sobre et épuré avec des embouts affleurants - Optique parfaite grâce aux raccords en profilé de très haute qualité - Rendement élevé grâce à une efficience lumineuse pouvant atteindre jusqu’à 159 lm/W - UGR <19 pour tous les flux lumineux - Appareil prédisposé pour le raccordement en cascade - Montage simple et confortable - Modules d’éclairage interchangeables - Distribution de la lumière directe - Tolérance des couleurs selon MacAdam ≤3 SDCM - Équipé de suspension avec câble d'acier (1,5 m), câble d'alimentation transparent et rosace | Suspension | LED-pendelarmatuur | LED-pendelarmatuur voor binnen, bestaande uit: - Behuizing van geëxtrudeerd geanodiseerd aluminium - Kappen van gelakt spuitgietaluminium - Afscherming van opaal PMMA voor een optimale lichtverspreiding en een grote uniformiteit - Rechthoekig, eenvoudig ontwerp met verzonken eindkappen - Perfecte afwerking door hoogwaardig uitgevoerde profielverbindingen - Hoog rendement door armatuurefficiëntie tot 159 lm/W - UGR <19 voor alle lichtstromen - Armatuur voorbereid voor doorvoerverbinding - Armaturen kunnen snel en makkelijk worden gemonteerd - Lichtelementen vervangbaar - Directe lichtverdeling - Kleurtolerantie volgens MacAdam ≤3 SDCM - Incl. ophanging met stalen kabel (1,5 mt), transparante voedingskabel en rozet | Pendelarmaturen | https://cdn.light-performer.com/product_images/pl787_plus_opal_cover_lp.jpg | SL764+ PL MP nz.jpg | http://www.performanceinlighting.com/fr/fr/prod-3117918 | http://www.performanceinlighting.com/nl/nl/prod-3117918 | YES | YES |  | Phase In | 3117918
INDOOR | OFFICE | I OF SUSPENDED PF | SL764+ | 3117914 | SL764+ PL XL 52 S/D 840 BK9005 MP | SL764+ PL XL 52 S/D 840 BK9005 MP | 642 | 0 | 0 | 1 | 0 | 0 | 0 | 0 | 0 | 1 | 1 | 5.622 | 6.622 | KG | 0.047 | M3 | 1.74 | 0.245 | 0.11 | M | 4046075157283 | 94051190 | Noir | Zwart | Appareil LED à suspension | Appareil LED à suspension pour intérieur, composé de : - Corps en aluminium extrudé anodisé - Embouts en aluminium injecté, peints - Diffuseur en PMMA opale pour une diffusion optimale de la lumière et avec une uniformité élevée - Design sobre et épuré avec des embouts affleurants - Optique parfaite grâce aux raccords en profilé de très haute qualité - Rendement élevé grâce à une efficience lumineuse pouvant atteindre jusqu’à 159 lm/W - UGR <19 pour tous les flux lumineux - Appareil prédisposé pour le raccordement en cascade - Montage simple et confortable - Modules d’éclairage interchangeables - Distribution de la lumière directe - Tolérance des couleurs selon MacAdam ≤3 SDCM - Équipé de suspension avec câble d'acier (1,5 m), câble d'alimentation transparent et rosace | Suspension | LED-pendelarmatuur | LED-pendelarmatuur voor binnen, bestaande uit: - Behuizing van geëxtrudeerd geanodiseerd aluminium - Kappen van gelakt spuitgietaluminium - Afscherming van opaal PMMA voor een optimale lichtverspreiding en een grote uniformiteit - Rechthoekig, eenvoudig ontwerp met verzonken eindkappen - Perfecte afwerking door hoogwaardig uitgevoerde profielverbindingen - Hoog rendement door armatuurefficiëntie tot 159 lm/W - UGR <19 voor alle lichtstromen - Armatuur voorbereid voor doorvoerverbinding - Armaturen kunnen snel en makkelijk worden gemonteerd - Lichtelementen vervangbaar - Directe lichtverdeling - Kleurtolerantie volgens MacAdam ≤3 SDCM - Incl. ophanging met stalen kabel (1,5 mt), transparante voedingskabel en rozet | Pendelarmaturen | https://cdn.light-performer.com/product_images/pl787_plus_opal_cover_lp.jpg | pl764+ PL gg.jpg | http://www.performanceinlighting.com/fr/fr/prod-3117914 | http://www.performanceinlighting.com/nl/nl/prod-3117914 | YES | YES |  | Phase In | 3117914
INDOOR | OFFICE | I OF SUSPENDED PF | SL764+ | 3117902 | SL764+ PL XL 52 S/D 840 GREV1 DALI MP | SL764+ PL XL 52 S/D 840 GREV1 DALI MP | 705 | 0 | 0 | 1 | 0 | 0 | 0 | 0 | 0 | 1 | 1 | 5.903 | 6.903 | KG | 0.047 | M3 | 1.74 | 0.245 | 0.11 | M | 4046075157177 | 94051190 | Gris | Grijs | Appareil LED à suspension | Appareil LED à suspension pour intérieur, composé de : - Corps en aluminium extrudé anodisé - Embouts en aluminium injecté, peints - Diffuseur en PMMA opale pour une diffusion optimale de la lumière et avec une uniformité élevée - Design sobre et épuré avec des embouts affleurants - Optique parfaite grâce aux raccords en profilé de très haute qualité - Rendement élevé grâce à une efficience lumineuse pouvant atteindre jusqu’à 159 lm/W - UGR <19 pour tous les flux lumineux - Appareil prédisposé pour le raccordement en cascade - Montage simple et confortable - Modules d’éclairage interchangeables - Distribution de la lumière directe - Tolérance des couleurs selon MacAdam ≤3 SDCM - Équipé de suspension avec câble d'acier (1,5 m), câble d'alimentation transparent et rosace | Suspension | LED-pendelarmatuur | LED-pendelarmatuur voor binnen, bestaande uit: - Behuizing van geëxtrudeerd geanodiseerd aluminium - Kappen van gelakt spuitgietaluminium - Afscherming van opaal PMMA voor een optimale lichtverspreiding en een grote uniformiteit - Rechthoekig, eenvoudig ontwerp met verzonken eindkappen - Perfecte afwerking door hoogwaardig uitgevoerde profielverbindingen - Hoog rendement door armatuurefficiëntie tot 159 lm/W - UGR <19 voor alle lichtstromen - Armatuur voorbereid voor doorvoerverbinding - Armaturen kunnen snel en makkelijk worden gemonteerd - Lichtelementen vervangbaar - Directe lichtverdeling - Kleurtolerantie volgens MacAdam ≤3 SDCM - Incl. ophanging met stalen kabel (1,5 mt), transparante voedingskabel en rozet | Pendelarmaturen | https://cdn.light-performer.com/product_images/pl787_plus_opal_cover_lp.jpg | pl764+ PL gg.jpg | http://www.performanceinlighting.com/fr/fr/prod-3117902 | http://www.performanceinlighting.com/nl/nl/prod-3117902 | YES | YES |  | Phase In | 3117902
INDOOR | OFFICE | I OF SUSPENDED PF | SL764+ | 3117898 | SL764+ PL XL 52 S/D 840 GREV1 MP | SL764+ PL XL 52 S/D 840 GREV1 MP | 652 | 0 | 0 | 1 | 0 | 0 | 0 | 0 | 0 | 1 | 1 | 5.602 | 6.602 | KG | 0.047 | M3 | 1.74 | 0.245 | 0.11 | M | 4046075157139 | 94051190 | Gris | Grijs | Appareil LED à suspension | Appareil LED à suspension pour intérieur, composé de : - Corps en aluminium extrudé anodisé - Embouts en aluminium injecté, peints - Diffuseur en PMMA opale pour une diffusion optimale de la lumière et avec une uniformité élevée - Design sobre et épuré avec des embouts affleurants - Optique parfaite grâce aux raccords en profilé de très haute qualité - Rendement élevé grâce à une efficience lumineuse pouvant atteindre jusqu’à 159 lm/W - UGR <19 pour tous les flux lumineux - Appareil prédisposé pour le raccordement en cascade - Montage simple et confortable - Modules d’éclairage interchangeables - Distribution de la lumière directe - Tolérance des couleurs selon MacAdam ≤3 SDCM - Équipé de suspension avec câble d'acier (1,5 m), câble d'alimentation transparent et rosace | Suspension | LED-pendelarmatuur | LED-pendelarmatuur voor binnen, bestaande uit: - Behuizing van geëxtrudeerd geanodiseerd aluminium - Kappen van gelakt spuitgietaluminium - Afscherming van opaal PMMA voor een optimale lichtverspreiding en een grote uniformiteit - Rechthoekig, eenvoudig ontwerp met verzonken eindkappen - Perfecte afwerking door hoogwaardig uitgevoerde profielverbindingen - Hoog rendement door armatuurefficiëntie tot 159 lm/W - UGR <19 voor alle lichtstromen - Armatuur voorbereid voor doorvoerverbinding - Armaturen kunnen snel en makkelijk worden gemonteerd - Lichtelementen vervangbaar - Directe lichtverdeling - Kleurtolerantie volgens MacAdam ≤3 SDCM - Incl. ophanging met stalen kabel (1,5 mt), transparante voedingskabel en rozet | Pendelarmaturen | https://cdn.light-performer.com/product_images/pl787_plus_opal_cover_lp.jpg | pl764+ PL gg.jpg | http://www.performanceinlighting.com/fr/fr/prod-3117898 | http://www.performanceinlighting.com/nl/nl/prod-3117898 | YES | YES |  | Phase In | 3117898
INDOOR | OFFICE | I OF CEILING RECESSED PF | SL764+ | 3109603 | SL764+ RE L 11 S/A 830 WH9016 OP | SL764+ RE L 11 S/A 830 WH9016 OP | 385 | 0 | 0 | 1 | 0 | 0 | 0 | 0 | 0 | 1 | 1 | 4.065 | 6.307 | KG | 0.004 | M3 | 1740 | 245 | 130 | MM | 4046075074252 | 94051190 | Blanc | Wit | Appareil LED à encastrer | Appareil LED pour installation au plafond, composé de : - Boîtier en profilés extrudés d'aluminium anodisé (EV1) ou peint, embouts en aluminium moulé sous pression et peints L'appareil est disponible avec des optiques différentes : - Diffuseur en PMMA opale pour une diffusion optimale de la lumière et avec une uniformité élevée - Trame noire pour une efficacité maximale d'éclairage, une réduction de l'éblouissement et avec une uniformité élevée de la lumière - Design sobre et épuré avec des embouts affleurants - Optique parfaite grâce aux raccords en profilé de très haute qualité - Rendement élevé grâce à une efficience lumineuse pouvant atteindre jusqu’à 155 lm/W - Appareil prédisposé pour le raccordement en cascade - Montage simple et confortable - Modules d’éclairage interchangeables - Distribution de la lumière directe - Tolérance des couleurs selon MacAdam ≤3 SDCM - Doté des accessoires nécessaires pour le montage en encastrement | Encastrables au plafond | LED inbouwarmatuur | LED inbouwarmatuur, bestaande uit: - Behuizing van geëxtrudeerd geanodiseerd aluminium profiel(EV1), of met poedercoating, koppen van wit gelakt persgegoten aluminium Het armatuur is leverbaar met verschillende optieken: - Afscherming van opaal PMMA voor een optimale lichtverspreiding en een grote uniformiteit - Zwart raster voor maximale lichtopbrengst, gereduceerde verblinding en een grote uniformiteit - Rechthoekig, eenvoudig ontwerp met verzonken eindkappen - Perfecte afwerking door hoogwaardig uitgevoerde profielverbindingen - Hoog rendement door armatuurefficiëntie tot 155 lm/W - Armatuur voorbereid voor doorvoerverbinding - Armaturen kunnen snel en makkelijk worden gemonteerd - Lichtelementen vervangbaar - Directe lichtverdeling - Kleurtolerantie volgens MacAdam ≤3 SDCM - Incl. benodigde accessoires voor de inbouw | Inbouwarmaturen | https://cdn.light-performer.com/product_images/el764_plus_opal_cover_lp.jpg | SL764+ RE.jpg | http://www.performanceinlighting.com/fr/fr/prod-3109603 | http://www.performanceinlighting.com/nl/nl/prod-3109603 | YES | YES |  | Phase In | 3109603
INDOOR | OFFICE | I OF CEILING RECESSED PF | SL764+ | 3109604 | SL764+ RE L 11 S/A 840 WH9016 OP | SL764+ RE L 11 S/A 840 WH9016 OP | 385 | 0 | 0 | 1 | 0 | 0 | 0 | 0 | 0 | 1 | 1 | 4.065 | 6.307 | KG | 0.004 | M3 | 1740 | 245 | 130 | MM | 4046075074269 | 94051190 | Blanc | Wit | Appareil LED à encastrer | Appareil LED pour installation au plafond, composé de : - Boîtier en profilés extrudés d'aluminium anodisé (EV1) ou peint, embouts en aluminium moulé sous pression et peints L'appareil est disponible avec des optiques différentes : - Diffuseur en PMMA opale pour une diffusion optimale de la lumière et avec une uniformité élevée - Trame noire pour une efficacité maximale d'éclairage, une réduction de l'éblouissement et avec une uniformité élevée de la lumière - Design sobre et épuré avec des embouts affleurants - Optique parfaite grâce aux raccords en profilé de très haute qualité - Rendement élevé grâce à une efficience lumineuse pouvant atteindre jusqu’à 155 lm/W - Appareil prédisposé pour le raccordement en cascade - Montage simple et confortable - Modules d’éclairage interchangeables - Distribution de la lumière directe - Tolérance des couleurs selon MacAdam ≤3 SDCM - Doté des accessoires nécessaires pour le montage en encastrement | Encastrables au plafond | LED inbouwarmatuur | LED inbouwarmatuur, bestaande uit: - Behuizing van geëxtrudeerd geanodiseerd aluminium profiel(EV1), of met poedercoating, koppen van wit gelakt persgegoten aluminium Het armatuur is leverbaar met verschillende optieken: - Afscherming van opaal PMMA voor een optimale lichtverspreiding en een grote uniformiteit - Zwart raster voor maximale lichtopbrengst, gereduceerde verblinding en een grote uniformiteit - Rechthoekig, eenvoudig ontwerp met verzonken eindkappen - Perfecte afwerking door hoogwaardig uitgevoerde profielverbindingen - Hoog rendement door armatuurefficiëntie tot 155 lm/W - Armatuur voorbereid voor doorvoerverbinding - Armaturen kunnen snel en makkelijk worden gemonteerd - Lichtelementen vervangbaar - Directe lichtverdeling - Kleurtolerantie volgens MacAdam ≤3 SDCM - Incl. benodigde accessoires voor de inbouw | Inbouwarmaturen | https://cdn.light-performer.com/product_images/el764_plus_opal_cover_lp.jpg | SL764+ RE.jpg | http://www.performanceinlighting.com/fr/fr/prod-3109604 | http://www.performanceinlighting.com/nl/nl/prod-3109604 | YES | YES |  | Phase In | 3109604
INDOOR | OFFICE | I OF CEILING RECESSED PF | SL764+ | 3109601 | SL764+ RE M 9 S/A 830 WH9016 OP | SL764+ RE M 9 S/A 830 WH9016 OP | 360 | 0 | 0 | 1 | 0 | 0 | 0 | 0 | 0 | 1 | 1 | 2.844 | 4.856 | KG | 0.003 | M3 | 1740 | 245 | 130 | MM | 4046075074238 | 94051190 | Blanc | Wit | Appareil LED à encastrer | Appareil LED pour installation au plafond, composé de : - Boîtier en profilés extrudés d'aluminium anodisé (EV1) ou peint, embouts en aluminium moulé sous pression et peints L'appareil est disponible avec des optiques différentes : - Diffuseur en PMMA opale pour une diffusion optimale de la lumière et avec une uniformité élevée - Trame noire pour une efficacité maximale d'éclairage, une réduction de l'éblouissement et avec une uniformité élevée de la lumière - Design sobre et épuré avec des embouts affleurants - Optique parfaite grâce aux raccords en profilé de très haute qualité - Rendement élevé grâce à une efficience lumineuse pouvant atteindre jusqu’à 155 lm/W - Appareil prédisposé pour le raccordement en cascade - Montage simple et confortable - Modules d’éclairage interchangeables - Distribution de la lumière directe - Tolérance des couleurs selon MacAdam ≤3 SDCM - Doté des accessoires nécessaires pour le montage en encastrement | Encastrables au plafond | LED inbouwarmatuur | LED inbouwarmatuur, bestaande uit: - Behuizing van geëxtrudeerd geanodiseerd aluminium profiel(EV1), of met poedercoating, koppen van wit gelakt persgegoten aluminium Het armatuur is leverbaar met verschillende optieken: - Afscherming van opaal PMMA voor een optimale lichtverspreiding en een grote uniformiteit - Zwart raster voor maximale lichtopbrengst, gereduceerde verblinding en een grote uniformiteit - Rechthoekig, eenvoudig ontwerp met verzonken eindkappen - Perfecte afwerking door hoogwaardig uitgevoerde profielverbindingen - Hoog rendement door armatuurefficiëntie tot 155 lm/W - Armatuur voorbereid voor doorvoerverbinding - Armaturen kunnen snel en makkelijk worden gemonteerd - Lichtelementen vervangbaar - Directe lichtverdeling - Kleurtolerantie volgens MacAdam ≤3 SDCM - Incl. benodigde accessoires voor de inbouw | Inbouwarmaturen | https://cdn.light-performer.com/product_images/el764_plus_opal_cover_lp.jpg | SL764+ RE.jpg | http://www.performanceinlighting.com/fr/fr/prod-3109601 | http://www.performanceinlighting.com/nl/nl/prod-3109601 | YES | YES |  | Phase In | 3109601
INDOOR | OFFICE | I OF CEILING RECESSED PF | SL764+ | 3109602 | SL764+ RE M 9 S/A 840 WH9016 OP | SL764+ RE M 9 S/A 840 WH9016 OP | 360 | 0 | 0 | 1 | 0 | 0 | 0 | 0 | 0 | 1 | 1 | 2.844 | 4.856 | KG | 0.003 | M3 | 1740 | 245 | 130 | MM | 4046075074245 | 94051190 | Blanc | Wit | Appareil LED à encastrer | Appareil LED pour installation au plafond, composé de : - Boîtier en profilés extrudés d'aluminium anodisé (EV1) ou peint, embouts en aluminium moulé sous pression et peints L'appareil est disponible avec des optiques différentes : - Diffuseur en PMMA opale pour une diffusion optimale de la lumière et avec une uniformité élevée - Trame noire pour une efficacité maximale d'éclairage, une réduction de l'éblouissement et avec une uniformité élevée de la lumière - Design sobre et épuré avec des embouts affleurants - Optique parfaite grâce aux raccords en profilé de très haute qualité - Rendement élevé grâce à une efficience lumineuse pouvant atteindre jusqu’à 155 lm/W - Appareil prédisposé pour le raccordement en cascade - Montage simple et confortable - Modules d’éclairage interchangeables - Distribution de la lumière directe - Tolérance des couleurs selon MacAdam ≤3 SDCM - Doté des accessoires nécessaires pour le montage en encastrement | Encastrables au plafond | LED inbouwarmatuur | LED inbouwarmatuur, bestaande uit: - Behuizing van geëxtrudeerd geanodiseerd aluminium profiel(EV1), of met poedercoating, koppen van wit gelakt persgegoten aluminium Het armatuur is leverbaar met verschillende optieken: - Afscherming van opaal PMMA voor een optimale lichtverspreiding en een grote uniformiteit - Zwart raster voor maximale lichtopbrengst, gereduceerde verblinding en een grote uniformiteit - Rechthoekig, eenvoudig ontwerp met verzonken eindkappen - Perfecte afwerking door hoogwaardig uitgevoerde profielverbindingen - Hoog rendement door armatuurefficiëntie tot 155 lm/W - Armatuur voorbereid voor doorvoerverbinding - Armaturen kunnen snel en makkelijk worden gemonteerd - Lichtelementen vervangbaar - Directe lichtverdeling - Kleurtolerantie volgens MacAdam ≤3 SDCM - Incl. benodigde accessoires voor de inbouw | Inbouwarmaturen | https://cdn.light-performer.com/product_images/el764_plus_opal_cover_lp.jpg | SL764+ RE.jpg | http://www.performanceinlighting.com/fr/fr/prod-3109602 | http://www.performanceinlighting.com/nl/nl/prod-3109602 | YES | YES |  | Phase In | 3109602
INDOOR | OFFICE | I OF CEILING RECESSED PF | SL764+ | 3112588 | SL764+ RF L 29 S/A 830 BK9005 DALI LV | SL764+ RF L 29 S/A 830 ZWART DALI LV | 489 | 0 | 0 | 1 | 0 | 0 | 0 | 0 | 0 | 1 | 1 | 7.17 | 9.286 | KG | 0.055 | M3 | 1740 | 245 | 130 | MM | 4046075107431 | 94051190 | Noir | Zwart | Appareil LED à encastrer | Luminaire à LED encastré pour l'intérieur, composé de : - Boîtier en aluminium extrudé, embouts en aluminium moulé sous pression et peints - Trame noire pour une efficacité maximale d'éclairage, une réduction de l'éblouissement et avec une uniformité élevée de la lumière - Design sobre et épuré avec des embouts affleurants - Optique parfaite grâce aux raccords en profilé de très haute qualité - Diffusion d'une lumière directe et léger rétro-éclairage - Appareil prédisposé pour le raccordement en cascade - Montage simple et confortable - Modules d’éclairage interchangeables - TouchDIM® peut être utilisé comme variateur de la version DALI - DALI gradable - Tolérance des couleurs selon MacAdam ≤3 SDCM - Doté des accessoires nécessaires pour le montage en encastrement | Encastrables au plafond | LED inbouwarmatuur | LED-inbouwarmatuur voor binnen, bestaande uit: - Behuizing van geëxtrudeerd aluminium, kappen van persgegoten gepoedercoat aluminium - Zwart raster voor maximale lichtopbrengst, gereduceerde verblinding en een grote uniformiteit - Rechthoekig, eenvoudig ontwerp met verzonken eindkappen - Perfecte afwerking door hoogwaardig uitgevoerde profielverbindingen - Lichtdiffusie, direct met een subtiele achtergrondverlichting - Armatuur voorbereid voor doorvoerverbinding - Armaturen kunnen snel en makkelijk worden gemonteerd - Lichtelementen vervangbaar - Ook leverbaar in dim push button - DALI regelbaar - Kleurtolerantie volgens MacAdam ≤3 SDCM - Incl. benodigde accessoires voor de inbouw | Inbouwarmaturen | https://att.2ba.nl/8714253038223/master/PPI/20220519171207942_-570757701.jpg | SL764+ EB nz.jpg | http://www.performanceinlighting.com/fr/fr/prod-3112588 | http://www.performanceinlighting.com/nl/nl/prod-3112588 | YES | YES |  | Phase In | 3112588
INDOOR | OFFICE | I OF CEILING RECESSED PF | SL764+ | 3112580 | SL764+ RF L 29 S/A 830 BK9005 LV | SL764+ RF L 29 S/A 830 ZWART LV | 466 | 0 | 0 | 1 | 0 | 0 | 0 | 0 | 0 | 1 | 1 | 7.17 | 9.286 | KG | 0.055 | M3 | 1740 | 245 | 130 | MM | 4046075107356 | 94051190 | Noir | Zwart | Appareil LED à encastrer | Luminaire à LED encastré pour l'intérieur, composé de : - Boîtier en aluminium extrudé, embouts en aluminium moulé sous pression et peints - Trame noire pour une efficacité maximale d'éclairage, une réduction de l'éblouissement et avec une uniformité élevée de la lumière - Design sobre et épuré avec des embouts affleurants - Optique parfaite grâce aux raccords en profilé de très haute qualité - Diffusion d'une lumière directe et léger rétro-éclairage - Appareil prédisposé pour le raccordement en cascade - Montage simple et confortable - Modules d’éclairage interchangeables - TouchDIM® peut être utilisé comme variateur de la version DALI - DALI gradable - Tolérance des couleurs selon MacAdam ≤3 SDCM - Doté des accessoires nécessaires pour le montage en encastrement | Encastrables au plafond | LED inbouwarmatuur | LED-inbouwarmatuur voor binnen, bestaande uit: - Behuizing van geëxtrudeerd aluminium, kappen van persgegoten gepoedercoat aluminium - Zwart raster voor maximale lichtopbrengst, gereduceerde verblinding en een grote uniformiteit - Rechthoekig, eenvoudig ontwerp met verzonken eindkappen - Perfecte afwerking door hoogwaardig uitgevoerde profielverbindingen - Lichtdiffusie, direct met een subtiele achtergrondverlichting - Armatuur voorbereid voor doorvoerverbinding - Armaturen kunnen snel en makkelijk worden gemonteerd - Lichtelementen vervangbaar - Ook leverbaar in dim push button - DALI regelbaar - Kleurtolerantie volgens MacAdam ≤3 SDCM - Incl. benodigde accessoires voor de inbouw | Inbouwarmaturen | https://att.2ba.nl/8714253038223/master/PPI/20220519171207942_-570757701.jpg | SL764+ EB nz.jpg | http://www.performanceinlighting.com/fr/fr/prod-3112580 | http://www.performanceinlighting.com/nl/nl/prod-3112580 | YES | YES |  | Phase In | 3112580
INDOOR | OFFICE | I OF CEILING RECESSED PF | SL764+ | 3112589 | SL764+ RF L 29 S/A 840 BK9005 DALI LV | SL764+ RF L 29 S/A 840 ZWART DALI LV | 489 | 0 | 0 | 1 | 0 | 0 | 0 | 0 | 0 | 1 | 1 | 7.169 | 9.285 | KG | 0.055 | M3 | 1740 | 245 | 130 | MM | 4046075107448 | 94051190 | Noir | Zwart | Appareil LED à encastrer | Luminaire à LED encastré pour l'intérieur, composé de : - Boîtier en aluminium extrudé, embouts en aluminium moulé sous pression et peints - Trame noire pour une efficacité maximale d'éclairage, une réduction de l'éblouissement et avec une uniformité élevée de la lumière - Design sobre et épuré avec des embouts affleurants - Optique parfaite grâce aux raccords en profilé de très haute qualité - Diffusion d'une lumière directe et léger rétro-éclairage - Appareil prédisposé pour le raccordement en cascade - Montage simple et confortable - Modules d’éclairage interchangeables - TouchDIM® peut être utilisé comme variateur de la version DALI - DALI gradable - Tolérance des couleurs selon MacAdam ≤3 SDCM - Doté des accessoires nécessaires pour le montage en encastrement | Encastrables au plafond | LED inbouwarmatuur | LED-inbouwarmatuur voor binnen, bestaande uit: - Behuizing van geëxtrudeerd aluminium, kappen van persgegoten gepoedercoat aluminium - Zwart raster voor maximale lichtopbrengst, gereduceerde verblinding en een grote uniformiteit - Rechthoekig, eenvoudig ontwerp met verzonken eindkappen - Perfecte afwerking door hoogwaardig uitgevoerde profielverbindingen - Lichtdiffusie, direct met een subtiele achtergrondverlichting - Armatuur voorbereid voor doorvoerverbinding - Armaturen kunnen snel en makkelijk worden gemonteerd - Lichtelementen vervangbaar - Ook leverbaar in dim push button - DALI regelbaar - Kleurtolerantie volgens MacAdam ≤3 SDCM - Incl. benodigde accessoires voor de inbouw | Inbouwarmaturen | https://att.2ba.nl/8714253038223/master/PPI/20220519171207942_-570757701.jpg | SL764+ EB nz.jpg | http://www.performanceinlighting.com/fr/fr/prod-3112589 | http://www.performanceinlighting.com/nl/nl/prod-3112589 | YES | YES |  | Phase In | 3112589
INDOOR | OFFICE | I OF CEILING RECESSED PF | SL764+ | 3112581 | SL764+ RF L 29 S/A 840 BK9005 LV | SL764+ RF L 29 S/A 840 ZWART LV | 466 | 0 | 0 | 1 | 0 | 0 | 0 | 0 | 0 | 1 | 1 | 7.17 | 9.286 | KG | 0.055 | M3 | 1740 | 245 | 130 | MM | 4046075107363 | 94051190 | Noir | Zwart | Appareil LED à encastrer | Luminaire à LED encastré pour l'intérieur, composé de : - Boîtier en aluminium extrudé, embouts en aluminium moulé sous pression et peints - Trame noire pour une efficacité maximale d'éclairage, une réduction de l'éblouissement et avec une uniformité élevée de la lumière - Design sobre et épuré avec des embouts affleurants - Optique parfaite grâce aux raccords en profilé de très haute qualité - Diffusion d'une lumière directe et léger rétro-éclairage - Appareil prédisposé pour le raccordement en cascade - Montage simple et confortable - Modules d’éclairage interchangeables - TouchDIM® peut être utilisé comme variateur de la version DALI - DALI gradable - Tolérance des couleurs selon MacAdam ≤3 SDCM - Doté des accessoires nécessaires pour le montage en encastrement | Encastrables au plafond | LED inbouwarmatuur | LED-inbouwarmatuur voor binnen, bestaande uit: - Behuizing van geëxtrudeerd aluminium, kappen van persgegoten gepoedercoat aluminium - Zwart raster voor maximale lichtopbrengst, gereduceerde verblinding en een grote uniformiteit - Rechthoekig, eenvoudig ontwerp met verzonken eindkappen - Perfecte afwerking door hoogwaardig uitgevoerde profielverbindingen - Lichtdiffusie, direct met een subtiele achtergrondverlichting - Armatuur voorbereid voor doorvoerverbinding - Armaturen kunnen snel en makkelijk worden gemonteerd - Lichtelementen vervangbaar - Ook leverbaar in dim push button - DALI regelbaar - Kleurtolerantie volgens MacAdam ≤3 SDCM - Incl. benodigde accessoires voor de inbouw | Inbouwarmaturen | https://att.2ba.nl/8714253038223/master/PPI/20220519171207942_-570757701.jpg | SL764+ EB nz.jpg | http://www.performanceinlighting.com/fr/fr/prod-3112581 | http://www.performanceinlighting.com/nl/nl/prod-3112581 | YES | YES |  | Phase In | 3112581
INDOOR | OFFICE | I OF CEILING RECESSED PF | SL764+ | 3112586 | SL764+ RF L 29 S/A 930 BK9005 DALI LV | SL764+ RF L 29 S/A 930 ZWART DALI LV | 503 | 0 | 0 | 1 | 0 | 0 | 0 | 0 | 0 | 1 | 1 | 7.17 | 9.286 | KG | 0.055 | M3 | 1740 | 245 | 130 | MM | 4046075107417 | 94051190 | Noir | Zwart | Appareil LED à encastrer | Luminaire à LED encastré pour l'intérieur, composé de : - Boîtier en aluminium extrudé, embouts en aluminium moulé sous pression et peints - Trame noire pour une efficacité maximale d'éclairage, une réduction de l'éblouissement et avec une uniformité élevée de la lumière - Design sobre et épuré avec des embouts affleurants - Optique parfaite grâce aux raccords en profilé de très haute qualité - Diffusion d'une lumière directe et léger rétro-éclairage - Appareil prédisposé pour le raccordement en cascade - Montage simple et confortable - Modules d’éclairage interchangeables - TouchDIM® peut être utilisé comme variateur de la version DALI - DALI gradable - Tolérance des couleurs selon MacAdam ≤3 SDCM - Doté des accessoires nécessaires pour le montage en encastrement | Encastrables au plafond | LED inbouwarmatuur | LED-inbouwarmatuur voor binnen, bestaande uit: - Behuizing van geëxtrudeerd aluminium, kappen van persgegoten gepoedercoat aluminium - Zwart raster voor maximale lichtopbrengst, gereduceerde verblinding en een grote uniformiteit - Rechthoekig, eenvoudig ontwerp met verzonken eindkappen - Perfecte afwerking door hoogwaardig uitgevoerde profielverbindingen - Lichtdiffusie, direct met een subtiele achtergrondverlichting - Armatuur voorbereid voor doorvoerverbinding - Armaturen kunnen snel en makkelijk worden gemonteerd - Lichtelementen vervangbaar - Ook leverbaar in dim push button - DALI regelbaar - Kleurtolerantie volgens MacAdam ≤3 SDCM - Incl. benodigde accessoires voor de inbouw | Inbouwarmaturen | https://att.2ba.nl/8714253038223/master/PPI/20220519171207942_-570757701.jpg | SL764+ EB nz.jpg | http://www.performanceinlighting.com/fr/fr/prod-3112586 | http://www.performanceinlighting.com/nl/nl/prod-3112586 | YES | YES |  | Phase In | 3112586
INDOOR | OFFICE | I OF CEILING RECESSED PF | SL764+ | 3112578 | SL764+ RF L 29 S/A 930 BK9005 LV | SL764+ RF L 29 S/A 930 ZWART LV | 479 | 0 | 0 | 1 | 0 | 0 | 0 | 0 | 0 | 1 | 1 | 7.17 | 9.286 | KG | 0.055 | M3 | 1740 | 245 | 130 | MM | 4046075107332 | 94051190 | Noir | Zwart | Appareil LED à encastrer | Luminaire à LED encastré pour l'intérieur, composé de : - Boîtier en aluminium extrudé, embouts en aluminium moulé sous pression et peints - Trame noire pour une efficacité maximale d'éclairage, une réduction de l'éblouissement et avec une uniformité élevée de la lumière - Design sobre et épuré avec des embouts affleurants - Optique parfaite grâce aux raccords en profilé de très haute qualité - Diffusion d'une lumière directe et léger rétro-éclairage - Appareil prédisposé pour le raccordement en cascade - Montage simple et confortable - Modules d’éclairage interchangeables - TouchDIM® peut être utilisé comme variateur de la version DALI - DALI gradable - Tolérance des couleurs selon MacAdam ≤3 SDCM - Doté des accessoires nécessaires pour le montage en encastrement | Encastrables au plafond | LED inbouwarmatuur | LED-inbouwarmatuur voor binnen, bestaande uit: - Behuizing van geëxtrudeerd aluminium, kappen van persgegoten gepoedercoat aluminium - Zwart raster voor maximale lichtopbrengst, gereduceerde verblinding en een grote uniformiteit - Rechthoekig, eenvoudig ontwerp met verzonken eindkappen - Perfecte afwerking door hoogwaardig uitgevoerde profielverbindingen - Lichtdiffusie, direct met een subtiele achtergrondverlichting - Armatuur voorbereid voor doorvoerverbinding - Armaturen kunnen snel en makkelijk worden gemonteerd - Lichtelementen vervangbaar - Ook leverbaar in dim push button - DALI regelbaar - Kleurtolerantie volgens MacAdam ≤3 SDCM - Incl. benodigde accessoires voor de inbouw | Inbouwarmaturen | https://att.2ba.nl/8714253038223/master/PPI/20220519171207942_-570757701.jpg | SL764+ EB nz.jpg | http://www.performanceinlighting.com/fr/fr/prod-3112578 | http://www.performanceinlighting.com/nl/nl/prod-3112578 | YES | YES |  | Phase In | 3112578
INDOOR | OFFICE | I OF CEILING RECESSED PF | SL764+ | 3113774 | SL764+ RF L 29 S/A 930 WH9016 DALI LV | SL764+ RF L 29 S/A 930 WIT DALI LV | 503 | 0 | 0 | 1 | 0 | 0 | 0 | 0 | 0 | 1 | 1 | 9.859 | 12.176 | KG | 0.055 | M3 | 1740 | 245 | 130 | MM | 4046075119342 | 94051190 | Blanc | Wit | Appareil LED à encastrer | Luminaire à LED encastré pour l'intérieur, composé de : - Boîtier en aluminium extrudé, embouts en aluminium moulé sous pression et peints - Trame noire pour une efficacité maximale d'éclairage, une réduction de l'éblouissement et avec une uniformité élevée de la lumière - Design sobre et épuré avec des embouts affleurants - Optique parfaite grâce aux raccords en profilé de très haute qualité - Diffusion d'une lumière directe et léger rétro-éclairage - Appareil prédisposé pour le raccordement en cascade - Montage simple et confortable - Modules d’éclairage interchangeables - TouchDIM® peut être utilisé comme variateur de la version DALI - DALI gradable - Tolérance des couleurs selon MacAdam ≤3 SDCM - Doté des accessoires nécessaires pour le montage en encastrement | Encastrables au plafond | LED inbouwarmatuur | LED-inbouwarmatuur voor binnen, bestaande uit: - Behuizing van geëxtrudeerd aluminium, kappen van persgegoten gepoedercoat aluminium - Zwart raster voor maximale lichtopbrengst, gereduceerde verblinding en een grote uniformiteit - Rechthoekig, eenvoudig ontwerp met verzonken eindkappen - Perfecte afwerking door hoogwaardig uitgevoerde profielverbindingen - Lichtdiffusie, direct met een subtiele achtergrondverlichting - Armatuur voorbereid voor doorvoerverbinding - Armaturen kunnen snel en makkelijk worden gemonteerd - Lichtelementen vervangbaar - Ook leverbaar in dim push button - DALI regelbaar - Kleurtolerantie volgens MacAdam ≤3 SDCM - Incl. benodigde accessoires voor de inbouw | Inbouwarmaturen | https://cdn.light-performer.com/product_images/el764_plus_rand_raster_schwarz_lp.jpg | SL764+ EB bw.jpg | http://www.performanceinlighting.com/fr/fr/prod-3113774 | http://www.performanceinlighting.com/nl/nl/prod-3113774 | YES | YES |  | Phase In | 3113774
INDOOR | OFFICE | I OF CEILING RECESSED PF | SL764+ | 3113770 | SL764+ RF L 29 S/A 930 WH9016 LV | SL764+ RF L 29 S/A 930 WIT LV | 479 | 0 | 0 | 1 | 0 | 0 | 0 | 0 | 0 | 1 | 1 | 9.859 | 12.176 | KG | 0.055 | M3 | 1740 | 245 | 130 | MM | 4046075119298 | 94051190 | Blanc | Wit | Appareil LED à encastrer | Luminaire à LED encastré pour l'intérieur, composé de : - Boîtier en aluminium extrudé, embouts en aluminium moulé sous pression et peints - Trame noire pour une efficacité maximale d'éclairage, une réduction de l'éblouissement et avec une uniformité élevée de la lumière - Design sobre et épuré avec des embouts affleurants - Optique parfaite grâce aux raccords en profilé de très haute qualité - Diffusion d'une lumière directe et léger rétro-éclairage - Appareil prédisposé pour le raccordement en cascade - Montage simple et confortable - Modules d’éclairage interchangeables - TouchDIM® peut être utilisé comme variateur de la version DALI - DALI gradable - Tolérance des couleurs selon MacAdam ≤3 SDCM - Doté des accessoires nécessaires pour le montage en encastrement | Encastrables au plafond | LED inbouwarmatuur | LED-inbouwarmatuur voor binnen, bestaande uit: - Behuizing van geëxtrudeerd aluminium, kappen van persgegoten gepoedercoat aluminium - Zwart raster voor maximale lichtopbrengst, gereduceerde verblinding en een grote uniformiteit - Rechthoekig, eenvoudig ontwerp met verzonken eindkappen - Perfecte afwerking door hoogwaardig uitgevoerde profielverbindingen - Lichtdiffusie, direct met een subtiele achtergrondverlichting - Armatuur voorbereid voor doorvoerverbinding - Armaturen kunnen snel en makkelijk worden gemonteerd - Lichtelementen vervangbaar - Ook leverbaar in dim push button - DALI regelbaar - Kleurtolerantie volgens MacAdam ≤3 SDCM - Incl. benodigde accessoires voor de inbouw | Inbouwarmaturen | https://cdn.light-performer.com/product_images/el764_plus_rand_raster_schwarz_lp.jpg | SL764+ EB bw.jpg | http://www.performanceinlighting.com/fr/fr/prod-3113770 | http://www.performanceinlighting.com/nl/nl/prod-3113770 | YES | YES |  | Phase In | 3113770
INDOOR | OFFICE | I OF CEILING RECESSED PF | SL764+ | 3112587 | SL764+ RF L 29 S/A 940 BK9005 DALI LV | SL764+ RF L 29 S/A 940 ZWART DALI LV | 503 | 0 | 0 | 1 | 0 | 0 | 0 | 0 | 0 | 1 | 1 | 7.17 | 9.286 | KG | 0.055 | M3 | 1740 | 245 | 130 | MM | 4046075107424 | 94051190 | Noir | Zwart | Appareil LED à encastrer | Luminaire à LED encastré pour l'intérieur, composé de : - Boîtier en aluminium extrudé, embouts en aluminium moulé sous pression et peints - Trame noire pour une efficacité maximale d'éclairage, une réduction de l'éblouissement et avec une uniformité élevée de la lumière - Design sobre et épuré avec des embouts affleurants - Optique parfaite grâce aux raccords en profilé de très haute qualité - Diffusion d'une lumière directe et léger rétro-éclairage - Appareil prédisposé pour le raccordement en cascade - Montage simple et confortable - Modules d’éclairage interchangeables - TouchDIM® peut être utilisé comme variateur de la version DALI - DALI gradable - Tolérance des couleurs selon MacAdam ≤3 SDCM - Doté des accessoires nécessaires pour le montage en encastrement | Encastrables au plafond | LED inbouwarmatuur | LED-inbouwarmatuur voor binnen, bestaande uit: - Behuizing van geëxtrudeerd aluminium, kappen van persgegoten gepoedercoat aluminium - Zwart raster voor maximale lichtopbrengst, gereduceerde verblinding en een grote uniformiteit - Rechthoekig, eenvoudig ontwerp met verzonken eindkappen - Perfecte afwerking door hoogwaardig uitgevoerde profielverbindingen - Lichtdiffusie, direct met een subtiele achtergrondverlichting - Armatuur voorbereid voor doorvoerverbinding - Armaturen kunnen snel en makkelijk worden gemonteerd - Lichtelementen vervangbaar - Ook leverbaar in dim push button - DALI regelbaar - Kleurtolerantie volgens MacAdam ≤3 SDCM - Incl. benodigde accessoires voor de inbouw | Inbouwarmaturen | https://att.2ba.nl/8714253038223/master/PPI/20220519171207942_-570757701.jpg | SL764+ EB nz.jpg | http://www.performanceinlighting.com/fr/fr/prod-3112587 | http://www.performanceinlighting.com/nl/nl/prod-3112587 | YES | YES |  | Phase In | 3112587
INDOOR | OFFICE | I OF CEILING RECESSED PF | SL764+ | 3112579 | SL764+ RF L 29 S/A 940 BK9005 LV | SL764+ RF L 29 S/A 940 ZWART LV | 479 | 0 | 0 | 1 | 0 | 0 | 0 | 0 | 0 | 1 | 1 | 7.17 | 9.286 | KG | 0.055 | M3 | 1740 | 245 | 130 | MM | 4046075107349 | 94051190 | Noir | Zwart | Appareil LED à encastrer | Luminaire à LED encastré pour l'intérieur, composé de : - Boîtier en aluminium extrudé, embouts en aluminium moulé sous pression et peints - Trame noire pour une efficacité maximale d'éclairage, une réduction de l'éblouissement et avec une uniformité élevée de la lumière - Design sobre et épuré avec des embouts affleurants - Optique parfaite grâce aux raccords en profilé de très haute qualité - Diffusion d'une lumière directe et léger rétro-éclairage - Appareil prédisposé pour le raccordement en cascade - Montage simple et confortable - Modules d’éclairage interchangeables - TouchDIM® peut être utilisé comme variateur de la version DALI - DALI gradable - Tolérance des couleurs selon MacAdam ≤3 SDCM - Doté des accessoires nécessaires pour le montage en encastrement | Encastrables au plafond | LED inbouwarmatuur | LED-inbouwarmatuur voor binnen, bestaande uit: - Behuizing van geëxtrudeerd aluminium, kappen van persgegoten gepoedercoat aluminium - Zwart raster voor maximale lichtopbrengst, gereduceerde verblinding en een grote uniformiteit - Rechthoekig, eenvoudig ontwerp met verzonken eindkappen - Perfecte afwerking door hoogwaardig uitgevoerde profielverbindingen - Lichtdiffusie, direct met een subtiele achtergrondverlichting - Armatuur voorbereid voor doorvoerverbinding - Armaturen kunnen snel en makkelijk worden gemonteerd - Lichtelementen vervangbaar - Ook leverbaar in dim push button - DALI regelbaar - Kleurtolerantie volgens MacAdam ≤3 SDCM - Incl. benodigde accessoires voor de inbouw | Inbouwarmaturen | https://att.2ba.nl/8714253038223/master/PPI/20220519171207942_-570757701.jpg | SL764+ EB nz.jpg | http://www.performanceinlighting.com/fr/fr/prod-3112579 | http://www.performanceinlighting.com/nl/nl/prod-3112579 | YES | YES |  | Phase In | 3112579
INDOOR | OFFICE | I OF CEILING RECESSED PF | SL764+ | 3113775 | SL764+ RF L 29 S/A 940 WH9016 DALI LV | SL764+ RF L 29 S/A 940 WIT DALI LV | 503 | 0 | 0 | 1 | 0 | 0 | 0 | 0 | 0 | 1 | 1 | 9.859 | 12.176 | KG | 0.055 | M3 | 1740 | 245 | 130 | MM | 4046075119366 | 94051190 | Blanc | Wit | Appareil LED à encastrer | Luminaire à LED encastré pour l'intérieur, composé de : - Boîtier en aluminium extrudé, embouts en aluminium moulé sous pression et peints - Trame noire pour une efficacité maximale d'éclairage, une réduction de l'éblouissement et avec une uniformité élevée de la lumière - Design sobre et épuré avec des embouts affleurants - Optique parfaite grâce aux raccords en profilé de très haute qualité - Diffusion d'une lumière directe et léger rétro-éclairage - Appareil prédisposé pour le raccordement en cascade - Montage simple et confortable - Modules d’éclairage interchangeables - TouchDIM® peut être utilisé comme variateur de la version DALI - DALI gradable - Tolérance des couleurs selon MacAdam ≤3 SDCM - Doté des accessoires nécessaires pour le montage en encastrement | Encastrables au plafond | LED inbouwarmatuur | LED-inbouwarmatuur voor binnen, bestaande uit: - Behuizing van geëxtrudeerd aluminium, kappen van persgegoten gepoedercoat aluminium - Zwart raster voor maximale lichtopbrengst, gereduceerde verblinding en een grote uniformiteit - Rechthoekig, eenvoudig ontwerp met verzonken eindkappen - Perfecte afwerking door hoogwaardig uitgevoerde profielverbindingen - Lichtdiffusie, direct met een subtiele achtergrondverlichting - Armatuur voorbereid voor doorvoerverbinding - Armaturen kunnen snel en makkelijk worden gemonteerd - Lichtelementen vervangbaar - Ook leverbaar in dim push button - DALI regelbaar - Kleurtolerantie volgens MacAdam ≤3 SDCM - Incl. benodigde accessoires voor de inbouw | Inbouwarmaturen | https://cdn.light-performer.com/product_images/el764_plus_rand_raster_schwarz_lp.jpg | SL764+ EB bw.jpg | http://www.performanceinlighting.com/fr/fr/prod-3113775 | http://www.performanceinlighting.com/nl/nl/prod-3113775 | YES | YES |  | Phase In | 3113775
INDOOR | OFFICE | I OF CEILING RECESSED PF | SL764+ | 3113771 | SL764+ RF L 29 S/A 940 WH9016 LV | SL764+ RF L 29 S/A 940 WIT LV | 479 | 0 | 0 | 1 | 0 | 0 | 0 | 0 | 0 | 1 | 1 | 9.859 | 12.176 | KG | 0.055 | M3 | 1740 | 245 | 130 | MM | 4046075119311 | 94051190 | Blanc | Wit | Appareil LED à encastrer | Luminaire à LED encastré pour l'intérieur, composé de : - Boîtier en aluminium extrudé, embouts en aluminium moulé sous pression et peints - Trame noire pour une efficacité maximale d'éclairage, une réduction de l'éblouissement et avec une uniformité élevée de la lumière - Design sobre et épuré avec des embouts affleurants - Optique parfaite grâce aux raccords en profilé de très haute qualité - Diffusion d'une lumière directe et léger rétro-éclairage - Appareil prédisposé pour le raccordement en cascade - Montage simple et confortable - Modules d’éclairage interchangeables - TouchDIM® peut être utilisé comme variateur de la version DALI - DALI gradable - Tolérance des couleurs selon MacAdam ≤3 SDCM - Doté des accessoires nécessaires pour le montage en encastrement | Encastrables au plafond | LED inbouwarmatuur | LED-inbouwarmatuur voor binnen, bestaande uit: - Behuizing van geëxtrudeerd aluminium, kappen van persgegoten gepoedercoat aluminium - Zwart raster voor maximale lichtopbrengst, gereduceerde verblinding en een grote uniformiteit - Rechthoekig, eenvoudig ontwerp met verzonken eindkappen - Perfecte afwerking door hoogwaardig uitgevoerde profielverbindingen - Lichtdiffusie, direct met een subtiele achtergrondverlichting - Armatuur voorbereid voor doorvoerverbinding - Armaturen kunnen snel en makkelijk worden gemonteerd - Lichtelementen vervangbaar - Ook leverbaar in dim push button - DALI regelbaar - Kleurtolerantie volgens MacAdam ≤3 SDCM - Incl. benodigde accessoires voor de inbouw | Inbouwarmaturen | https://cdn.light-performer.com/product_images/el764_plus_rand_raster_schwarz_lp.jpg | SL764+ EB bw.jpg | http://www.performanceinlighting.com/fr/fr/prod-3113771 | http://www.performanceinlighting.com/nl/nl/prod-3113771 | YES | YES |  | Phase In | 3113771
INDOOR | OFFICE | I OF CEILING RECESSED PF | SL764+ | 3112584 | SL764+ RF M 23 S/A 830 BK9005 DALI LV | SL764+ RF M 23 S/A 830 ZWART DALI LV | 443 | 0 | 0 | 1 | 0 | 0 | 0 | 0 | 0 | 1 | 1 | 6.358 | 8.269 | KG | 0.055 | M3 | 1740 | 245 | 130 | MM | 4046075107400 | 94051190 | Noir | Zwart | Appareil LED à encastrer | Luminaire à LED encastré pour l'intérieur, composé de : - Boîtier en aluminium extrudé, embouts en aluminium moulé sous pression et peints - Trame noire pour une efficacité maximale d'éclairage, une réduction de l'éblouissement et avec une uniformité élevée de la lumière - Design sobre et épuré avec des embouts affleurants - Optique parfaite grâce aux raccords en profilé de très haute qualité - Diffusion d'une lumière directe et léger rétro-éclairage - Appareil prédisposé pour le raccordement en cascade - Montage simple et confortable - Modules d’éclairage interchangeables - TouchDIM® peut être utilisé comme variateur de la version DALI - DALI gradable - Tolérance des couleurs selon MacAdam ≤3 SDCM - Doté des accessoires nécessaires pour le montage en encastrement | Encastrables au plafond | LED inbouwarmatuur | LED-inbouwarmatuur voor binnen, bestaande uit: - Behuizing van geëxtrudeerd aluminium, kappen van persgegoten gepoedercoat aluminium - Zwart raster voor maximale lichtopbrengst, gereduceerde verblinding en een grote uniformiteit - Rechthoekig, eenvoudig ontwerp met verzonken eindkappen - Perfecte afwerking door hoogwaardig uitgevoerde profielverbindingen - Lichtdiffusie, direct met een subtiele achtergrondverlichting - Armatuur voorbereid voor doorvoerverbinding - Armaturen kunnen snel en makkelijk worden gemonteerd - Lichtelementen vervangbaar - Ook leverbaar in dim push button - DALI regelbaar - Kleurtolerantie volgens MacAdam ≤3 SDCM - Incl. benodigde accessoires voor de inbouw | Inbouwarmaturen | https://att.2ba.nl/8714253038223/master/PPI/20220519171207942_-570757701.jpg | SL764+ EB nz.jpg | http://www.performanceinlighting.com/fr/fr/prod-3112584 | http://www.performanceinlighting.com/nl/nl/prod-3112584 | YES | YES |  | Phase In | 3112584
INDOOR | OFFICE | I OF CEILING RECESSED PF | SL764+ | 3112576 | SL764+ RF M 23 S/A 830 BK9005 LV | SL764+ RF M 23 S/A 830 ZWART LV | 420 | 0 | 0 | 1 | 0 | 0 | 0 | 0 | 0 | 1 | 1 | 6.408 | 8.319 | KG | 0.055 | M3 | 1740 | 245 | 130 | MM | 4046075107301 | 94051190 | Noir | Zwart | Appareil LED à encastrer | Luminaire à LED encastré pour l'intérieur, composé de : - Boîtier en aluminium extrudé, embouts en aluminium moulé sous pression et peints - Trame noire pour une efficacité maximale d'éclairage, une réduction de l'éblouissement et avec une uniformité élevée de la lumière - Design sobre et épuré avec des embouts affleurants - Optique parfaite grâce aux raccords en profilé de très haute qualité - Diffusion d'une lumière directe et léger rétro-éclairage - Appareil prédisposé pour le raccordement en cascade - Montage simple et confortable - Modules d’éclairage interchangeables - TouchDIM® peut être utilisé comme variateur de la version DALI - DALI gradable - Tolérance des couleurs selon MacAdam ≤3 SDCM - Doté des accessoires nécessaires pour le montage en encastrement | Encastrables au plafond | LED inbouwarmatuur | LED-inbouwarmatuur voor binnen, bestaande uit: - Behuizing van geëxtrudeerd aluminium, kappen van persgegoten gepoedercoat aluminium - Zwart raster voor maximale lichtopbrengst, gereduceerde verblinding en een grote uniformiteit - Rechthoekig, eenvoudig ontwerp met verzonken eindkappen - Perfecte afwerking door hoogwaardig uitgevoerde profielverbindingen - Lichtdiffusie, direct met een subtiele achtergrondverlichting - Armatuur voorbereid voor doorvoerverbinding - Armaturen kunnen snel en makkelijk worden gemonteerd - Lichtelementen vervangbaar - Ook leverbaar in dim push button - DALI regelbaar - Kleurtolerantie volgens MacAdam ≤3 SDCM - Incl. benodigde accessoires voor de inbouw | Inbouwarmaturen | https://att.2ba.nl/8714253038223/master/PPI/20220519171207942_-570757701.jpg | SL764+ EB nz.jpg | http://www.performanceinlighting.com/fr/fr/prod-3112576 | http://www.performanceinlighting.com/nl/nl/prod-3112576 | YES | YES |  | Phase In | 3112576
INDOOR | OFFICE | I OF CEILING RECESSED PF | SL764+ | 3112585 | SL764+ RF M 23 S/A 840 BK9005 DALI LV | SL764+ RF M 23 S/A 840 ZWART DALI LV | 443 | 0 | 0 | 1 | 0 | 0 | 0 | 0 | 0 | 1 | 1 | 6.358 | 8.269 | KG | 0.055 | M3 | 1740 | 245 | 130 | MM | 4046075107394 | 94051190 | Noir | Zwart | Appareil LED à encastrer | Luminaire à LED encastré pour l'intérieur, composé de : - Boîtier en aluminium extrudé, embouts en aluminium moulé sous pression et peints - Trame noire pour une efficacité maximale d'éclairage, une réduction de l'éblouissement et avec une uniformité élevée de la lumière - Design sobre et épuré avec des embouts affleurants - Optique parfaite grâce aux raccords en profilé de très haute qualité - Diffusion d'une lumière directe et léger rétro-éclairage - Appareil prédisposé pour le raccordement en cascade - Montage simple et confortable - Modules d’éclairage interchangeables - TouchDIM® peut être utilisé comme variateur de la version DALI - DALI gradable - Tolérance des couleurs selon MacAdam ≤3 SDCM - Doté des accessoires nécessaires pour le montage en encastrement | Encastrables au plafond | LED inbouwarmatuur | LED-inbouwarmatuur voor binnen, bestaande uit: - Behuizing van geëxtrudeerd aluminium, kappen van persgegoten gepoedercoat aluminium - Zwart raster voor maximale lichtopbrengst, gereduceerde verblinding en een grote uniformiteit - Rechthoekig, eenvoudig ontwerp met verzonken eindkappen - Perfecte afwerking door hoogwaardig uitgevoerde profielverbindingen - Lichtdiffusie, direct met een subtiele achtergrondverlichting - Armatuur voorbereid voor doorvoerverbinding - Armaturen kunnen snel en makkelijk worden gemonteerd - Lichtelementen vervangbaar - Ook leverbaar in dim push button - DALI regelbaar - Kleurtolerantie volgens MacAdam ≤3 SDCM - Incl. benodigde accessoires voor de inbouw | Inbouwarmaturen | https://att.2ba.nl/8714253038223/master/PPI/20220519171207942_-570757701.jpg | SL764+ EB nz.jpg | http://www.performanceinlighting.com/fr/fr/prod-3112585 | http://www.performanceinlighting.com/nl/nl/prod-3112585 | YES | YES |  | Phase In | 3112585
INDOOR | OFFICE | I OF CEILING RECESSED PF | SL764+ | 3112577 | SL764+ RF M 23 S/A 840 BK9005 LV | SL764+ RF M 23 S/A 840 ZWART LV | 420 | 0 | 0 | 1 | 0 | 0 | 0 | 0 | 0 | 1 | 1 | 6.408 | 8.319 | KG | 0.055 | M3 | 1740 | 245 | 130 | MM | 4046075107325 | 94051190 | Noir | Zwart | Appareil LED à encastrer | Luminaire à LED encastré pour l'intérieur, composé de : - Boîtier en aluminium extrudé, embouts en aluminium moulé sous pression et peints - Trame noire pour une efficacité maximale d'éclairage, une réduction de l'éblouissement et avec une uniformité élevée de la lumière - Design sobre et épuré avec des embouts affleurants - Optique parfaite grâce aux raccords en profilé de très haute qualité - Diffusion d'une lumière directe et léger rétro-éclairage - Appareil prédisposé pour le raccordement en cascade - Montage simple et confortable - Modules d’éclairage interchangeables - TouchDIM® peut être utilisé comme variateur de la version DALI - DALI gradable - Tolérance des couleurs selon MacAdam ≤3 SDCM - Doté des accessoires nécessaires pour le montage en encastrement | Encastrables au plafond | LED inbouwarmatuur | LED-inbouwarmatuur voor binnen, bestaande uit: - Behuizing van geëxtrudeerd aluminium, kappen van persgegoten gepoedercoat aluminium - Zwart raster voor maximale lichtopbrengst, gereduceerde verblinding en een grote uniformiteit - Rechthoekig, eenvoudig ontwerp met verzonken eindkappen - Perfecte afwerking door hoogwaardig uitgevoerde profielverbindingen - Lichtdiffusie, direct met een subtiele achtergrondverlichting - Armatuur voorbereid voor doorvoerverbinding - Armaturen kunnen snel en makkelijk worden gemonteerd - Lichtelementen vervangbaar - Ook leverbaar in dim push button - DALI regelbaar - Kleurtolerantie volgens MacAdam ≤3 SDCM - Incl. benodigde accessoires voor de inbouw | Inbouwarmaturen | https://att.2ba.nl/8714253038223/master/PPI/20220519171207942_-570757701.jpg | SL764+ EB nz.jpg | http://www.performanceinlighting.com/fr/fr/prod-3112577 | http://www.performanceinlighting.com/nl/nl/prod-3112577 | YES | YES |  | Phase In | 3112577
INDOOR | OFFICE | I OF CEILING RECESSED PF | SL764+ | 3112582 | SL764+ RF M 23 S/A 930 BK9005 DALI LV | SL764+ RF M 23 S/A 930 ZWART DALI LV | 456 | 0 | 0 | 1 | 0 | 0 | 0 | 0 | 0 | 1 | 1 | 6.358 | 8.269 | KG | 0.055 | M3 | 1740 | 245 | 130 | MM | 4046075107370 | 94051190 | Noir | Zwart | Appareil LED à encastrer | Luminaire à LED encastré pour l'intérieur, composé de : - Boîtier en aluminium extrudé, embouts en aluminium moulé sous pression et peints - Trame noire pour une efficacité maximale d'éclairage, une réduction de l'éblouissement et avec une uniformité élevée de la lumière - Design sobre et épuré avec des embouts affleurants - Optique parfaite grâce aux raccords en profilé de très haute qualité - Diffusion d'une lumière directe et léger rétro-éclairage - Appareil prédisposé pour le raccordement en cascade - Montage simple et confortable - Modules d’éclairage interchangeables - TouchDIM® peut être utilisé comme variateur de la version DALI - DALI gradable - Tolérance des couleurs selon MacAdam ≤3 SDCM - Doté des accessoires nécessaires pour le montage en encastrement | Encastrables au plafond | LED inbouwarmatuur | LED-inbouwarmatuur voor binnen, bestaande uit: - Behuizing van geëxtrudeerd aluminium, kappen van persgegoten gepoedercoat aluminium - Zwart raster voor maximale lichtopbrengst, gereduceerde verblinding en een grote uniformiteit - Rechthoekig, eenvoudig ontwerp met verzonken eindkappen - Perfecte afwerking door hoogwaardig uitgevoerde profielverbindingen - Lichtdiffusie, direct met een subtiele achtergrondverlichting - Armatuur voorbereid voor doorvoerverbinding - Armaturen kunnen snel en makkelijk worden gemonteerd - Lichtelementen vervangbaar - Ook leverbaar in dim push button - DALI regelbaar - Kleurtolerantie volgens MacAdam ≤3 SDCM - Incl. benodigde accessoires voor de inbouw | Inbouwarmaturen | https://att.2ba.nl/8714253038223/master/PPI/20220519171207942_-570757701.jpg | SL764+ EB nz.jpg | http://www.performanceinlighting.com/fr/fr/prod-3112582 | http://www.performanceinlighting.com/nl/nl/prod-3112582 | YES | YES |  | Phase In | 3112582
INDOOR | OFFICE | I OF CEILING RECESSED PF | SL764+ | 3112574 | SL764+ RF M 23 S/A 930 BK9005 LV | SL764+ RF M 23 S/A 930 ZWART LV | 432 | 0 | 0 | 1 | 0 | 0 | 0 | 0 | 0 | 1 | 1 | 6.408 | 8.319 | KG | 0.055 | M3 | 1740 | 245 | 130 | MM | 4046075107288 | 94051190 | Noir | Zwart | Appareil LED à encastrer | Luminaire à LED encastré pour l'intérieur, composé de : - Boîtier en aluminium extrudé, embouts en aluminium moulé sous pression et peints - Trame noire pour une efficacité maximale d'éclairage, une réduction de l'éblouissement et avec une uniformité élevée de la lumière - Design sobre et épuré avec des embouts affleurants - Optique parfaite grâce aux raccords en profilé de très haute qualité - Diffusion d'une lumière directe et léger rétro-éclairage - Appareil prédisposé pour le raccordement en cascade - Montage simple et confortable - Modules d’éclairage interchangeables - TouchDIM® peut être utilisé comme variateur de la version DALI - DALI gradable - Tolérance des couleurs selon MacAdam ≤3 SDCM - Doté des accessoires nécessaires pour le montage en encastrement | Encastrables au plafond | LED inbouwarmatuur | LED-inbouwarmatuur voor binnen, bestaande uit: - Behuizing van geëxtrudeerd aluminium, kappen van persgegoten gepoedercoat aluminium - Zwart raster voor maximale lichtopbrengst, gereduceerde verblinding en een grote uniformiteit - Rechthoekig, eenvoudig ontwerp met verzonken eindkappen - Perfecte afwerking door hoogwaardig uitgevoerde profielverbindingen - Lichtdiffusie, direct met een subtiele achtergrondverlichting - Armatuur voorbereid voor doorvoerverbinding - Armaturen kunnen snel en makkelijk worden gemonteerd - Lichtelementen vervangbaar - Ook leverbaar in dim push button - DALI regelbaar - Kleurtolerantie volgens MacAdam ≤3 SDCM - Incl. benodigde accessoires voor de inbouw | Inbouwarmaturen | https://att.2ba.nl/8714253038223/master/PPI/20220519171207942_-570757701.jpg | SL764+ EB nz.jpg | http://www.performanceinlighting.com/fr/fr/prod-3112574 | http://www.performanceinlighting.com/nl/nl/prod-3112574 | YES | YES |  | Phase In | 3112574
INDOOR | OFFICE | I OF CEILING RECESSED PF | SL764+ | 3113772 | SL764+ RF M 23 S/A 930 WH9016 DALI LV | SL764+ RF M 23 S/A 930 WIT DALI LV | 456 | 0 | 0 | 1 | 0 | 0 | 0 | 0 | 0 | 1 | 1 | 9.055 | 11.167 | KG | 0.055 | M3 | 1740 | 245 | 130 | MM | 4046075119328 | 94051190 | Blanc | Wit | Appareil LED à encastrer | Luminaire à LED encastré pour l'intérieur, composé de : - Boîtier en aluminium extrudé, embouts en aluminium moulé sous pression et peints - Trame noire pour une efficacité maximale d'éclairage, une réduction de l'éblouissement et avec une uniformité élevée de la lumière - Design sobre et épuré avec des embouts affleurants - Optique parfaite grâce aux raccords en profilé de très haute qualité - Diffusion d'une lumière directe et léger rétro-éclairage - Appareil prédisposé pour le raccordement en cascade - Montage simple et confortable - Modules d’éclairage interchangeables - TouchDIM® peut être utilisé comme variateur de la version DALI - DALI gradable - Tolérance des couleurs selon MacAdam ≤3 SDCM - Doté des accessoires nécessaires pour le montage en encastrement | Encastrables au plafond | LED inbouwarmatuur | LED-inbouwarmatuur voor binnen, bestaande uit: - Behuizing van geëxtrudeerd aluminium, kappen van persgegoten gepoedercoat aluminium - Zwart raster voor maximale lichtopbrengst, gereduceerde verblinding en een grote uniformiteit - Rechthoekig, eenvoudig ontwerp met verzonken eindkappen - Perfecte afwerking door hoogwaardig uitgevoerde profielverbindingen - Lichtdiffusie, direct met een subtiele achtergrondverlichting - Armatuur voorbereid voor doorvoerverbinding - Armaturen kunnen snel en makkelijk worden gemonteerd - Lichtelementen vervangbaar - Ook leverbaar in dim push button - DALI regelbaar - Kleurtolerantie volgens MacAdam ≤3 SDCM - Incl. benodigde accessoires voor de inbouw | Inbouwarmaturen | https://cdn.light-performer.com/product_images/el764_plus_rand_raster_schwarz_lp.jpg | SL764+ EB bw.jpg | http://www.performanceinlighting.com/fr/fr/prod-3113772 | http://www.performanceinlighting.com/nl/nl/prod-3113772 | YES | YES |  | Phase In | 3113772
INDOOR | OFFICE | I OF CEILING RECESSED PF | SL764+ | 3113768 | SL764+ RF M 23 S/A 930 WH9016 LV | SL764+ RF M 23 S/A 930 WIT LV | 432 | 0 | 0 | 1 | 0 | 0 | 0 | 0 | 0 | 1 | 1 | 9.105 | 11.217 | KG | 0.055 | M3 | 1740 | 245 | 130 | MM | 4046075119281 | 94051190 | Blanc | Wit | Appareil LED à encastrer | Luminaire à LED encastré pour l'intérieur, composé de : - Boîtier en aluminium extrudé, embouts en aluminium moulé sous pression et peints - Trame noire pour une efficacité maximale d'éclairage, une réduction de l'éblouissement et avec une uniformité élevée de la lumière - Design sobre et épuré avec des embouts affleurants - Optique parfaite grâce aux raccords en profilé de très haute qualité - Diffusion d'une lumière directe et léger rétro-éclairage - Appareil prédisposé pour le raccordement en cascade - Montage simple et confortable - Modules d’éclairage interchangeables - TouchDIM® peut être utilisé comme variateur de la version DALI - DALI gradable - Tolérance des couleurs selon MacAdam ≤3 SDCM - Doté des accessoires nécessaires pour le montage en encastrement | Encastrables au plafond | LED inbouwarmatuur | LED-inbouwarmatuur voor binnen, bestaande uit: - Behuizing van geëxtrudeerd aluminium, kappen van persgegoten gepoedercoat aluminium - Zwart raster voor maximale lichtopbrengst, gereduceerde verblinding en een grote uniformiteit - Rechthoekig, eenvoudig ontwerp met verzonken eindkappen - Perfecte afwerking door hoogwaardig uitgevoerde profielverbindingen - Lichtdiffusie, direct met een subtiele achtergrondverlichting - Armatuur voorbereid voor doorvoerverbinding - Armaturen kunnen snel en makkelijk worden gemonteerd - Lichtelementen vervangbaar - Ook leverbaar in dim push button - DALI regelbaar - Kleurtolerantie volgens MacAdam ≤3 SDCM - Incl. benodigde accessoires voor de inbouw | Inbouwarmaturen | https://cdn.light-performer.com/product_images/el764_plus_rand_raster_schwarz_lp.jpg | SL764+ EB bw.jpg | http://www.performanceinlighting.com/fr/fr/prod-3113768 | http://www.performanceinlighting.com/nl/nl/prod-3113768 | YES | YES |  | Phase In | 3113768
INDOOR | OFFICE | I OF CEILING RECESSED PF | SL764+ | 3112583 | SL764+ RF M 23 S/A 940 BK9005 DALI LV | SL764+ RF M 23 S/A 940 ZWART DALI LV | 456 | 0 | 0 | 1 | 0 | 0 | 0 | 0 | 0 | 1 | 1 | 6.358 | 8.269 | KG | 0.055 | M3 | 1740 | 245 | 130 | MM | 4046075107387 | 94051190 | Noir | Zwart | Appareil LED à encastrer | Luminaire à LED encastré pour l'intérieur, composé de : - Boîtier en aluminium extrudé, embouts en aluminium moulé sous pression et peints - Trame noire pour une efficacité maximale d'éclairage, une réduction de l'éblouissement et avec une uniformité élevée de la lumière - Design sobre et épuré avec des embouts affleurants - Optique parfaite grâce aux raccords en profilé de très haute qualité - Diffusion d'une lumière directe et léger rétro-éclairage - Appareil prédisposé pour le raccordement en cascade - Montage simple et confortable - Modules d’éclairage interchangeables - TouchDIM® peut être utilisé comme variateur de la version DALI - DALI gradable - Tolérance des couleurs selon MacAdam ≤3 SDCM - Doté des accessoires nécessaires pour le montage en encastrement | Encastrables au plafond | LED inbouwarmatuur | LED-inbouwarmatuur voor binnen, bestaande uit: - Behuizing van geëxtrudeerd aluminium, kappen van persgegoten gepoedercoat aluminium - Zwart raster voor maximale lichtopbrengst, gereduceerde verblinding en een grote uniformiteit - Rechthoekig, eenvoudig ontwerp met verzonken eindkappen - Perfecte afwerking door hoogwaardig uitgevoerde profielverbindingen - Lichtdiffusie, direct met een subtiele achtergrondverlichting - Armatuur voorbereid voor doorvoerverbinding - Armaturen kunnen snel en makkelijk worden gemonteerd - Lichtelementen vervangbaar - Ook leverbaar in dim push button - DALI regelbaar - Kleurtolerantie volgens MacAdam ≤3 SDCM - Incl. benodigde accessoires voor de inbouw | Inbouwarmaturen | https://att.2ba.nl/8714253038223/master/PPI/20220519171207942_-570757701.jpg | SL764+ EB nz.jpg | http://www.performanceinlighting.com/fr/fr/prod-3112583 | http://www.performanceinlighting.com/nl/nl/prod-3112583 | YES | YES |  | Phase In | 3112583
INDOOR | OFFICE | I OF CEILING RECESSED PF | SL764+ | 3112575 | SL764+ RF M 23 S/A 940 BK9005 LV | SL764+ RF M 23 S/A 940 ZWART LV | 432 | 0 | 0 | 1 | 0 | 0 | 0 | 0 | 0 | 1 | 1 | 6.408 | 8.319 | KG | 0.055 | M3 | 1740 | 245 | 130 | MM | 4046075107318 | 94051190 | Noir | Zwart | Appareil LED à encastrer | Luminaire à LED encastré pour l'intérieur, composé de : - Boîtier en aluminium extrudé, embouts en aluminium moulé sous pression et peints - Trame noire pour une efficacité maximale d'éclairage, une réduction de l'éblouissement et avec une uniformité élevée de la lumière - Design sobre et épuré avec des embouts affleurants - Optique parfaite grâce aux raccords en profilé de très haute qualité - Diffusion d'une lumière directe et léger rétro-éclairage - Appareil prédisposé pour le raccordement en cascade - Montage simple et confortable - Modules d’éclairage interchangeables - TouchDIM® peut être utilisé comme variateur de la version DALI - DALI gradable - Tolérance des couleurs selon MacAdam ≤3 SDCM - Doté des accessoires nécessaires pour le montage en encastrement | Encastrables au plafond | LED inbouwarmatuur | LED-inbouwarmatuur voor binnen, bestaande uit: - Behuizing van geëxtrudeerd aluminium, kappen van persgegoten gepoedercoat aluminium - Zwart raster voor maximale lichtopbrengst, gereduceerde verblinding en een grote uniformiteit - Rechthoekig, eenvoudig ontwerp met verzonken eindkappen - Perfecte afwerking door hoogwaardig uitgevoerde profielverbindingen - Lichtdiffusie, direct met een subtiele achtergrondverlichting - Armatuur voorbereid voor doorvoerverbinding - Armaturen kunnen snel en makkelijk worden gemonteerd - Lichtelementen vervangbaar - Ook leverbaar in dim push button - DALI regelbaar - Kleurtolerantie volgens MacAdam ≤3 SDCM - Incl. benodigde accessoires voor de inbouw | Inbouwarmaturen | https://att.2ba.nl/8714253038223/master/PPI/20220519171207942_-570757701.jpg | SL764+ EB nz.jpg | http://www.performanceinlighting.com/fr/fr/prod-3112575 | http://www.performanceinlighting.com/nl/nl/prod-3112575 | YES | YES |  | Phase In | 3112575
INDOOR | OFFICE | I OF CEILING RECESSED PF | SL764+ | 3113773 | SL764+ RF M 23 S/A 940 WH9016 DALI LV | SL764+ RF M 23 S/A 940 WIT DALI LV | 456 | 0 | 0 | 1 | 0 | 0 | 0 | 0 | 0 | 1 | 1 | 9.055 | 11.167 | KG | 0.055 | M3 | 1740 | 245 | 130 | MM | 4046075119335 | 94051190 | Blanc | Wit | Appareil LED à encastrer | Luminaire à LED encastré pour l'intérieur, composé de : - Boîtier en aluminium extrudé, embouts en aluminium moulé sous pression et peints - Trame noire pour une efficacité maximale d'éclairage, une réduction de l'éblouissement et avec une uniformité élevée de la lumière - Design sobre et épuré avec des embouts affleurants - Optique parfaite grâce aux raccords en profilé de très haute qualité - Diffusion d'une lumière directe et léger rétro-éclairage - Appareil prédisposé pour le raccordement en cascade - Montage simple et confortable - Modules d’éclairage interchangeables - TouchDIM® peut être utilisé comme variateur de la version DALI - DALI gradable - Tolérance des couleurs selon MacAdam ≤3 SDCM - Doté des accessoires nécessaires pour le montage en encastrement | Encastrables au plafond | LED inbouwarmatuur | LED-inbouwarmatuur voor binnen, bestaande uit: - Behuizing van geëxtrudeerd aluminium, kappen van persgegoten gepoedercoat aluminium - Zwart raster voor maximale lichtopbrengst, gereduceerde verblinding en een grote uniformiteit - Rechthoekig, eenvoudig ontwerp met verzonken eindkappen - Perfecte afwerking door hoogwaardig uitgevoerde profielverbindingen - Lichtdiffusie, direct met een subtiele achtergrondverlichting - Armatuur voorbereid voor doorvoerverbinding - Armaturen kunnen snel en makkelijk worden gemonteerd - Lichtelementen vervangbaar - Ook leverbaar in dim push button - DALI regelbaar - Kleurtolerantie volgens MacAdam ≤3 SDCM - Incl. benodigde accessoires voor de inbouw | Inbouwarmaturen | https://cdn.light-performer.com/product_images/el764_plus_rand_raster_schwarz_lp.jpg | SL764+ EB bw.jpg | http://www.performanceinlighting.com/fr/fr/prod-3113773 | http://www.performanceinlighting.com/nl/nl/prod-3113773 | YES | YES |  | Phase In | 3113773
INDOOR | OFFICE | I OF CEILING RECESSED PF | SL764+ | 3113769 | SL764+ RF M 23 S/A 940 WH9016 LV | SL764+ RF M 23 S/A 940 WIT LV | 432 | 0 | 0 | 1 | 0 | 0 | 0 | 0 | 0 | 1 | 1 | 9.105 | 11.217 | KG | 0.055 | M3 | 1740 | 245 | 130 | MM | 4046075119304 | 94051190 | Blanc | Wit | Appareil LED à encastrer | Luminaire à LED encastré pour l'intérieur, composé de : - Boîtier en aluminium extrudé, embouts en aluminium moulé sous pression et peints - Trame noire pour une efficacité maximale d'éclairage, une réduction de l'éblouissement et avec une uniformité élevée de la lumière - Design sobre et épuré avec des embouts affleurants - Optique parfaite grâce aux raccords en profilé de très haute qualité - Diffusion d'une lumière directe et léger rétro-éclairage - Appareil prédisposé pour le raccordement en cascade - Montage simple et confortable - Modules d’éclairage interchangeables - TouchDIM® peut être utilisé comme variateur de la version DALI - DALI gradable - Tolérance des couleurs selon MacAdam ≤3 SDCM - Doté des accessoires nécessaires pour le montage en encastrement | Encastrables au plafond | LED inbouwarmatuur | LED-inbouwarmatuur voor binnen, bestaande uit: - Behuizing van geëxtrudeerd aluminium, kappen van persgegoten gepoedercoat aluminium - Zwart raster voor maximale lichtopbrengst, gereduceerde verblinding en een grote uniformiteit - Rechthoekig, eenvoudig ontwerp met verzonken eindkappen - Perfecte afwerking door hoogwaardig uitgevoerde profielverbindingen - Lichtdiffusie, direct met een subtiele achtergrondverlichting - Armatuur voorbereid voor doorvoerverbinding - Armaturen kunnen snel en makkelijk worden gemonteerd - Lichtelementen vervangbaar - Ook leverbaar in dim push button - DALI regelbaar - Kleurtolerantie volgens MacAdam ≤3 SDCM - Incl. benodigde accessoires voor de inbouw | Inbouwarmaturen | https://cdn.light-performer.com/product_images/el764_plus_rand_raster_schwarz_lp.jpg | SL764+ EB bw.jpg | http://www.performanceinlighting.com/fr/fr/prod-3113769 | http://www.performanceinlighting.com/nl/nl/prod-3113769 | YES | YES |  | Phase In | 3113769
INDOOR | OFFICE | I OF FREE STANDING PF | SL764+ | 3118006 | SL764+ SL 127 S/D 830 BK9005 IR 2H LV | SL764+ SL 127 S/D 830 BK9005 IR 2H LV | 2434 | 0 | 0 | 1 | 0 | 0 | 0 | 0 | 1 | 1 | 1 | 27.803 | 30.94 | KG | 0 |  | 0 | 0 | 0 |  | 4046075157955 | 94052190 | Noir | Zwart | Lampadaire sur pied pour intérieur | Lampadaire sur pied pour intérieur | Lampadaire sur pied pour intérieur | Lampadaire sur pied pour intérieur | Lampadaire sur pied pour intérieur | Lampadaire sur pied pour intérieur |  | SL764_PLUS_DOUBLE_01.JPG | http://www.performanceinlighting.com/fr/fr/prod-3118006 | http://www.performanceinlighting.com/nl/nl/prod-3118006 | YES | YES |  | Phase In | 3118006
INDOOR | OFFICE | I OF FREE STANDING PF | SL764+ | 3118005 | SL764+ SL 64 S/D 830 BK9005 IR 1H LV | SL764+ SL 64 S/D 830 BK9005 IR 1H LV | 1367 | 0 | 0 | 1 | 0 | 0 | 0 | 0 | 1 | 1 | 1 | 17.067 | 19.577 | KG | 0 |  | 0 | 0 | 0 |  | 4046075157948 | 94052190 | Noir | Zwart | Lampadaire sur pied pour intérieur | Lampadaire sur pied pour intérieur | Lampadaire sur pied pour intérieur | Lampadaire sur pied pour intérieur | Lampadaire sur pied pour intérieur | Lampadaire sur pied pour intérieur |  | SL764_PLUS_SINGLE_01.JPG | http://www.performanceinlighting.com/fr/fr/prod-3118005 | http://www.performanceinlighting.com/nl/nl/prod-3118005 | YES | YES |  | Phase In | 3118005
INDOOR | OFFICE | I OF FREE STANDING PF | SL764+ | 3115663 | SL764+ SL DOUBLE 840 BK9005 DALI IR LO | SL764+ SL DOUBLE 840 BK9005 DALI IR LO | 2635 | 0 | 0 | 1 | 0 | 0 | 0 | 0 | 0 | 1 | 1 | 28.042 | 31.138 | KG | 0 |  | 0 | 0 | 0 |  | 4046075143217 | 94052190 | Noir | Zwart | Lampadaire sur pied pour intérieur | Lampadaire sur pied pour intérieur | Lampadaire sur pied pour intérieur | Lampadaire sur pied pour intérieur | Lampadaire sur pied pour intérieur | Lampadaire sur pied pour intérieur |  | SL764_PLUS_DOUBLE_01.JPG | http://www.performanceinlighting.com/fr/fr/prod-3115663 | http://www.performanceinlighting.com/nl/nl/prod-3115663 | YES | YES |  | Phase In | 3115663
INDOOR | OFFICE | I OF FREE STANDING PF | SL764+ | 3115662 | SL764+ SL SINGLE 840 BK9005 DALI IR LO | SL764+ SL SINGLE 840 BK9005 DALI IR LO | 1559 | 0 | 0 | 1 | 0 | 0 | 0 | 0 | 0 | 1 | 1 | 17.845 | 20.563 | KG | 0 |  | 0 | 0 | 0 |  | 4046075143200 | 94052190 | Noir | Zwart | Lampadaire sur pied pour intérieur | Lampadaire sur pied pour intérieur | Lampadaire sur pied pour intérieur | Lampadaire sur pied pour intérieur | Lampadaire sur pied pour intérieur | Lampadaire sur pied pour intérieur |  | SL764_PLUS_SINGLE_01.JPG | http://www.performanceinlighting.com/fr/fr/prod-3115662 | http://www.performanceinlighting.com/nl/nl/prod-3115662 | YES | YES |  | Phase In | 3115662
INDOOR | OFFICE | I OF CEILING SURFACE MOUNTED PF | SL764+ | 3117943 | SL764+ SM 2XL 30 S/A 830 BK9005 DALI OP | SL764+ SM 2XL 30 S/A 830 BK9005 DALI OP | 440 | 0 | 0 | 1 | 0 | 0 | 0 | 0 | 0 | 1 | 1 | 4.095 | 5.195 | KG | 0.07 | M3 | 2 | 0.32 | 0.11 | M | 4046075157665 | 94051190 | Noir | Zwart | Appareil LED à suspension | Appareil LED à suspension pour intérieur, composé de : - Corps en aluminium extrudé anodisé - Embouts en aluminium injecté, peints - Diffuseur en PMMA opale pour une diffusion optimale de la lumière et avec une uniformité élevée - Design sobre et épuré avec des embouts affleurants - Optique parfaite grâce aux raccords en profilé de très haute qualité - Rendement élevé grâce à une efficience lumineuse pouvant atteindre jusqu’à 159 lm/W - UGR <19 pour tous les flux lumineux - Appareil prédisposé pour le raccordement en cascade - Montage simple et confortable - Modules d’éclairage interchangeables - Distribution de la lumière directe - Tolérance des couleurs selon MacAdam ≤3 SDCM - Équipé de suspension avec câble d'acier (1,5 m), câble d'alimentation transparent et rosace | Suspension | LED-pendelarmatuur | LED-pendelarmatuur voor binnen, bestaande uit: - Behuizing van geëxtrudeerd geanodiseerd aluminium - Kappen van gelakt spuitgietaluminium - Afscherming van opaal PMMA voor een optimale lichtverspreiding en een grote uniformiteit - Rechthoekig, eenvoudig ontwerp met verzonken eindkappen - Perfecte afwerking door hoogwaardig uitgevoerde profielverbindingen - Hoog rendement door armatuurefficiëntie tot 159 lm/W - UGR <19 voor alle lichtstromen - Armatuur voorbereid voor doorvoerverbinding - Armaturen kunnen snel en makkelijk worden gemonteerd - Lichtelementen vervangbaar - Directe lichtverdeling - Kleurtolerantie volgens MacAdam ≤3 SDCM - Incl. ophanging met stalen kabel (1,5 mt), transparante voedingskabel en rozet | Pendelarmaturen | https://cdn.light-performer.com/product_images/pl787_plus_opal_cover_lp.jpg | SL764+ PL MP nz.jpg | http://www.performanceinlighting.com/fr/fr/prod-3117943 | http://www.performanceinlighting.com/nl/nl/prod-3117943 | YES | YES |  | Phase In | 3117943
INDOOR | OFFICE | I OF CEILING SURFACE MOUNTED PF | SL764+ | 3117939 | SL764+ SM 2XL 30 S/A 830 BK9005 OP | SL764+ SM 2XL 30 S/A 830 BK9005 OP | 424 | 0 | 0 | 1 | 0 | 0 | 0 | 0 | 0 | 1 | 1 | 4.122 | 5.222 | KG | 0.07 | M3 | 2 | 0.32 | 0.11 | M | 4046075157627 | 94051190 | Noir | Zwart | Appareil LED à suspension | Appareil LED à suspension pour intérieur, composé de : - Corps en aluminium extrudé anodisé - Embouts en aluminium injecté, peints - Diffuseur en PMMA opale pour une diffusion optimale de la lumière et avec une uniformité élevée - Design sobre et épuré avec des embouts affleurants - Optique parfaite grâce aux raccords en profilé de très haute qualité - Rendement élevé grâce à une efficience lumineuse pouvant atteindre jusqu’à 159 lm/W - UGR <19 pour tous les flux lumineux - Appareil prédisposé pour le raccordement en cascade - Montage simple et confortable - Modules d’éclairage interchangeables - Distribution de la lumière directe - Tolérance des couleurs selon MacAdam ≤3 SDCM - Équipé de suspension avec câble d'acier (1,5 m), câble d'alimentation transparent et rosace | Suspension | LED-pendelarmatuur | LED-pendelarmatuur voor binnen, bestaande uit: - Behuizing van geëxtrudeerd geanodiseerd aluminium - Kappen van gelakt spuitgietaluminium - Afscherming van opaal PMMA voor een optimale lichtverspreiding en een grote uniformiteit - Rechthoekig, eenvoudig ontwerp met verzonken eindkappen - Perfecte afwerking door hoogwaardig uitgevoerde profielverbindingen - Hoog rendement door armatuurefficiëntie tot 159 lm/W - UGR <19 voor alle lichtstromen - Armatuur voorbereid voor doorvoerverbinding - Armaturen kunnen snel en makkelijk worden gemonteerd - Lichtelementen vervangbaar - Directe lichtverdeling - Kleurtolerantie volgens MacAdam ≤3 SDCM - Incl. ophanging met stalen kabel (1,5 mt), transparante voedingskabel en rozet | Pendelarmaturen | https://cdn.light-performer.com/product_images/pl787_plus_opal_cover_lp.jpg | SL764+ PL MP nz.jpg | http://www.performanceinlighting.com/fr/fr/prod-3117939 | http://www.performanceinlighting.com/nl/nl/prod-3117939 | YES | YES |  | Phase In | 3117939
INDOOR | OFFICE | I OF CEILING SURFACE MOUNTED PF | SL764+ | 3117927 | SL764+ SM 2XL 30 S/A 830 GREV1 DALI OP | SL764+ SM 2XL 30 S/A 830 GREV1 DALI OP | 453 | 0 | 0 | 1 | 0 | 0 | 0 | 0 | 0 | 1 | 1 | 4.075 | 5.175 | KG | 0.07 | M3 | 2 | 0.32 | 0.11 | M | 4046075157481 | 94051190 | Gris | Grijs | Appareil LED à suspension | Appareil LED à suspension pour intérieur, composé de : - Corps en aluminium extrudé anodisé - Embouts en aluminium injecté, peints - Diffuseur en PMMA opale pour une diffusion optimale de la lumière et avec une uniformité élevée - Design sobre et épuré avec des embouts affleurants - Optique parfaite grâce aux raccords en profilé de très haute qualité - Rendement élevé grâce à une efficience lumineuse pouvant atteindre jusqu’à 159 lm/W - UGR <19 pour tous les flux lumineux - Appareil prédisposé pour le raccordement en cascade - Montage simple et confortable - Modules d’éclairage interchangeables - Distribution de la lumière directe - Tolérance des couleurs selon MacAdam ≤3 SDCM - Équipé de suspension avec câble d'acier (1,5 m), câble d'alimentation transparent et rosace | Suspension | LED-pendelarmatuur | LED-pendelarmatuur voor binnen, bestaande uit: - Behuizing van geëxtrudeerd geanodiseerd aluminium - Kappen van gelakt spuitgietaluminium - Afscherming van opaal PMMA voor een optimale lichtverspreiding en een grote uniformiteit - Rechthoekig, eenvoudig ontwerp met verzonken eindkappen - Perfecte afwerking door hoogwaardig uitgevoerde profielverbindingen - Hoog rendement door armatuurefficiëntie tot 159 lm/W - UGR <19 voor alle lichtstromen - Armatuur voorbereid voor doorvoerverbinding - Armaturen kunnen snel en makkelijk worden gemonteerd - Lichtelementen vervangbaar - Directe lichtverdeling - Kleurtolerantie volgens MacAdam ≤3 SDCM - Incl. ophanging met stalen kabel (1,5 mt), transparante voedingskabel en rozet | Pendelarmaturen | https://cdn.light-performer.com/product_images/pl787_plus_opal_cover_lp.jpg | pl764+ PL gg.jpg | http://www.performanceinlighting.com/fr/fr/prod-3117927 | http://www.performanceinlighting.com/nl/nl/prod-3117927 | YES | YES |  | Phase In | 3117927
INDOOR | OFFICE | I OF CEILING SURFACE MOUNTED PF | SL764+ | 3117923 | SL764+ SM 2XL 30 S/A 830 GREV1 OP | SL764+ SM 2XL 30 S/A 830 GREV1 OP | 436 | 0 | 0 | 1 | 0 | 0 | 0 | 0 | 0 | 1 | 1 | 4.102 | 5.202 | KG | 0.07 | M3 | 2 | 0.32 | 0.11 | M | 4046075157467 | 94051190 | Gris | Grijs | Appareil LED à suspension | Appareil LED à suspension pour intérieur, composé de : - Corps en aluminium extrudé anodisé - Embouts en aluminium injecté, peints - Diffuseur en PMMA opale pour une diffusion optimale de la lumière et avec une uniformité élevée - Design sobre et épuré avec des embouts affleurants - Optique parfaite grâce aux raccords en profilé de très haute qualité - Rendement élevé grâce à une efficience lumineuse pouvant atteindre jusqu’à 159 lm/W - UGR <19 pour tous les flux lumineux - Appareil prédisposé pour le raccordement en cascade - Montage simple et confortable - Modules d’éclairage interchangeables - Distribution de la lumière directe - Tolérance des couleurs selon MacAdam ≤3 SDCM - Équipé de suspension avec câble d'acier (1,5 m), câble d'alimentation transparent et rosace | Suspension | LED-pendelarmatuur | LED-pendelarmatuur voor binnen, bestaande uit: - Behuizing van geëxtrudeerd geanodiseerd aluminium - Kappen van gelakt spuitgietaluminium - Afscherming van opaal PMMA voor een optimale lichtverspreiding en een grote uniformiteit - Rechthoekig, eenvoudig ontwerp met verzonken eindkappen - Perfecte afwerking door hoogwaardig uitgevoerde profielverbindingen - Hoog rendement door armatuurefficiëntie tot 159 lm/W - UGR <19 voor alle lichtstromen - Armatuur voorbereid voor doorvoerverbinding - Armaturen kunnen snel en makkelijk worden gemonteerd - Lichtelementen vervangbaar - Directe lichtverdeling - Kleurtolerantie volgens MacAdam ≤3 SDCM - Incl. ophanging met stalen kabel (1,5 mt), transparante voedingskabel en rozet | Pendelarmaturen | https://cdn.light-performer.com/product_images/pl787_plus_opal_cover_lp.jpg | pl764+ PL gg.jpg | http://www.performanceinlighting.com/fr/fr/prod-3117923 | http://www.performanceinlighting.com/nl/nl/prod-3117923 | YES | YES |  | Phase In | 3117923
INDOOR | OFFICE | I OF CEILING SURFACE MOUNTED PF | SL764+ | 3117951 | SL764+ SM 2XL 30 S/A 840 BK9005 DALI OP | SL764+ SM 2XL 30 S/A 840 BK9005 DALI OP | 440 | 0 | 0 | 1 | 0 | 0 | 0 | 0 | 0 | 1 | 1 | 4.095 | 5.195 | KG | 0.07 | M3 | 2 | 0.32 | 0.11 | M | 4046075157757 | 94051190 | Noir | Zwart | Appareil LED à suspension | Appareil LED à suspension pour intérieur, composé de : - Corps en aluminium extrudé anodisé - Embouts en aluminium injecté, peints - Diffuseur en PMMA opale pour une diffusion optimale de la lumière et avec une uniformité élevée - Design sobre et épuré avec des embouts affleurants - Optique parfaite grâce aux raccords en profilé de très haute qualité - Rendement élevé grâce à une efficience lumineuse pouvant atteindre jusqu’à 159 lm/W - UGR <19 pour tous les flux lumineux - Appareil prédisposé pour le raccordement en cascade - Montage simple et confortable - Modules d’éclairage interchangeables - Distribution de la lumière directe - Tolérance des couleurs selon MacAdam ≤3 SDCM - Équipé de suspension avec câble d'acier (1,5 m), câble d'alimentation transparent et rosace | Suspension | LED-pendelarmatuur | LED-pendelarmatuur voor binnen, bestaande uit: - Behuizing van geëxtrudeerd geanodiseerd aluminium - Kappen van gelakt spuitgietaluminium - Afscherming van opaal PMMA voor een optimale lichtverspreiding en een grote uniformiteit - Rechthoekig, eenvoudig ontwerp met verzonken eindkappen - Perfecte afwerking door hoogwaardig uitgevoerde profielverbindingen - Hoog rendement door armatuurefficiëntie tot 159 lm/W - UGR <19 voor alle lichtstromen - Armatuur voorbereid voor doorvoerverbinding - Armaturen kunnen snel en makkelijk worden gemonteerd - Lichtelementen vervangbaar - Directe lichtverdeling - Kleurtolerantie volgens MacAdam ≤3 SDCM - Incl. ophanging met stalen kabel (1,5 mt), transparante voedingskabel en rozet | Pendelarmaturen | https://cdn.light-performer.com/product_images/pl787_plus_opal_cover_lp.jpg | SL764+ PL MP nz.jpg | http://www.performanceinlighting.com/fr/fr/prod-3117951 | http://www.performanceinlighting.com/nl/nl/prod-3117951 | YES | YES |  | Phase In | 3117951
INDOOR | OFFICE | I OF CEILING SURFACE MOUNTED PF | SL764+ | 3117947 | SL764+ SM 2XL 30 S/A 840 BK9005 OP | SL764+ SM 2XL 30 S/A 840 BK9005 OP | 424 | 0 | 0 | 1 | 0 | 0 | 0 | 0 | 0 | 1 | 1 | 4.122 | 5.222 | KG | 0.07 | M3 | 2 | 0.32 | 0.11 | M | 4046075157702 | 94051190 | Noir | Zwart | Appareil LED à suspension | Appareil LED à suspension pour intérieur, composé de : - Corps en aluminium extrudé anodisé - Embouts en aluminium injecté, peints - Diffuseur en PMMA opale pour une diffusion optimale de la lumière et avec une uniformité élevée - Design sobre et épuré avec des embouts affleurants - Optique parfaite grâce aux raccords en profilé de très haute qualité - Rendement élevé grâce à une efficience lumineuse pouvant atteindre jusqu’à 159 lm/W - UGR <19 pour tous les flux lumineux - Appareil prédisposé pour le raccordement en cascade - Montage simple et confortable - Modules d’éclairage interchangeables - Distribution de la lumière directe - Tolérance des couleurs selon MacAdam ≤3 SDCM - Équipé de suspension avec câble d'acier (1,5 m), câble d'alimentation transparent et rosace | Suspension | LED-pendelarmatuur | LED-pendelarmatuur voor binnen, bestaande uit: - Behuizing van geëxtrudeerd geanodiseerd aluminium - Kappen van gelakt spuitgietaluminium - Afscherming van opaal PMMA voor een optimale lichtverspreiding en een grote uniformiteit - Rechthoekig, eenvoudig ontwerp met verzonken eindkappen - Perfecte afwerking door hoogwaardig uitgevoerde profielverbindingen - Hoog rendement door armatuurefficiëntie tot 159 lm/W - UGR <19 voor alle lichtstromen - Armatuur voorbereid voor doorvoerverbinding - Armaturen kunnen snel en makkelijk worden gemonteerd - Lichtelementen vervangbaar - Directe lichtverdeling - Kleurtolerantie volgens MacAdam ≤3 SDCM - Incl. ophanging met stalen kabel (1,5 mt), transparante voedingskabel en rozet | Pendelarmaturen | https://cdn.light-performer.com/product_images/pl787_plus_opal_cover_lp.jpg | SL764+ PL MP nz.jpg | http://www.performanceinlighting.com/fr/fr/prod-3117947 | http://www.performanceinlighting.com/nl/nl/prod-3117947 | YES | YES |  | Phase In | 3117947
INDOOR | OFFICE | I OF CEILING SURFACE MOUNTED PF | SL764+ | 3117935 | SL764+ SM 2XL 30 S/A 840 GREV1 DALI OP | SL764+ SM 2XL 30 S/A 840 GREV1 DALI OP | 453 | 0 | 0 | 1 | 0 | 0 | 0 | 0 | 0 | 1 | 1 | 4.075 | 5.175 | KG | 0.07 | M3 | 2 | 0.32 | 0.11 | M | 4046075157580 | 94051190 | Gris | Grijs | Appareil LED à suspension | Appareil LED à suspension pour intérieur, composé de : - Corps en aluminium extrudé anodisé - Embouts en aluminium injecté, peints - Diffuseur en PMMA opale pour une diffusion optimale de la lumière et avec une uniformité élevée - Design sobre et épuré avec des embouts affleurants - Optique parfaite grâce aux raccords en profilé de très haute qualité - Rendement élevé grâce à une efficience lumineuse pouvant atteindre jusqu’à 159 lm/W - UGR <19 pour tous les flux lumineux - Appareil prédisposé pour le raccordement en cascade - Montage simple et confortable - Modules d’éclairage interchangeables - Distribution de la lumière directe - Tolérance des couleurs selon MacAdam ≤3 SDCM - Équipé de suspension avec câble d'acier (1,5 m), câble d'alimentation transparent et rosace | Suspension | LED-pendelarmatuur | LED-pendelarmatuur voor binnen, bestaande uit: - Behuizing van geëxtrudeerd geanodiseerd aluminium - Kappen van gelakt spuitgietaluminium - Afscherming van opaal PMMA voor een optimale lichtverspreiding en een grote uniformiteit - Rechthoekig, eenvoudig ontwerp met verzonken eindkappen - Perfecte afwerking door hoogwaardig uitgevoerde profielverbindingen - Hoog rendement door armatuurefficiëntie tot 159 lm/W - UGR <19 voor alle lichtstromen - Armatuur voorbereid voor doorvoerverbinding - Armaturen kunnen snel en makkelijk worden gemonteerd - Lichtelementen vervangbaar - Directe lichtverdeling - Kleurtolerantie volgens MacAdam ≤3 SDCM - Incl. ophanging met stalen kabel (1,5 mt), transparante voedingskabel en rozet | Pendelarmaturen | https://cdn.light-performer.com/product_images/pl787_plus_opal_cover_lp.jpg | pl764+ PL gg.jpg | http://www.performanceinlighting.com/fr/fr/prod-3117935 | http://www.performanceinlighting.com/nl/nl/prod-3117935 | YES | YES |  | Phase In | 3117935
INDOOR | OFFICE | I OF CEILING SURFACE MOUNTED PF | SL764+ | 3117931 | SL764+ SM 2XL 30 S/A 840 GREV1 OP | SL764+ SM 2XL 30 S/A 840 GREV1 OP | 436 | 0 | 0 | 1 | 0 | 0 | 0 | 0 | 0 | 1 | 1 | 4.102 | 5.202 | KG | 0.07 | M3 | 2 | 0.32 | 0.11 | M | 4046075157542 | 94051190 | Gris | Grijs | Appareil LED à suspension | Appareil LED à suspension pour intérieur, composé de : - Corps en aluminium extrudé anodisé - Embouts en aluminium injecté, peints - Diffuseur en PMMA opale pour une diffusion optimale de la lumière et avec une uniformité élevée - Design sobre et épuré avec des embouts affleurants - Optique parfaite grâce aux raccords en profilé de très haute qualité - Rendement élevé grâce à une efficience lumineuse pouvant atteindre jusqu’à 159 lm/W - UGR <19 pour tous les flux lumineux - Appareil prédisposé pour le raccordement en cascade - Montage simple et confortable - Modules d’éclairage interchangeables - Distribution de la lumière directe - Tolérance des couleurs selon MacAdam ≤3 SDCM - Équipé de suspension avec câble d'acier (1,5 m), câble d'alimentation transparent et rosace | Suspension | LED-pendelarmatuur | LED-pendelarmatuur voor binnen, bestaande uit: - Behuizing van geëxtrudeerd geanodiseerd aluminium - Kappen van gelakt spuitgietaluminium - Afscherming van opaal PMMA voor een optimale lichtverspreiding en een grote uniformiteit - Rechthoekig, eenvoudig ontwerp met verzonken eindkappen - Perfecte afwerking door hoogwaardig uitgevoerde profielverbindingen - Hoog rendement door armatuurefficiëntie tot 159 lm/W - UGR <19 voor alle lichtstromen - Armatuur voorbereid voor doorvoerverbinding - Armaturen kunnen snel en makkelijk worden gemonteerd - Lichtelementen vervangbaar - Directe lichtverdeling - Kleurtolerantie volgens MacAdam ≤3 SDCM - Incl. ophanging met stalen kabel (1,5 mt), transparante voedingskabel en rozet | Pendelarmaturen | https://cdn.light-performer.com/product_images/pl787_plus_opal_cover_lp.jpg | pl764+ PL gg.jpg | http://www.performanceinlighting.com/fr/fr/prod-3117931 | http://www.performanceinlighting.com/nl/nl/prod-3117931 | YES | YES |  | Phase In | 3117931
INDOOR | OFFICE | I OF CEILING SURFACE MOUNTED PF | SL764+ | 3117944 | SL764+ SM 4XL 39 S/A 830 BK9005 DALI OP | SL764+ SM 4XL 39 S/A 830 BK9005 DALI OP | 546 | 0 | 0 | 1 | 0 | 0 | 0 | 0 | 0 | 1 | 1 | 5.105 | 6.305 | KG | 0.082 | M3 | 3.04 | 0.245 | 0.11 | M | 4046075157672 | 94051190 | Noir | Zwart | Appareil LED à suspension | Appareil LED à suspension pour intérieur, composé de : - Corps en aluminium extrudé anodisé - Embouts en aluminium injecté, peints - Diffuseur en PMMA opale pour une diffusion optimale de la lumière et avec une uniformité élevée - Design sobre et épuré avec des embouts affleurants - Optique parfaite grâce aux raccords en profilé de très haute qualité - Rendement élevé grâce à une efficience lumineuse pouvant atteindre jusqu’à 159 lm/W - UGR <19 pour tous les flux lumineux - Appareil prédisposé pour le raccordement en cascade - Montage simple et confortable - Modules d’éclairage interchangeables - Distribution de la lumière directe - Tolérance des couleurs selon MacAdam ≤3 SDCM - Équipé de suspension avec câble d'acier (1,5 m), câble d'alimentation transparent et rosace | Suspension | LED-pendelarmatuur | LED-pendelarmatuur voor binnen, bestaande uit: - Behuizing van geëxtrudeerd geanodiseerd aluminium - Kappen van gelakt spuitgietaluminium - Afscherming van opaal PMMA voor een optimale lichtverspreiding en een grote uniformiteit - Rechthoekig, eenvoudig ontwerp met verzonken eindkappen - Perfecte afwerking door hoogwaardig uitgevoerde profielverbindingen - Hoog rendement door armatuurefficiëntie tot 159 lm/W - UGR <19 voor alle lichtstromen - Armatuur voorbereid voor doorvoerverbinding - Armaturen kunnen snel en makkelijk worden gemonteerd - Lichtelementen vervangbaar - Directe lichtverdeling - Kleurtolerantie volgens MacAdam ≤3 SDCM - Incl. ophanging met stalen kabel (1,5 mt), transparante voedingskabel en rozet | Pendelarmaturen | https://cdn.light-performer.com/product_images/pl787_plus_opal_cover_lp.jpg | SL764+ PL MP nz.jpg | http://www.performanceinlighting.com/fr/fr/prod-3117944 | http://www.performanceinlighting.com/nl/nl/prod-3117944 | YES | YES |  | Phase In | 3117944
INDOOR | OFFICE | I OF CEILING SURFACE MOUNTED PF | SL764+ | 3117940 | SL764+ SM 4XL 39 S/A 830 BK9005 OP | SL764+ SM 4XL 39 S/A 830 BK9005 OP | 524 | 0 | 0 | 1 | 0 | 0 | 0 | 0 | 0 | 1 | 1 | 5.064 | 6.264 | KG | 0.082 | M3 | 3.04 | 0.245 | 0.11 | M | 4046075157641 | 94051190 | Noir | Zwart | Appareil LED à suspension | Appareil LED à suspension pour intérieur, composé de : - Corps en aluminium extrudé anodisé - Embouts en aluminium injecté, peints - Diffuseur en PMMA opale pour une diffusion optimale de la lumière et avec une uniformité élevée - Design sobre et épuré avec des embouts affleurants - Optique parfaite grâce aux raccords en profilé de très haute qualité - Rendement élevé grâce à une efficience lumineuse pouvant atteindre jusqu’à 159 lm/W - UGR <19 pour tous les flux lumineux - Appareil prédisposé pour le raccordement en cascade - Montage simple et confortable - Modules d’éclairage interchangeables - Distribution de la lumière directe - Tolérance des couleurs selon MacAdam ≤3 SDCM - Équipé de suspension avec câble d'acier (1,5 m), câble d'alimentation transparent et rosace | Suspension | LED-pendelarmatuur | LED-pendelarmatuur voor binnen, bestaande uit: - Behuizing van geëxtrudeerd geanodiseerd aluminium - Kappen van gelakt spuitgietaluminium - Afscherming van opaal PMMA voor een optimale lichtverspreiding en een grote uniformiteit - Rechthoekig, eenvoudig ontwerp met verzonken eindkappen - Perfecte afwerking door hoogwaardig uitgevoerde profielverbindingen - Hoog rendement door armatuurefficiëntie tot 159 lm/W - UGR <19 voor alle lichtstromen - Armatuur voorbereid voor doorvoerverbinding - Armaturen kunnen snel en makkelijk worden gemonteerd - Lichtelementen vervangbaar - Directe lichtverdeling - Kleurtolerantie volgens MacAdam ≤3 SDCM - Incl. ophanging met stalen kabel (1,5 mt), transparante voedingskabel en rozet | Pendelarmaturen | https://cdn.light-performer.com/product_images/pl787_plus_opal_cover_lp.jpg | SL764+ PL MP nz.jpg | http://www.performanceinlighting.com/fr/fr/prod-3117940 | http://www.performanceinlighting.com/nl/nl/prod-3117940 | YES | YES |  | Phase In | 3117940
INDOOR | OFFICE | I OF CEILING SURFACE MOUNTED PF | SL764+ | 3117928 | SL764+ SM 4XL 39 S/A 830 GREV1 DALI OP | SL764+ SM 4XL 39 S/A 830 GREV1 DALI OP | 520 | 0 | 0 | 1 | 0 | 0 | 0 | 0 | 0 | 1 | 1 | 5.085 | 6.285 | KG | 0.082 | M3 | 3.04 | 0.245 | 0.11 | M | 4046075157498 | 94051190 | Gris | Grijs | Appareil LED à suspension | Appareil LED à suspension pour intérieur, composé de : - Corps en aluminium extrudé anodisé - Embouts en aluminium injecté, peints - Diffuseur en PMMA opale pour une diffusion optimale de la lumière et avec une uniformité élevée - Design sobre et épuré avec des embouts affleurants - Optique parfaite grâce aux raccords en profilé de très haute qualité - Rendement élevé grâce à une efficience lumineuse pouvant atteindre jusqu’à 159 lm/W - UGR <19 pour tous les flux lumineux - Appareil prédisposé pour le raccordement en cascade - Montage simple et confortable - Modules d’éclairage interchangeables - Distribution de la lumière directe - Tolérance des couleurs selon MacAdam ≤3 SDCM - Équipé de suspension avec câble d'acier (1,5 m), câble d'alimentation transparent et rosace | Suspension | LED-pendelarmatuur | LED-pendelarmatuur voor binnen, bestaande uit: - Behuizing van geëxtrudeerd geanodiseerd aluminium - Kappen van gelakt spuitgietaluminium - Afscherming van opaal PMMA voor een optimale lichtverspreiding en een grote uniformiteit - Rechthoekig, eenvoudig ontwerp met verzonken eindkappen - Perfecte afwerking door hoogwaardig uitgevoerde profielverbindingen - Hoog rendement door armatuurefficiëntie tot 159 lm/W - UGR <19 voor alle lichtstromen - Armatuur voorbereid voor doorvoerverbinding - Armaturen kunnen snel en makkelijk worden gemonteerd - Lichtelementen vervangbaar - Directe lichtverdeling - Kleurtolerantie volgens MacAdam ≤3 SDCM - Incl. ophanging met stalen kabel (1,5 mt), transparante voedingskabel en rozet | Pendelarmaturen | https://cdn.light-performer.com/product_images/pl787_plus_opal_cover_lp.jpg | pl764+ PL gg.jpg | http://www.performanceinlighting.com/fr/fr/prod-3117928 | http://www.performanceinlighting.com/nl/nl/prod-3117928 | YES | YES |  | Phase In | 3117928
INDOOR | OFFICE | I OF CEILING SURFACE MOUNTED PF | SL764+ | 3117924 | SL764+ SM 4XL 39 S/A 830 GREV1 OP | SL764+ SM 4XL 39 S/A 830 GREV1 OP | 499 | 0 | 0 | 1 | 0 | 0 | 0 | 0 | 0 | 1 | 1 | 5.044 | 6.244 | KG | 0.082 | M3 | 3.04 | 0.245 | 0.11 | M | 4046075157474 | 94051190 | Gris | Grijs | Appareil LED à suspension | Appareil LED à suspension pour intérieur, composé de : - Corps en aluminium extrudé anodisé - Embouts en aluminium injecté, peints - Diffuseur en PMMA opale pour une diffusion optimale de la lumière et avec une uniformité élevée - Design sobre et épuré avec des embouts affleurants - Optique parfaite grâce aux raccords en profilé de très haute qualité - Rendement élevé grâce à une efficience lumineuse pouvant atteindre jusqu’à 159 lm/W - UGR <19 pour tous les flux lumineux - Appareil prédisposé pour le raccordement en cascade - Montage simple et confortable - Modules d’éclairage interchangeables - Distribution de la lumière directe - Tolérance des couleurs selon MacAdam ≤3 SDCM - Équipé de suspension avec câble d'acier (1,5 m), câble d'alimentation transparent et rosace | Suspension | LED-pendelarmatuur | LED-pendelarmatuur voor binnen, bestaande uit: - Behuizing van geëxtrudeerd geanodiseerd aluminium - Kappen van gelakt spuitgietaluminium - Afscherming van opaal PMMA voor een optimale lichtverspreiding en een grote uniformiteit - Rechthoekig, eenvoudig ontwerp met verzonken eindkappen - Perfecte afwerking door hoogwaardig uitgevoerde profielverbindingen - Hoog rendement door armatuurefficiëntie tot 159 lm/W - UGR <19 voor alle lichtstromen - Armatuur voorbereid voor doorvoerverbinding - Armaturen kunnen snel en makkelijk worden gemonteerd - Lichtelementen vervangbaar - Directe lichtverdeling - Kleurtolerantie volgens MacAdam ≤3 SDCM - Incl. ophanging met stalen kabel (1,5 mt), transparante voedingskabel en rozet | Pendelarmaturen | https://cdn.light-performer.com/product_images/pl787_plus_opal_cover_lp.jpg | pl764+ PL gg.jpg | http://www.performanceinlighting.com/fr/fr/prod-3117924 | http://www.performanceinlighting.com/nl/nl/prod-3117924 | YES | YES |  | Phase In | 3117924
INDOOR | OFFICE | I OF CEILING SURFACE MOUNTED PF | SL764+ | 3117952 | SL764+ SM 4XL 39 S/A 840 BK9005 DALI OP | SL764+ SM 4XL 39 S/A 840 BK9005 DALI OP | 546 | 0 | 0 | 1 | 0 | 0 | 0 | 0 | 0 | 1 | 1 | 5.105 | 6.305 | KG | 0.082 | M3 | 3.04 | 0.245 | 0.11 | M | 4046075157740 | 94051190 | Noir | Zwart | Appareil LED à suspension | Appareil LED à suspension pour intérieur, composé de : - Corps en aluminium extrudé anodisé - Embouts en aluminium injecté, peints - Diffuseur en PMMA opale pour une diffusion optimale de la lumière et avec une uniformité élevée - Design sobre et épuré avec des embouts affleurants - Optique parfaite grâce aux raccords en profilé de très haute qualité - Rendement élevé grâce à une efficience lumineuse pouvant atteindre jusqu’à 159 lm/W - UGR <19 pour tous les flux lumineux - Appareil prédisposé pour le raccordement en cascade - Montage simple et confortable - Modules d’éclairage interchangeables - Distribution de la lumière directe - Tolérance des couleurs selon MacAdam ≤3 SDCM - Équipé de suspension avec câble d'acier (1,5 m), câble d'alimentation transparent et rosace | Suspension | LED-pendelarmatuur | LED-pendelarmatuur voor binnen, bestaande uit: - Behuizing van geëxtrudeerd geanodiseerd aluminium - Kappen van gelakt spuitgietaluminium - Afscherming van opaal PMMA voor een optimale lichtverspreiding en een grote uniformiteit - Rechthoekig, eenvoudig ontwerp met verzonken eindkappen - Perfecte afwerking door hoogwaardig uitgevoerde profielverbindingen - Hoog rendement door armatuurefficiëntie tot 159 lm/W - UGR <19 voor alle lichtstromen - Armatuur voorbereid voor doorvoerverbinding - Armaturen kunnen snel en makkelijk worden gemonteerd - Lichtelementen vervangbaar - Directe lichtverdeling - Kleurtolerantie volgens MacAdam ≤3 SDCM - Incl. ophanging met stalen kabel (1,5 mt), transparante voedingskabel en rozet | Pendelarmaturen | https://cdn.light-performer.com/product_images/pl787_plus_opal_cover_lp.jpg | SL764+ PL MP nz.jpg | http://www.performanceinlighting.com/fr/fr/prod-3117952 | http://www.performanceinlighting.com/nl/nl/prod-3117952 | YES | YES |  | Phase In | 3117952
INDOOR | OFFICE | I OF CEILING SURFACE MOUNTED PF | SL764+ | 3117948 | SL764+ SM 4XL 39 S/A 840 BK9005 OP | SL764+ SM 4XL 39 S/A 840 BK9005 OP | 524 | 0 | 0 | 1 | 0 | 0 | 0 | 0 | 0 | 1 | 1 | 5.064 | 6.264 | KG | 0.082 | M3 | 3.04 | 0.245 | 0.11 | M | 4046075157719 | 94051190 | Noir | Zwart | Appareil LED à suspension | Appareil LED à suspension pour intérieur, composé de : - Corps en aluminium extrudé anodisé - Embouts en aluminium injecté, peints - Diffuseur en PMMA opale pour une diffusion optimale de la lumière et avec une uniformité élevée - Design sobre et épuré avec des embouts affleurants - Optique parfaite grâce aux raccords en profilé de très haute qualité - Rendement élevé grâce à une efficience lumineuse pouvant atteindre jusqu’à 159 lm/W - UGR <19 pour tous les flux lumineux - Appareil prédisposé pour le raccordement en cascade - Montage simple et confortable - Modules d’éclairage interchangeables - Distribution de la lumière directe - Tolérance des couleurs selon MacAdam ≤3 SDCM - Équipé de suspension avec câble d'acier (1,5 m), câble d'alimentation transparent et rosace | Suspension | LED-pendelarmatuur | LED-pendelarmatuur voor binnen, bestaande uit: - Behuizing van geëxtrudeerd geanodiseerd aluminium - Kappen van gelakt spuitgietaluminium - Afscherming van opaal PMMA voor een optimale lichtverspreiding en een grote uniformiteit - Rechthoekig, eenvoudig ontwerp met verzonken eindkappen - Perfecte afwerking door hoogwaardig uitgevoerde profielverbindingen - Hoog rendement door armatuurefficiëntie tot 159 lm/W - UGR <19 voor alle lichtstromen - Armatuur voorbereid voor doorvoerverbinding - Armaturen kunnen snel en makkelijk worden gemonteerd - Lichtelementen vervangbaar - Directe lichtverdeling - Kleurtolerantie volgens MacAdam ≤3 SDCM - Incl. ophanging met stalen kabel (1,5 mt), transparante voedingskabel en rozet | Pendelarmaturen | https://cdn.light-performer.com/product_images/pl787_plus_opal_cover_lp.jpg | SL764+ PL MP nz.jpg | http://www.performanceinlighting.com/fr/fr/prod-3117948 | http://www.performanceinlighting.com/nl/nl/prod-3117948 | YES | YES |  | Phase In | 3117948
INDOOR | OFFICE | I OF CEILING SURFACE MOUNTED PF | SL764+ | 3117936 | SL764+ SM 4XL 39 S/A 840 GREV1 DALI OP | SL764+ SM 4XL 39 S/A 840 GREV1 DALI OP | 520 | 0 | 0 | 1 | 0 | 0 | 0 | 0 | 0 | 1 | 1 | 5.085 | 6.285 | KG | 0.082 | M3 | 3.04 | 0.245 | 0.11 | M | 4046075157597 | 94051190 | Gris | Grijs | Appareil LED à suspension | Appareil LED à suspension pour intérieur, composé de : - Corps en aluminium extrudé anodisé - Embouts en aluminium injecté, peints - Diffuseur en PMMA opale pour une diffusion optimale de la lumière et avec une uniformité élevée - Design sobre et épuré avec des embouts affleurants - Optique parfaite grâce aux raccords en profilé de très haute qualité - Rendement élevé grâce à une efficience lumineuse pouvant atteindre jusqu’à 159 lm/W - UGR <19 pour tous les flux lumineux - Appareil prédisposé pour le raccordement en cascade - Montage simple et confortable - Modules d’éclairage interchangeables - Distribution de la lumière directe - Tolérance des couleurs selon MacAdam ≤3 SDCM - Équipé de suspension avec câble d'acier (1,5 m), câble d'alimentation transparent et rosace | Suspension | LED-pendelarmatuur | LED-pendelarmatuur voor binnen, bestaande uit: - Behuizing van geëxtrudeerd geanodiseerd aluminium - Kappen van gelakt spuitgietaluminium - Afscherming van opaal PMMA voor een optimale lichtverspreiding en een grote uniformiteit - Rechthoekig, eenvoudig ontwerp met verzonken eindkappen - Perfecte afwerking door hoogwaardig uitgevoerde profielverbindingen - Hoog rendement door armatuurefficiëntie tot 159 lm/W - UGR <19 voor alle lichtstromen - Armatuur voorbereid voor doorvoerverbinding - Armaturen kunnen snel en makkelijk worden gemonteerd - Lichtelementen vervangbaar - Directe lichtverdeling - Kleurtolerantie volgens MacAdam ≤3 SDCM - Incl. ophanging met stalen kabel (1,5 mt), transparante voedingskabel en rozet | Pendelarmaturen | https://cdn.light-performer.com/product_images/pl787_plus_opal_cover_lp.jpg | pl764+ PL gg.jpg | http://www.performanceinlighting.com/fr/fr/prod-3117936 | http://www.performanceinlighting.com/nl/nl/prod-3117936 | YES | YES |  | Phase In | 3117936
INDOOR | OFFICE | I OF CEILING SURFACE MOUNTED PF | SL764+ | 3117932 | SL764+ SM 4XL 39 S/A 840 GREV1 OP | SL764+ SM 4XL 39 S/A 840 GREV1 OP | 499 | 0 | 0 | 1 | 0 | 0 | 0 | 0 | 0 | 1 | 1 | 5.044 | 6.244 | KG | 0.082 | M3 | 3.04 | 0.245 | 0.11 | M | 4046075157559 | 94051190 | Gris | Grijs | Appareil LED à suspension | Appareil LED à suspension pour intérieur, composé de : - Corps en aluminium extrudé anodisé - Embouts en aluminium injecté, peints - Diffuseur en PMMA opale pour une diffusion optimale de la lumière et avec une uniformité élevée - Design sobre et épuré avec des embouts affleurants - Optique parfaite grâce aux raccords en profilé de très haute qualité - Rendement élevé grâce à une efficience lumineuse pouvant atteindre jusqu’à 159 lm/W - UGR <19 pour tous les flux lumineux - Appareil prédisposé pour le raccordement en cascade - Montage simple et confortable - Modules d’éclairage interchangeables - Distribution de la lumière directe - Tolérance des couleurs selon MacAdam ≤3 SDCM - Équipé de suspension avec câble d'acier (1,5 m), câble d'alimentation transparent et rosace | Suspension | LED-pendelarmatuur | LED-pendelarmatuur voor binnen, bestaande uit: - Behuizing van geëxtrudeerd geanodiseerd aluminium - Kappen van gelakt spuitgietaluminium - Afscherming van opaal PMMA voor een optimale lichtverspreiding en een grote uniformiteit - Rechthoekig, eenvoudig ontwerp met verzonken eindkappen - Perfecte afwerking door hoogwaardig uitgevoerde profielverbindingen - Hoog rendement door armatuurefficiëntie tot 159 lm/W - UGR <19 voor alle lichtstromen - Armatuur voorbereid voor doorvoerverbinding - Armaturen kunnen snel en makkelijk worden gemonteerd - Lichtelementen vervangbaar - Directe lichtverdeling - Kleurtolerantie volgens MacAdam ≤3 SDCM - Incl. ophanging met stalen kabel (1,5 mt), transparante voedingskabel en rozet | Pendelarmaturen | https://cdn.light-performer.com/product_images/pl787_plus_opal_cover_lp.jpg | pl764+ PL gg.jpg | http://www.performanceinlighting.com/fr/fr/prod-3117932 | http://www.performanceinlighting.com/nl/nl/prod-3117932 | YES | YES |  | Phase In | 3117932
INDOOR | OFFICE | I OF CEILING SURFACE MOUNTED PF | SL764+ | 3117941 | SL764+ SM M 17 S/A 830 BK9005 DALI OP | SL764+ SM M 17 S/A 830 BK9005 DALI OP | 347 | 0 | 0 | 1 | 0 | 0 | 0 | 0 | 0 | 1 | 1 | 2.468 | 3.658 | KG | 0.046 | M3 | 1.295 | 0.32 | 0.11 | M | 4046075157634 | 94051190 | Noir | Zwart | Appareil LED à suspension | Appareil LED à suspension pour intérieur, composé de : - Corps en aluminium extrudé anodisé - Embouts en aluminium injecté, peints - Diffuseur en PMMA opale pour une diffusion optimale de la lumière et avec une uniformité élevée - Design sobre et épuré avec des embouts affleurants - Optique parfaite grâce aux raccords en profilé de très haute qualité - Rendement élevé grâce à une efficience lumineuse pouvant atteindre jusqu’à 159 lm/W - UGR <19 pour tous les flux lumineux - Appareil prédisposé pour le raccordement en cascade - Montage simple et confortable - Modules d’éclairage interchangeables - Distribution de la lumière directe - Tolérance des couleurs selon MacAdam ≤3 SDCM - Équipé de suspension avec câble d'acier (1,5 m), câble d'alimentation transparent et rosace | Suspension | LED-pendelarmatuur | LED-pendelarmatuur voor binnen, bestaande uit: - Behuizing van geëxtrudeerd geanodiseerd aluminium - Kappen van gelakt spuitgietaluminium - Afscherming van opaal PMMA voor een optimale lichtverspreiding en een grote uniformiteit - Rechthoekig, eenvoudig ontwerp met verzonken eindkappen - Perfecte afwerking door hoogwaardig uitgevoerde profielverbindingen - Hoog rendement door armatuurefficiëntie tot 159 lm/W - UGR <19 voor alle lichtstromen - Armatuur voorbereid voor doorvoerverbinding - Armaturen kunnen snel en makkelijk worden gemonteerd - Lichtelementen vervangbaar - Directe lichtverdeling - Kleurtolerantie volgens MacAdam ≤3 SDCM - Incl. ophanging met stalen kabel (1,5 mt), transparante voedingskabel en rozet | Pendelarmaturen | https://cdn.light-performer.com/product_images/pl787_plus_opal_cover_lp.jpg | SL764+ PL MP nz.jpg | http://www.performanceinlighting.com/fr/fr/prod-3117941 | http://www.performanceinlighting.com/nl/nl/prod-3117941 | YES | YES |  | Phase In | 3117941
INDOOR | OFFICE | I OF CEILING SURFACE MOUNTED PF | SL764+ | 3117937 | SL764+ SM M 17 S/A 830 BK9005 OP | SL764+ SM M 17 S/A 830 BK9005 OP | 318 | 0 | 0 | 1 | 0 | 0 | 0 | 0 | 0 | 1 | 1 | 2.482 | 3.672 | KG | 0.046 | M3 | 1.295 | 0.32 | 0.11 | M | 4046075157603 | 94051190 | Noir | Zwart | Appareil LED à suspension | Appareil LED à suspension pour intérieur, composé de : - Corps en aluminium extrudé anodisé - Embouts en aluminium injecté, peints - Diffuseur en PMMA opale pour une diffusion optimale de la lumière et avec une uniformité élevée - Design sobre et épuré avec des embouts affleurants - Optique parfaite grâce aux raccords en profilé de très haute qualité - Rendement élevé grâce à une efficience lumineuse pouvant atteindre jusqu’à 159 lm/W - UGR <19 pour tous les flux lumineux - Appareil prédisposé pour le raccordement en cascade - Montage simple et confortable - Modules d’éclairage interchangeables - Distribution de la lumière directe - Tolérance des couleurs selon MacAdam ≤3 SDCM - Équipé de suspension avec câble d'acier (1,5 m), câble d'alimentation transparent et rosace | Suspension | LED-pendelarmatuur | LED-pendelarmatuur voor binnen, bestaande uit: - Behuizing van geëxtrudeerd geanodiseerd aluminium - Kappen van gelakt spuitgietaluminium - Afscherming van opaal PMMA voor een optimale lichtverspreiding en een grote uniformiteit - Rechthoekig, eenvoudig ontwerp met verzonken eindkappen - Perfecte afwerking door hoogwaardig uitgevoerde profielverbindingen - Hoog rendement door armatuurefficiëntie tot 159 lm/W - UGR <19 voor alle lichtstromen - Armatuur voorbereid voor doorvoerverbinding - Armaturen kunnen snel en makkelijk worden gemonteerd - Lichtelementen vervangbaar - Directe lichtverdeling - Kleurtolerantie volgens MacAdam ≤3 SDCM - Incl. ophanging met stalen kabel (1,5 mt), transparante voedingskabel en rozet | Pendelarmaturen | https://cdn.light-performer.com/product_images/pl787_plus_opal_cover_lp.jpg | SL764+ PL MP nz.jpg | http://www.performanceinlighting.com/fr/fr/prod-3117937 | http://www.performanceinlighting.com/nl/nl/prod-3117937 | YES | YES |  | Phase In | 3117937
INDOOR | OFFICE | I OF CEILING SURFACE MOUNTED PF | SL764+ | 3117925 | SL764+ SM M 17 S/A 830 GREV1 DALI OP | SL764+ SM M 17 S/A 830 GREV1 DALI OP | 352 | 0 | 0 | 1 | 0 | 0 | 0 | 0 | 0 | 1 | 1 | 2.448 | 3.638 | KG | 0.046 | M3 | 1.295 | 0.32 | 0.11 | M | 4046075157511 | 94051190 | Gris | Grijs | Appareil LED à suspension | Appareil LED à suspension pour intérieur, composé de : - Corps en aluminium extrudé anodisé - Embouts en aluminium injecté, peints - Diffuseur en PMMA opale pour une diffusion optimale de la lumière et avec une uniformité élevée - Design sobre et épuré avec des embouts affleurants - Optique parfaite grâce aux raccords en profilé de très haute qualité - Rendement élevé grâce à une efficience lumineuse pouvant atteindre jusqu’à 159 lm/W - UGR <19 pour tous les flux lumineux - Appareil prédisposé pour le raccordement en cascade - Montage simple et confortable - Modules d’éclairage interchangeables - Distribution de la lumière directe - Tolérance des couleurs selon MacAdam ≤3 SDCM - Équipé de suspension avec câble d'acier (1,5 m), câble d'alimentation transparent et rosace | Suspension | LED-pendelarmatuur | LED-pendelarmatuur voor binnen, bestaande uit: - Behuizing van geëxtrudeerd geanodiseerd aluminium - Kappen van gelakt spuitgietaluminium - Afscherming van opaal PMMA voor een optimale lichtverspreiding en een grote uniformiteit - Rechthoekig, eenvoudig ontwerp met verzonken eindkappen - Perfecte afwerking door hoogwaardig uitgevoerde profielverbindingen - Hoog rendement door armatuurefficiëntie tot 159 lm/W - UGR <19 voor alle lichtstromen - Armatuur voorbereid voor doorvoerverbinding - Armaturen kunnen snel en makkelijk worden gemonteerd - Lichtelementen vervangbaar - Directe lichtverdeling - Kleurtolerantie volgens MacAdam ≤3 SDCM - Incl. ophanging met stalen kabel (1,5 mt), transparante voedingskabel en rozet | Pendelarmaturen | https://cdn.light-performer.com/product_images/pl787_plus_opal_cover_lp.jpg | pl764+ PL gg.jpg | http://www.performanceinlighting.com/fr/fr/prod-3117925 | http://www.performanceinlighting.com/nl/nl/prod-3117925 | YES | YES |  | Phase In | 3117925
INDOOR | OFFICE | I OF CEILING SURFACE MOUNTED PF | SL764+ | 3117921 | SL764+ SM M 17 S/A 830 GREV1 OP | SL764+ SM M 17 S/A 830 GREV1 OP | 324 | 0 | 0 | 1 | 0 | 0 | 0 | 0 | 0 | 1 | 1 | 2.462 | 3.652 | KG | 0.046 | M3 | 1.295 | 0.32 | 0.11 | M | 4046075157443 | 94051190 | Gris | Grijs | Appareil LED à suspension | Appareil LED à suspension pour intérieur, composé de : - Corps en aluminium extrudé anodisé - Embouts en aluminium injecté, peints - Diffuseur en PMMA opale pour une diffusion optimale de la lumière et avec une uniformité élevée - Design sobre et épuré avec des embouts affleurants - Optique parfaite grâce aux raccords en profilé de très haute qualité - Rendement élevé grâce à une efficience lumineuse pouvant atteindre jusqu’à 159 lm/W - UGR <19 pour tous les flux lumineux - Appareil prédisposé pour le raccordement en cascade - Montage simple et confortable - Modules d’éclairage interchangeables - Distribution de la lumière directe - Tolérance des couleurs selon MacAdam ≤3 SDCM - Équipé de suspension avec câble d'acier (1,5 m), câble d'alimentation transparent et rosace | Suspension | LED-pendelarmatuur | LED-pendelarmatuur voor binnen, bestaande uit: - Behuizing van geëxtrudeerd geanodiseerd aluminium - Kappen van gelakt spuitgietaluminium - Afscherming van opaal PMMA voor een optimale lichtverspreiding en een grote uniformiteit - Rechthoekig, eenvoudig ontwerp met verzonken eindkappen - Perfecte afwerking door hoogwaardig uitgevoerde profielverbindingen - Hoog rendement door armatuurefficiëntie tot 159 lm/W - UGR <19 voor alle lichtstromen - Armatuur voorbereid voor doorvoerverbinding - Armaturen kunnen snel en makkelijk worden gemonteerd - Lichtelementen vervangbaar - Directe lichtverdeling - Kleurtolerantie volgens MacAdam ≤3 SDCM - Incl. ophanging met stalen kabel (1,5 mt), transparante voedingskabel en rozet | Pendelarmaturen | https://cdn.light-performer.com/product_images/pl787_plus_opal_cover_lp.jpg | pl764+ PL gg.jpg | http://www.performanceinlighting.com/fr/fr/prod-3117921 | http://www.performanceinlighting.com/nl/nl/prod-3117921 | YES | YES |  | Phase In | 3117921
INDOOR | OFFICE | I OF CEILING SURFACE MOUNTED PF | SL764+ | 3117949 | SL764+ SM M 17 S/A 840 BK9005 DALI OP | SL764+ SM M 17 S/A 840 BK9005 DALI OP | 347 | 0 | 0 | 1 | 0 | 0 | 0 | 0 | 0 | 1 | 1 | 2.468 | 3.658 | KG | 0.046 | M3 | 1.295 | 0.32 | 0.11 | M | 4046075157726 | 94051190 | Noir | Zwart | Appareil LED à suspension | Appareil LED à suspension pour intérieur, composé de : - Corps en aluminium extrudé anodisé - Embouts en aluminium injecté, peints - Diffuseur en PMMA opale pour une diffusion optimale de la lumière et avec une uniformité élevée - Design sobre et épuré avec des embouts affleurants - Optique parfaite grâce aux raccords en profilé de très haute qualité - Rendement élevé grâce à une efficience lumineuse pouvant atteindre jusqu’à 159 lm/W - UGR <19 pour tous les flux lumineux - Appareil prédisposé pour le raccordement en cascade - Montage simple et confortable - Modules d’éclairage interchangeables - Distribution de la lumière directe - Tolérance des couleurs selon MacAdam ≤3 SDCM - Équipé de suspension avec câble d'acier (1,5 m), câble d'alimentation transparent et rosace | Suspension | LED-pendelarmatuur | LED-pendelarmatuur voor binnen, bestaande uit: - Behuizing van geëxtrudeerd geanodiseerd aluminium - Kappen van gelakt spuitgietaluminium - Afscherming van opaal PMMA voor een optimale lichtverspreiding en een grote uniformiteit - Rechthoekig, eenvoudig ontwerp met verzonken eindkappen - Perfecte afwerking door hoogwaardig uitgevoerde profielverbindingen - Hoog rendement door armatuurefficiëntie tot 159 lm/W - UGR <19 voor alle lichtstromen - Armatuur voorbereid voor doorvoerverbinding - Armaturen kunnen snel en makkelijk worden gemonteerd - Lichtelementen vervangbaar - Directe lichtverdeling - Kleurtolerantie volgens MacAdam ≤3 SDCM - Incl. ophanging met stalen kabel (1,5 mt), transparante voedingskabel en rozet | Pendelarmaturen | https://cdn.light-performer.com/product_images/pl787_plus_opal_cover_lp.jpg | SL764+ PL MP nz.jpg | http://www.performanceinlighting.com/fr/fr/prod-3117949 | http://www.performanceinlighting.com/nl/nl/prod-3117949 | YES | YES |  | Phase In | 3117949
INDOOR | OFFICE | I OF CEILING SURFACE MOUNTED PF | SL764+ | 3117945 | SL764+ SM M 17 S/A 840 BK9005 OP | SL764+ SM M 17 S/A 840 BK9005 OP | 318 | 0 | 0 | 1 | 0 | 0 | 0 | 0 | 0 | 1 | 1 | 2.482 | 3.672 | KG | 0.046 | M3 | 1.295 | 0.32 | 0.11 | M | 4046075157689 | 94051190 | Noir | Zwart | Appareil LED à suspension | Appareil LED à suspension pour intérieur, composé de : - Corps en aluminium extrudé anodisé - Embouts en aluminium injecté, peints - Diffuseur en PMMA opale pour une diffusion optimale de la lumière et avec une uniformité élevée - Design sobre et épuré avec des embouts affleurants - Optique parfaite grâce aux raccords en profilé de très haute qualité - Rendement élevé grâce à une efficience lumineuse pouvant atteindre jusqu’à 159 lm/W - UGR <19 pour tous les flux lumineux - Appareil prédisposé pour le raccordement en cascade - Montage simple et confortable - Modules d’éclairage interchangeables - Distribution de la lumière directe - Tolérance des couleurs selon MacAdam ≤3 SDCM - Équipé de suspension avec câble d'acier (1,5 m), câble d'alimentation transparent et rosace | Suspension | LED-pendelarmatuur | LED-pendelarmatuur voor binnen, bestaande uit: - Behuizing van geëxtrudeerd geanodiseerd aluminium - Kappen van gelakt spuitgietaluminium - Afscherming van opaal PMMA voor een optimale lichtverspreiding en een grote uniformiteit - Rechthoekig, eenvoudig ontwerp met verzonken eindkappen - Perfecte afwerking door hoogwaardig uitgevoerde profielverbindingen - Hoog rendement door armatuurefficiëntie tot 159 lm/W - UGR <19 voor alle lichtstromen - Armatuur voorbereid voor doorvoerverbinding - Armaturen kunnen snel en makkelijk worden gemonteerd - Lichtelementen vervangbaar - Directe lichtverdeling - Kleurtolerantie volgens MacAdam ≤3 SDCM - Incl. ophanging met stalen kabel (1,5 mt), transparante voedingskabel en rozet | Pendelarmaturen | https://cdn.light-performer.com/product_images/pl787_plus_opal_cover_lp.jpg | SL764+ PL MP nz.jpg | http://www.performanceinlighting.com/fr/fr/prod-3117945 | http://www.performanceinlighting.com/nl/nl/prod-3117945 | YES | YES |  | Phase In | 3117945
INDOOR | OFFICE | I OF CEILING SURFACE MOUNTED PF | SL764+ | 3117933 | SL764+ SM M 17 S/A 840 GREV1 DALI OP | SL764+ SM M 17 S/A 840 GREV1 DALI OP | 352 | 0 | 0 | 1 | 0 | 0 | 0 | 0 | 0 | 1 | 1 | 2.448 | 3.638 | KG | 0.046 | M3 | 1.295 | 0.32 | 0.11 | M | 4046075157566 | 94051190 | Gris | Grijs | Appareil LED à suspension | Appareil LED à suspension pour intérieur, composé de : - Corps en aluminium extrudé anodisé - Embouts en aluminium injecté, peints - Diffuseur en PMMA opale pour une diffusion optimale de la lumière et avec une uniformité élevée - Design sobre et épuré avec des embouts affleurants - Optique parfaite grâce aux raccords en profilé de très haute qualité - Rendement élevé grâce à une efficience lumineuse pouvant atteindre jusqu’à 159 lm/W - UGR <19 pour tous les flux lumineux - Appareil prédisposé pour le raccordement en cascade - Montage simple et confortable - Modules d’éclairage interchangeables - Distribution de la lumière directe - Tolérance des couleurs selon MacAdam ≤3 SDCM - Équipé de suspension avec câble d'acier (1,5 m), câble d'alimentation transparent et rosace | Suspension | LED-pendelarmatuur | LED-pendelarmatuur voor binnen, bestaande uit: - Behuizing van geëxtrudeerd geanodiseerd aluminium - Kappen van gelakt spuitgietaluminium - Afscherming van opaal PMMA voor een optimale lichtverspreiding en een grote uniformiteit - Rechthoekig, eenvoudig ontwerp met verzonken eindkappen - Perfecte afwerking door hoogwaardig uitgevoerde profielverbindingen - Hoog rendement door armatuurefficiëntie tot 159 lm/W - UGR <19 voor alle lichtstromen - Armatuur voorbereid voor doorvoerverbinding - Armaturen kunnen snel en makkelijk worden gemonteerd - Lichtelementen vervangbaar - Directe lichtverdeling - Kleurtolerantie volgens MacAdam ≤3 SDCM - Incl. ophanging met stalen kabel (1,5 mt), transparante voedingskabel en rozet | Pendelarmaturen | https://cdn.light-performer.com/product_images/pl787_plus_opal_cover_lp.jpg | pl764+ PL gg.jpg | http://www.performanceinlighting.com/fr/fr/prod-3117933 | http://www.performanceinlighting.com/nl/nl/prod-3117933 | YES | YES |  | Phase In | 3117933
INDOOR | OFFICE | I OF CEILING SURFACE MOUNTED PF | SL764+ | 3117929 | SL764+ SM M 17 S/A 840 GREV1 OP | SL764+ SM M 17 S/A 840 GREV1 OP | 324 | 0 | 0 | 1 | 0 | 0 | 0 | 0 | 0 | 1 | 1 | 2.462 | 3.652 | KG | 0.046 | M3 | 1.295 | 0.32 | 0.11 | M | 4046075157535 | 94051190 | Gris | Grijs | Appareil LED à suspension | Appareil LED à suspension pour intérieur, composé de : - Corps en aluminium extrudé anodisé - Embouts en aluminium injecté, peints - Diffuseur en PMMA opale pour une diffusion optimale de la lumière et avec une uniformité élevée - Design sobre et épuré avec des embouts affleurants - Optique parfaite grâce aux raccords en profilé de très haute qualité - Rendement élevé grâce à une efficience lumineuse pouvant atteindre jusqu’à 159 lm/W - UGR <19 pour tous les flux lumineux - Appareil prédisposé pour le raccordement en cascade - Montage simple et confortable - Modules d’éclairage interchangeables - Distribution de la lumière directe - Tolérance des couleurs selon MacAdam ≤3 SDCM - Équipé de suspension avec câble d'acier (1,5 m), câble d'alimentation transparent et rosace | Suspension | LED-pendelarmatuur | LED-pendelarmatuur voor binnen, bestaande uit: - Behuizing van geëxtrudeerd geanodiseerd aluminium - Kappen van gelakt spuitgietaluminium - Afscherming van opaal PMMA voor een optimale lichtverspreiding en een grote uniformiteit - Rechthoekig, eenvoudig ontwerp met verzonken eindkappen - Perfecte afwerking door hoogwaardig uitgevoerde profielverbindingen - Hoog rendement door armatuurefficiëntie tot 159 lm/W - UGR <19 voor alle lichtstromen - Armatuur voorbereid voor doorvoerverbinding - Armaturen kunnen snel en makkelijk worden gemonteerd - Lichtelementen vervangbaar - Directe lichtverdeling - Kleurtolerantie volgens MacAdam ≤3 SDCM - Incl. ophanging met stalen kabel (1,5 mt), transparante voedingskabel en rozet | Pendelarmaturen | https://cdn.light-performer.com/product_images/pl787_plus_opal_cover_lp.jpg | pl764+ PL gg.jpg | http://www.performanceinlighting.com/fr/fr/prod-3117929 | http://www.performanceinlighting.com/nl/nl/prod-3117929 | YES | YES |  | Phase In | 3117929
INDOOR | OFFICE | I OF CEILING SURFACE MOUNTED PF | SL764+ | 3117942 | SL764+ SM XL 26 S/A 830 BK9005 DALI OP | SL764+ SM XL 26 S/A 830 BK9005 DALI OP | 406 | 0 | 0 | 1 | 0 | 0 | 0 | 0 | 0 | 1 | 1 | 3.586 | 4.586 | KG | 0.047 | M3 | 1.74 | 0.245 | 0.11 | M | 4046075157658 | 94051190 | Noir | Zwart | Appareil LED à suspension | Appareil LED à suspension pour intérieur, composé de : - Corps en aluminium extrudé anodisé - Embouts en aluminium injecté, peints - Diffuseur en PMMA opale pour une diffusion optimale de la lumière et avec une uniformité élevée - Design sobre et épuré avec des embouts affleurants - Optique parfaite grâce aux raccords en profilé de très haute qualité - Rendement élevé grâce à une efficience lumineuse pouvant atteindre jusqu’à 159 lm/W - UGR <19 pour tous les flux lumineux - Appareil prédisposé pour le raccordement en cascade - Montage simple et confortable - Modules d’éclairage interchangeables - Distribution de la lumière directe - Tolérance des couleurs selon MacAdam ≤3 SDCM - Équipé de suspension avec câble d'acier (1,5 m), câble d'alimentation transparent et rosace | Suspension | LED-pendelarmatuur | LED-pendelarmatuur voor binnen, bestaande uit: - Behuizing van geëxtrudeerd geanodiseerd aluminium - Kappen van gelakt spuitgietaluminium - Afscherming van opaal PMMA voor een optimale lichtverspreiding en een grote uniformiteit - Rechthoekig, eenvoudig ontwerp met verzonken eindkappen - Perfecte afwerking door hoogwaardig uitgevoerde profielverbindingen - Hoog rendement door armatuurefficiëntie tot 159 lm/W - UGR <19 voor alle lichtstromen - Armatuur voorbereid voor doorvoerverbinding - Armaturen kunnen snel en makkelijk worden gemonteerd - Lichtelementen vervangbaar - Directe lichtverdeling - Kleurtolerantie volgens MacAdam ≤3 SDCM - Incl. ophanging met stalen kabel (1,5 mt), transparante voedingskabel en rozet | Pendelarmaturen | https://cdn.light-performer.com/product_images/pl787_plus_opal_cover_lp.jpg | SL764+ PL MP nz.jpg | http://www.performanceinlighting.com/fr/fr/prod-3117942 | http://www.performanceinlighting.com/nl/nl/prod-3117942 | YES | YES |  | Phase In | 3117942
INDOOR | OFFICE | I OF CEILING SURFACE MOUNTED PF | SL764+ | 3117938 | SL764+ SM XL 26 S/A 830 BK9005 OP | SL764+ SM XL 26 S/A 830 BK9005 OP | 390 | 0 | 0 | 1 | 0 | 0 | 0 | 0 | 0 | 1 | 1 | 3.583 | 4.583 | KG | 0.047 | M3 | 1.74 | 0.245 | 0.11 | M | 4046075157610 | 94051190 | Noir | Zwart | Appareil LED à suspension | Appareil LED à suspension pour intérieur, composé de : - Corps en aluminium extrudé anodisé - Embouts en aluminium injecté, peints - Diffuseur en PMMA opale pour une diffusion optimale de la lumière et avec une uniformité élevée - Design sobre et épuré avec des embouts affleurants - Optique parfaite grâce aux raccords en profilé de très haute qualité - Rendement élevé grâce à une efficience lumineuse pouvant atteindre jusqu’à 159 lm/W - UGR <19 pour tous les flux lumineux - Appareil prédisposé pour le raccordement en cascade - Montage simple et confortable - Modules d’éclairage interchangeables - Distribution de la lumière directe - Tolérance des couleurs selon MacAdam ≤3 SDCM - Équipé de suspension avec câble d'acier (1,5 m), câble d'alimentation transparent et rosace | Suspension | LED-pendelarmatuur | LED-pendelarmatuur voor binnen, bestaande uit: - Behuizing van geëxtrudeerd geanodiseerd aluminium - Kappen van gelakt spuitgietaluminium - Afscherming van opaal PMMA voor een optimale lichtverspreiding en een grote uniformiteit - Rechthoekig, eenvoudig ontwerp met verzonken eindkappen - Perfecte afwerking door hoogwaardig uitgevoerde profielverbindingen - Hoog rendement door armatuurefficiëntie tot 159 lm/W - UGR <19 voor alle lichtstromen - Armatuur voorbereid voor doorvoerverbinding - Armaturen kunnen snel en makkelijk worden gemonteerd - Lichtelementen vervangbaar - Directe lichtverdeling - Kleurtolerantie volgens MacAdam ≤3 SDCM - Incl. ophanging met stalen kabel (1,5 mt), transparante voedingskabel en rozet | Pendelarmaturen | https://cdn.light-performer.com/product_images/pl787_plus_opal_cover_lp.jpg | SL764+ PL MP nz.jpg | http://www.performanceinlighting.com/fr/fr/prod-3117938 | http://www.performanceinlighting.com/nl/nl/prod-3117938 | YES | YES |  | Phase In | 3117938
INDOOR | OFFICE | I OF CEILING SURFACE MOUNTED PF | SL764+ | 3117926 | SL764+ SM XL 26 S/A 830 GREV1 DALI OP | SL764+ SM XL 26 S/A 830 GREV1 DALI OP | 417 | 0 | 0 | 1 | 0 | 0 | 0 | 0 | 0 | 1 | 1 | 3.566 | 4.566 | KG | 0.047 | M3 | 1.74 | 0.245 | 0.11 | M | 4046075157504 | 94051190 | Gris | Grijs | Appareil LED à suspension | Appareil LED à suspension pour intérieur, composé de : - Corps en aluminium extrudé anodisé - Embouts en aluminium injecté, peints - Diffuseur en PMMA opale pour une diffusion optimale de la lumière et avec une uniformité élevée - Design sobre et épuré avec des embouts affleurants - Optique parfaite grâce aux raccords en profilé de très haute qualité - Rendement élevé grâce à une efficience lumineuse pouvant atteindre jusqu’à 159 lm/W - UGR <19 pour tous les flux lumineux - Appareil prédisposé pour le raccordement en cascade - Montage simple et confortable - Modules d’éclairage interchangeables - Distribution de la lumière directe - Tolérance des couleurs selon MacAdam ≤3 SDCM - Équipé de suspension avec câble d'acier (1,5 m), câble d'alimentation transparent et rosace | Suspension | LED-pendelarmatuur | LED-pendelarmatuur voor binnen, bestaande uit: - Behuizing van geëxtrudeerd geanodiseerd aluminium - Kappen van gelakt spuitgietaluminium - Afscherming van opaal PMMA voor een optimale lichtverspreiding en een grote uniformiteit - Rechthoekig, eenvoudig ontwerp met verzonken eindkappen - Perfecte afwerking door hoogwaardig uitgevoerde profielverbindingen - Hoog rendement door armatuurefficiëntie tot 159 lm/W - UGR <19 voor alle lichtstromen - Armatuur voorbereid voor doorvoerverbinding - Armaturen kunnen snel en makkelijk worden gemonteerd - Lichtelementen vervangbaar - Directe lichtverdeling - Kleurtolerantie volgens MacAdam ≤3 SDCM - Incl. ophanging met stalen kabel (1,5 mt), transparante voedingskabel en rozet | Pendelarmaturen | https://cdn.light-performer.com/product_images/pl787_plus_opal_cover_lp.jpg | pl764+ PL gg.jpg | http://www.performanceinlighting.com/fr/fr/prod-3117926 | http://www.performanceinlighting.com/nl/nl/prod-3117926 | YES | YES |  | Phase In | 3117926
INDOOR | OFFICE | I OF CEILING SURFACE MOUNTED PF | SL764+ | 3117922 | SL764+ SM XL 26 S/A 830 GREV1 OP | SL764+ SM XL 26 S/A 830 GREV1 OP | 399 | 0 | 0 | 1 | 0 | 0 | 0 | 0 | 0 | 1 | 1 | 3.563 | 4.563 | KG | 0.047 | M3 | 1.74 | 0.245 | 0.11 | M | 4046075157450 | 94051190 | Gris | Grijs | Appareil LED à suspension | Appareil LED à suspension pour intérieur, composé de : - Corps en aluminium extrudé anodisé - Embouts en aluminium injecté, peints - Diffuseur en PMMA opale pour une diffusion optimale de la lumière et avec une uniformité élevée - Design sobre et épuré avec des embouts affleurants - Optique parfaite grâce aux raccords en profilé de très haute qualité - Rendement élevé grâce à une efficience lumineuse pouvant atteindre jusqu’à 159 lm/W - UGR <19 pour tous les flux lumineux - Appareil prédisposé pour le raccordement en cascade - Montage simple et confortable - Modules d’éclairage interchangeables - Distribution de la lumière directe - Tolérance des couleurs selon MacAdam ≤3 SDCM - Équipé de suspension avec câble d'acier (1,5 m), câble d'alimentation transparent et rosace | Suspension | LED-pendelarmatuur | LED-pendelarmatuur voor binnen, bestaande uit: - Behuizing van geëxtrudeerd geanodiseerd aluminium - Kappen van gelakt spuitgietaluminium - Afscherming van opaal PMMA voor een optimale lichtverspreiding en een grote uniformiteit - Rechthoekig, eenvoudig ontwerp met verzonken eindkappen - Perfecte afwerking door hoogwaardig uitgevoerde profielverbindingen - Hoog rendement door armatuurefficiëntie tot 159 lm/W - UGR <19 voor alle lichtstromen - Armatuur voorbereid voor doorvoerverbinding - Armaturen kunnen snel en makkelijk worden gemonteerd - Lichtelementen vervangbaar - Directe lichtverdeling - Kleurtolerantie volgens MacAdam ≤3 SDCM - Incl. ophanging met stalen kabel (1,5 mt), transparante voedingskabel en rozet | Pendelarmaturen | https://cdn.light-performer.com/product_images/pl787_plus_opal_cover_lp.jpg | pl764+ PL gg.jpg | http://www.performanceinlighting.com/fr/fr/prod-3117922 | http://www.performanceinlighting.com/nl/nl/prod-3117922 | YES | YES |  | Phase In | 3117922
INDOOR | OFFICE | I OF CEILING SURFACE MOUNTED PF | SL764+ | 3117950 | SL764+ SM XL 26 S/A 840 BK9005 DALI OP | SL764+ SM XL 26 S/A 840 BK9005 DALI OP | 388 | 0 | 0 | 1 | 0 | 0 | 0 | 0 | 0 | 1 | 1 | 3.446 | 4.446 | KG | 0.047 | M3 | 1.74 | 0.245 | 0.11 | M | 4046075157733 | 94051190 | Noir | Zwart | Appareil LED à suspension | Appareil LED à suspension pour intérieur, composé de : - Corps en aluminium extrudé anodisé - Embouts en aluminium injecté, peints - Diffuseur en PMMA opale pour une diffusion optimale de la lumière et avec une uniformité élevée - Design sobre et épuré avec des embouts affleurants - Optique parfaite grâce aux raccords en profilé de très haute qualité - Rendement élevé grâce à une efficience lumineuse pouvant atteindre jusqu’à 159 lm/W - UGR <19 pour tous les flux lumineux - Appareil prédisposé pour le raccordement en cascade - Montage simple et confortable - Modules d’éclairage interchangeables - Distribution de la lumière directe - Tolérance des couleurs selon MacAdam ≤3 SDCM - Équipé de suspension avec câble d'acier (1,5 m), câble d'alimentation transparent et rosace | Suspension | LED-pendelarmatuur | LED-pendelarmatuur voor binnen, bestaande uit: - Behuizing van geëxtrudeerd geanodiseerd aluminium - Kappen van gelakt spuitgietaluminium - Afscherming van opaal PMMA voor een optimale lichtverspreiding en een grote uniformiteit - Rechthoekig, eenvoudig ontwerp met verzonken eindkappen - Perfecte afwerking door hoogwaardig uitgevoerde profielverbindingen - Hoog rendement door armatuurefficiëntie tot 159 lm/W - UGR <19 voor alle lichtstromen - Armatuur voorbereid voor doorvoerverbinding - Armaturen kunnen snel en makkelijk worden gemonteerd - Lichtelementen vervangbaar - Directe lichtverdeling - Kleurtolerantie volgens MacAdam ≤3 SDCM - Incl. ophanging met stalen kabel (1,5 mt), transparante voedingskabel en rozet | Pendelarmaturen | https://cdn.light-performer.com/product_images/pl787_plus_opal_cover_lp.jpg | SL764+ PL MP nz.jpg | http://www.performanceinlighting.com/fr/fr/prod-3117950 | http://www.performanceinlighting.com/nl/nl/prod-3117950 | YES | YES |  | Phase In | 3117950
INDOOR | OFFICE | I OF CEILING SURFACE MOUNTED PF | SL764+ | 3117946 | SL764+ SM XL 26 S/A 840 BK9005 OP | SL764+ SM XL 26 S/A 840 BK9005 OP | 390 | 0 | 0 | 1 | 0 | 0 | 0 | 0 | 0 | 1 | 1 | 3.583 | 4.583 | KG | 0.047 | M3 | 1.74 | 0.245 | 0.11 | M | 4046075157696 | 94051190 | Noir | Zwart | Appareil LED à suspension | Appareil LED à suspension pour intérieur, composé de : - Corps en aluminium extrudé anodisé - Embouts en aluminium injecté, peints - Diffuseur en PMMA opale pour une diffusion optimale de la lumière et avec une uniformité élevée - Design sobre et épuré avec des embouts affleurants - Optique parfaite grâce aux raccords en profilé de très haute qualité - Rendement élevé grâce à une efficience lumineuse pouvant atteindre jusqu’à 159 lm/W - UGR <19 pour tous les flux lumineux - Appareil prédisposé pour le raccordement en cascade - Montage simple et confortable - Modules d’éclairage interchangeables - Distribution de la lumière directe - Tolérance des couleurs selon MacAdam ≤3 SDCM - Équipé de suspension avec câble d'acier (1,5 m), câble d'alimentation transparent et rosace | Suspension | LED-pendelarmatuur | LED-pendelarmatuur voor binnen, bestaande uit: - Behuizing van geëxtrudeerd geanodiseerd aluminium - Kappen van gelakt spuitgietaluminium - Afscherming van opaal PMMA voor een optimale lichtverspreiding en een grote uniformiteit - Rechthoekig, eenvoudig ontwerp met verzonken eindkappen - Perfecte afwerking door hoogwaardig uitgevoerde profielverbindingen - Hoog rendement door armatuurefficiëntie tot 159 lm/W - UGR <19 voor alle lichtstromen - Armatuur voorbereid voor doorvoerverbinding - Armaturen kunnen snel en makkelijk worden gemonteerd - Lichtelementen vervangbaar - Directe lichtverdeling - Kleurtolerantie volgens MacAdam ≤3 SDCM - Incl. ophanging met stalen kabel (1,5 mt), transparante voedingskabel en rozet | Pendelarmaturen | https://cdn.light-performer.com/product_images/pl787_plus_opal_cover_lp.jpg | SL764+ PL MP nz.jpg | http://www.performanceinlighting.com/fr/fr/prod-3117946 | http://www.performanceinlighting.com/nl/nl/prod-3117946 | YES | YES |  | Phase In | 3117946
INDOOR | OFFICE | I OF CEILING SURFACE MOUNTED PF | SL764+ | 3117934 | SL764+ SM XL 26 S/A 840 GREV1 DALI OP | SL764+ SM XL 26 S/A 840 GREV1 DALI OP | 397 | 0 | 0 | 1 | 0 | 0 | 0 | 0 | 0 | 1 | 1 | 3.426 | 4.426 | KG | 0.047 | M3 | 1.74 | 0.245 | 0.11 | M | 4046075157573 | 94051190 | Gris | Grijs | Appareil LED à suspension | Appareil LED à suspension pour intérieur, composé de : - Corps en aluminium extrudé anodisé - Embouts en aluminium injecté, peints - Diffuseur en PMMA opale pour une diffusion optimale de la lumière et avec une uniformité élevée - Design sobre et épuré avec des embouts affleurants - Optique parfaite grâce aux raccords en profilé de très haute qualité - Rendement élevé grâce à une efficience lumineuse pouvant atteindre jusqu’à 159 lm/W - UGR <19 pour tous les flux lumineux - Appareil prédisposé pour le raccordement en cascade - Montage simple et confortable - Modules d’éclairage interchangeables - Distribution de la lumière directe - Tolérance des couleurs selon MacAdam ≤3 SDCM - Équipé de suspension avec câble d'acier (1,5 m), câble d'alimentation transparent et rosace | Suspension | LED-pendelarmatuur | LED-pendelarmatuur voor binnen, bestaande uit: - Behuizing van geëxtrudeerd geanodiseerd aluminium - Kappen van gelakt spuitgietaluminium - Afscherming van opaal PMMA voor een optimale lichtverspreiding en een grote uniformiteit - Rechthoekig, eenvoudig ontwerp met verzonken eindkappen - Perfecte afwerking door hoogwaardig uitgevoerde profielverbindingen - Hoog rendement door armatuurefficiëntie tot 159 lm/W - UGR <19 voor alle lichtstromen - Armatuur voorbereid voor doorvoerverbinding - Armaturen kunnen snel en makkelijk worden gemonteerd - Lichtelementen vervangbaar - Directe lichtverdeling - Kleurtolerantie volgens MacAdam ≤3 SDCM - Incl. ophanging met stalen kabel (1,5 mt), transparante voedingskabel en rozet | Pendelarmaturen | https://cdn.light-performer.com/product_images/pl787_plus_opal_cover_lp.jpg | pl764+ PL gg.jpg | http://www.performanceinlighting.com/fr/fr/prod-3117934 | http://www.performanceinlighting.com/nl/nl/prod-3117934 | YES | YES |  | Phase In | 3117934
INDOOR | OFFICE | I OF CEILING SURFACE MOUNTED PF | SL764+ | 3117930 | SL764+ SM XL 26 S/A 840 GREV1 OP | SL764+ SM XL 26 S/A 840 GREV1 OP | 399 | 0 | 0 | 1 | 0 | 0 | 0 | 0 | 0 | 1 | 1 | 3.563 | 4.563 | KG | 0.047 | M3 | 1.74 | 0.245 | 0.11 | M | 4046075157528 | 94051190 | Gris | Grijs | Appareil LED à suspension | Appareil LED à suspension pour intérieur, composé de : - Corps en aluminium extrudé anodisé - Embouts en aluminium injecté, peints - Diffuseur en PMMA opale pour une diffusion optimale de la lumière et avec une uniformité élevée - Design sobre et épuré avec des embouts affleurants - Optique parfaite grâce aux raccords en profilé de très haute qualité - Rendement élevé grâce à une efficience lumineuse pouvant atteindre jusqu’à 159 lm/W - UGR <19 pour tous les flux lumineux - Appareil prédisposé pour le raccordement en cascade - Montage simple et confortable - Modules d’éclairage interchangeables - Distribution de la lumière directe - Tolérance des couleurs selon MacAdam ≤3 SDCM - Équipé de suspension avec câble d'acier (1,5 m), câble d'alimentation transparent et rosace | Suspension | LED-pendelarmatuur | LED-pendelarmatuur voor binnen, bestaande uit: - Behuizing van geëxtrudeerd geanodiseerd aluminium - Kappen van gelakt spuitgietaluminium - Afscherming van opaal PMMA voor een optimale lichtverspreiding en een grote uniformiteit - Rechthoekig, eenvoudig ontwerp met verzonken eindkappen - Perfecte afwerking door hoogwaardig uitgevoerde profielverbindingen - Hoog rendement door armatuurefficiëntie tot 159 lm/W - UGR <19 voor alle lichtstromen - Armatuur voorbereid voor doorvoerverbinding - Armaturen kunnen snel en makkelijk worden gemonteerd - Lichtelementen vervangbaar - Directe lichtverdeling - Kleurtolerantie volgens MacAdam ≤3 SDCM - Incl. ophanging met stalen kabel (1,5 mt), transparante voedingskabel en rozet | Pendelarmaturen | https://cdn.light-performer.com/product_images/pl787_plus_opal_cover_lp.jpg | pl764+ PL gg.jpg | http://www.performanceinlighting.com/fr/fr/prod-3117930 | http://www.performanceinlighting.com/nl/nl/prod-3117930 | YES | YES |  | Phase In | 3117930
INDOOR | OFFICE | I OF SUSPENDED PF | SL787+ | 3109607 | SL787+ PL L 11 S/A 830 GREV1 OP | SL787+ PL L 11 S/A 830 GREV1 OP | 458 | 0 | 0 | 1 | 0 | 0 | 0 | 0 | 0 | 1 | 1 | 4.972 | 7.214 | KG | 0.008 | M3 | 1740 | 245 | 130 | MM | 4046075074290 | 94051190 | Gris | Grijs | Appareil LED à suspension | Appareil LED à suspension pour intérieur, composé de : - Corps en aluminium extrudé anodisé - Embouts en aluminium injecté, peints - Diffuseur en PMMA opale pour une diffusion optimale de la lumière et avec une uniformité élevée - Design sobre et épuré avec des embouts affleurants - Optique parfaite grâce aux raccords en profilé de très haute qualité - Rendement élevé grâce à une efficience lumineuse pouvant atteindre jusqu’à 159 lm/W - UGR <19 pour tous les flux lumineux - Appareil prédisposé pour le raccordement en cascade - Montage simple et confortable - Modules d’éclairage interchangeables - Distribution de la lumière directe - Tolérance des couleurs selon MacAdam ≤3 SDCM - Équipé de suspension avec câble d'acier (1,5 m), câble d'alimentation transparent et rosace | Suspension | LED-pendelarmatuur | LED-pendelarmatuur voor binnen, bestaande uit: - Behuizing van geëxtrudeerd geanodiseerd aluminium - Kappen van gelakt spuitgietaluminium - Afscherming van opaal PMMA voor een optimale lichtverspreiding en een grote uniformiteit - Rechthoekig, eenvoudig ontwerp met verzonken eindkappen - Perfecte afwerking door hoogwaardig uitgevoerde profielverbindingen - Hoog rendement door armatuurefficiëntie tot 159 lm/W - UGR <19 voor alle lichtstromen - Armatuur voorbereid voor doorvoerverbinding - Armaturen kunnen snel en makkelijk worden gemonteerd - Lichtelementen vervangbaar - Directe lichtverdeling - Kleurtolerantie volgens MacAdam ≤3 SDCM - Incl. ophanging met stalen kabel (1,5 mt), transparante voedingskabel en rozet | Pendelarmaturen | https://cdn.light-performer.com/product_images/pl787_plus_opal_cover_lp.jpg | SL787+ PL.jpg | http://www.performanceinlighting.com/fr/fr/prod-3109607 | http://www.performanceinlighting.com/nl/nl/prod-3109607 | YES | YES |  | Phase In | 3109607
INDOOR | OFFICE | I OF SUSPENDED PF | SL787+ | 3109608 | SL787+ PL L 11 S/A 840 GREV1 OP | SL787+ PL L 11 S/A 840 GREV1 OP | 458 | 0 | 0 | 1 | 0 | 0 | 0 | 0 | 0 | 1 | 1 | 4.972 | 7.214 | KG | 0.008 | M3 | 1740 | 245 | 130 | MM | 4046075074306 | 94051190 | Gris | Grijs | Appareil LED à suspension | Appareil LED à suspension pour intérieur, composé de : - Corps en aluminium extrudé anodisé - Embouts en aluminium injecté, peints - Diffuseur en PMMA opale pour une diffusion optimale de la lumière et avec une uniformité élevée - Design sobre et épuré avec des embouts affleurants - Optique parfaite grâce aux raccords en profilé de très haute qualité - Rendement élevé grâce à une efficience lumineuse pouvant atteindre jusqu’à 159 lm/W - UGR <19 pour tous les flux lumineux - Appareil prédisposé pour le raccordement en cascade - Montage simple et confortable - Modules d’éclairage interchangeables - Distribution de la lumière directe - Tolérance des couleurs selon MacAdam ≤3 SDCM - Équipé de suspension avec câble d'acier (1,5 m), câble d'alimentation transparent et rosace | Suspension | LED-pendelarmatuur | LED-pendelarmatuur voor binnen, bestaande uit: - Behuizing van geëxtrudeerd geanodiseerd aluminium - Kappen van gelakt spuitgietaluminium - Afscherming van opaal PMMA voor een optimale lichtverspreiding en een grote uniformiteit - Rechthoekig, eenvoudig ontwerp met verzonken eindkappen - Perfecte afwerking door hoogwaardig uitgevoerde profielverbindingen - Hoog rendement door armatuurefficiëntie tot 159 lm/W - UGR <19 voor alle lichtstromen - Armatuur voorbereid voor doorvoerverbinding - Armaturen kunnen snel en makkelijk worden gemonteerd - Lichtelementen vervangbaar - Directe lichtverdeling - Kleurtolerantie volgens MacAdam ≤3 SDCM - Incl. ophanging met stalen kabel (1,5 mt), transparante voedingskabel en rozet | Pendelarmaturen | https://cdn.light-performer.com/product_images/pl787_plus_opal_cover_lp.jpg | SL787+ PL.jpg | http://www.performanceinlighting.com/fr/fr/prod-3109608 | http://www.performanceinlighting.com/nl/nl/prod-3109608 | YES | YES |  | Phase In | 3109608
INDOOR | OFFICE | I OF SUSPENDED PF | SL787+ | 3109605 | SL787+ PL M 9 S/A 830 GREV1 OP | SL787+ PL M 9 S/A 830 GREV1 OP | 433 | 0 | 0 | 1 | 0 | 0 | 0 | 0 | 0 | 1 | 1 | 4.304 | 6.316 | KG | 0.007 | M3 | 1740 | 245 | 130 | MM | 4046075074276 | 94051190 | Gris | Grijs | Appareil LED à suspension | Appareil LED à suspension pour intérieur, composé de : - Corps en aluminium extrudé anodisé - Embouts en aluminium injecté, peints - Diffuseur en PMMA opale pour une diffusion optimale de la lumière et avec une uniformité élevée - Design sobre et épuré avec des embouts affleurants - Optique parfaite grâce aux raccords en profilé de très haute qualité - Rendement élevé grâce à une efficience lumineuse pouvant atteindre jusqu’à 159 lm/W - UGR <19 pour tous les flux lumineux - Appareil prédisposé pour le raccordement en cascade - Montage simple et confortable - Modules d’éclairage interchangeables - Distribution de la lumière directe - Tolérance des couleurs selon MacAdam ≤3 SDCM - Équipé de suspension avec câble d'acier (1,5 m), câble d'alimentation transparent et rosace | Suspension | LED-pendelarmatuur | LED-pendelarmatuur voor binnen, bestaande uit: - Behuizing van geëxtrudeerd geanodiseerd aluminium - Kappen van gelakt spuitgietaluminium - Afscherming van opaal PMMA voor een optimale lichtverspreiding en een grote uniformiteit - Rechthoekig, eenvoudig ontwerp met verzonken eindkappen - Perfecte afwerking door hoogwaardig uitgevoerde profielverbindingen - Hoog rendement door armatuurefficiëntie tot 159 lm/W - UGR <19 voor alle lichtstromen - Armatuur voorbereid voor doorvoerverbinding - Armaturen kunnen snel en makkelijk worden gemonteerd - Lichtelementen vervangbaar - Directe lichtverdeling - Kleurtolerantie volgens MacAdam ≤3 SDCM - Incl. ophanging met stalen kabel (1,5 mt), transparante voedingskabel en rozet | Pendelarmaturen | https://cdn.light-performer.com/product_images/pl787_plus_opal_cover_lp.jpg | SL787+ PL.jpg | http://www.performanceinlighting.com/fr/fr/prod-3109605 | http://www.performanceinlighting.com/nl/nl/prod-3109605 | YES | YES |  | Phase In | 3109605
INDOOR | OFFICE | I OF SUSPENDED PF | SL787+ | 3109606 | SL787+ PL M 9 S/A 840 GREV1 OP | SL787+ PL M 9 S/A 840 GREV1 OP | 433 | 0 | 0 | 1 | 0 | 0 | 0 | 0 | 0 | 1 | 1 | 4.304 | 6.316 | KG | 0.007 | M3 | 1740 | 245 | 130 | MM | 4046075074283 | 94051190 | Gris | Grijs | Appareil LED à suspension | Appareil LED à suspension pour intérieur, composé de : - Corps en aluminium extrudé anodisé - Embouts en aluminium injecté, peints - Diffuseur en PMMA opale pour une diffusion optimale de la lumière et avec une uniformité élevée - Design sobre et épuré avec des embouts affleurants - Optique parfaite grâce aux raccords en profilé de très haute qualité - Rendement élevé grâce à une efficience lumineuse pouvant atteindre jusqu’à 159 lm/W - UGR <19 pour tous les flux lumineux - Appareil prédisposé pour le raccordement en cascade - Montage simple et confortable - Modules d’éclairage interchangeables - Distribution de la lumière directe - Tolérance des couleurs selon MacAdam ≤3 SDCM - Équipé de suspension avec câble d'acier (1,5 m), câble d'alimentation transparent et rosace | Suspension | LED-pendelarmatuur | LED-pendelarmatuur voor binnen, bestaande uit: - Behuizing van geëxtrudeerd geanodiseerd aluminium - Kappen van gelakt spuitgietaluminium - Afscherming van opaal PMMA voor een optimale lichtverspreiding en een grote uniformiteit - Rechthoekig, eenvoudig ontwerp met verzonken eindkappen - Perfecte afwerking door hoogwaardig uitgevoerde profielverbindingen - Hoog rendement door armatuurefficiëntie tot 159 lm/W - UGR <19 voor alle lichtstromen - Armatuur voorbereid voor doorvoerverbinding - Armaturen kunnen snel en makkelijk worden gemonteerd - Lichtelementen vervangbaar - Directe lichtverdeling - Kleurtolerantie volgens MacAdam ≤3 SDCM - Incl. ophanging met stalen kabel (1,5 mt), transparante voedingskabel en rozet | Pendelarmaturen | https://cdn.light-performer.com/product_images/pl787_plus_opal_cover_lp.jpg | SL787+ PL.jpg | http://www.performanceinlighting.com/fr/fr/prod-3109606 | http://www.performanceinlighting.com/nl/nl/prod-3109606 | YES | YES |  | Phase In | 3109606
INDOOR | OFFICE | I OF CEILING RECESSED PF | SL787+ | 3109611 | SL787+ RE L 11 S/A 830 WH9016 OP | SL787+ RE L 11 S/A 830 WH9016 OP | 421 | 0 | 0 | 1 | 0 | 0 | 0 | 0 | 0 | 1 | 1 | 4.283 | 6.525 | KG | 0.008 | M3 | 1740 | 245 | 130 | MM | 4046075074337 | 94051190 | Blanc | Wit | Appareil LED encastré | Appareil LED pour installation au plafond, composé de : - Boîtier en aluminium extrudé, embouts en aluminium moulé sous pression et peints - Diffuseur en PMMA opale pour une diffusion optimale de la lumière et avec une uniformité élevée - Design sobre et épuré avec des embouts affleurants - Optique parfaite grâce aux raccords en profilé de très haute qualité - Rendement élevé grâce à une efficience lumineuse pouvant atteindre jusqu’à 159 lm/W - UGR <19 pour tous les flux lumineux - Appareil prédisposé pour le raccordement en cascade - Montage simple et confortable - Modules d’éclairage interchangeables - Distribution de la lumière directe - Tolérance des couleurs selon MacAdam ≤3 SDCM | Suspension | LED inbouwarmatuur | LED inbouwarmatuur, bestaande uit: - Behuizing van geëxtrudeerd aluminium, kappen van persgegoten gepoedercoat aluminium - Afscherming van opaal PMMA voor een optimale lichtverspreiding en een grote uniformiteit - Rechthoekig, eenvoudig ontwerp met verzonken eindkappen - Perfecte afwerking door hoogwaardig uitgevoerde profielverbindingen - Hoog rendement door armatuurefficiëntie tot 159 lm/W - UGR <19 voor alle lichtstromen - Armatuur voorbereid voor doorvoerverbinding - Armaturen kunnen snel en makkelijk worden gemonteerd - Lichtelementen vervangbaar - Directe lichtverdeling - Kleurtolerantie volgens MacAdam ≤3 SDCM | Pendelarmaturen | https://cdn.light-performer.com/product_images/el787_plus_opal_cover_lp.jpg | SL787+ RE.jpg | http://www.performanceinlighting.com/fr/fr/prod-3109611 | http://www.performanceinlighting.com/nl/nl/prod-3109611 | YES | YES |  | Phase In | 3109611
INDOOR | OFFICE | I OF CEILING RECESSED PF | SL787+ | 3109612 | SL787+ RE L 11 S/A 840 WH9016 OP | SL787+ RE L 11 S/A 840 WH9016 OP | 421 | 0 | 0 | 1 | 0 | 0 | 0 | 0 | 0 | 1 | 1 | 4.45 | 6.692 | KG | 0.008 | M3 | 1740 | 245 | 130 | MM | 4046075074344 | 94051190 | Blanc | Wit | Appareil LED encastré | Appareil LED pour installation au plafond, composé de : - Boîtier en aluminium extrudé, embouts en aluminium moulé sous pression et peints - Diffuseur en PMMA opale pour une diffusion optimale de la lumière et avec une uniformité élevée - Design sobre et épuré avec des embouts affleurants - Optique parfaite grâce aux raccords en profilé de très haute qualité - Rendement élevé grâce à une efficience lumineuse pouvant atteindre jusqu’à 159 lm/W - UGR <19 pour tous les flux lumineux - Appareil prédisposé pour le raccordement en cascade - Montage simple et confortable - Modules d’éclairage interchangeables - Distribution de la lumière directe - Tolérance des couleurs selon MacAdam ≤3 SDCM | Suspension | LED inbouwarmatuur | LED inbouwarmatuur, bestaande uit: - Behuizing van geëxtrudeerd aluminium, kappen van persgegoten gepoedercoat aluminium - Afscherming van opaal PMMA voor een optimale lichtverspreiding en een grote uniformiteit - Rechthoekig, eenvoudig ontwerp met verzonken eindkappen - Perfecte afwerking door hoogwaardig uitgevoerde profielverbindingen - Hoog rendement door armatuurefficiëntie tot 159 lm/W - UGR <19 voor alle lichtstromen - Armatuur voorbereid voor doorvoerverbinding - Armaturen kunnen snel en makkelijk worden gemonteerd - Lichtelementen vervangbaar - Directe lichtverdeling - Kleurtolerantie volgens MacAdam ≤3 SDCM | Pendelarmaturen | https://cdn.light-performer.com/product_images/el787_plus_opal_cover_lp.jpg | SL787+ RE.jpg | http://www.performanceinlighting.com/fr/fr/prod-3109612 | http://www.performanceinlighting.com/nl/nl/prod-3109612 | YES | YES |  | Phase In | 3109612
INDOOR | OFFICE | I OF CEILING RECESSED PF | SL787+ | 3109609 | SL787+ RE M 9 S/A 830 WH9016 OP | SL787+ RE M 9 S/A 830 WH9016 OP | 396 | 0 | 0 | 1 | 0 | 0 | 0 | 0 | 0 | 1 | 1 | 3.615 | 5.627 | KG | 0.007 | M3 | 1740 | 245 | 130 | MM | 4046075074313 | 94051190 | Blanc | Wit | Appareil LED encastré | Appareil LED pour installation au plafond, composé de : - Boîtier en aluminium extrudé, embouts en aluminium moulé sous pression et peints - Diffuseur en PMMA opale pour une diffusion optimale de la lumière et avec une uniformité élevée - Design sobre et épuré avec des embouts affleurants - Optique parfaite grâce aux raccords en profilé de très haute qualité - Rendement élevé grâce à une efficience lumineuse pouvant atteindre jusqu’à 159 lm/W - UGR <19 pour tous les flux lumineux - Appareil prédisposé pour le raccordement en cascade - Montage simple et confortable - Modules d’éclairage interchangeables - Distribution de la lumière directe - Tolérance des couleurs selon MacAdam ≤3 SDCM | Suspension | LED inbouwarmatuur | LED inbouwarmatuur, bestaande uit: - Behuizing van geëxtrudeerd aluminium, kappen van persgegoten gepoedercoat aluminium - Afscherming van opaal PMMA voor een optimale lichtverspreiding en een grote uniformiteit - Rechthoekig, eenvoudig ontwerp met verzonken eindkappen - Perfecte afwerking door hoogwaardig uitgevoerde profielverbindingen - Hoog rendement door armatuurefficiëntie tot 159 lm/W - UGR <19 voor alle lichtstromen - Armatuur voorbereid voor doorvoerverbinding - Armaturen kunnen snel en makkelijk worden gemonteerd - Lichtelementen vervangbaar - Directe lichtverdeling - Kleurtolerantie volgens MacAdam ≤3 SDCM | Pendelarmaturen | https://cdn.light-performer.com/product_images/el787_plus_opal_cover_lp.jpg | SL787+ RE.jpg | http://www.performanceinlighting.com/fr/fr/prod-3109609 | http://www.performanceinlighting.com/nl/nl/prod-3109609 | YES | YES |  | Phase In | 3109609
INDOOR | OFFICE | I OF CEILING RECESSED PF | SL787+ | 3109610 | SL787+ RE M 9 S/A 840 WH9016 OP | SL787+ RE M 9 S/A 840 WH9016 OP | 396 | 0 | 0 | 1 | 0 | 0 | 0 | 0 | 0 | 1 | 1 | 3.615 | 5.627 | KG | 0.007 | M3 | 1740 | 245 | 130 | MM | 4046075074320 | 94051190 | Blanc | Wit | Appareil LED encastré | Appareil LED pour installation au plafond, composé de : - Boîtier en aluminium extrudé, embouts en aluminium moulé sous pression et peints - Diffuseur en PMMA opale pour une diffusion optimale de la lumière et avec une uniformité élevée - Design sobre et épuré avec des embouts affleurants - Optique parfaite grâce aux raccords en profilé de très haute qualité - Rendement élevé grâce à une efficience lumineuse pouvant atteindre jusqu’à 159 lm/W - UGR <19 pour tous les flux lumineux - Appareil prédisposé pour le raccordement en cascade - Montage simple et confortable - Modules d’éclairage interchangeables - Distribution de la lumière directe - Tolérance des couleurs selon MacAdam ≤3 SDCM | Suspension | LED inbouwarmatuur | LED inbouwarmatuur, bestaande uit: - Behuizing van geëxtrudeerd aluminium, kappen van persgegoten gepoedercoat aluminium - Afscherming van opaal PMMA voor een optimale lichtverspreiding en een grote uniformiteit - Rechthoekig, eenvoudig ontwerp met verzonken eindkappen - Perfecte afwerking door hoogwaardig uitgevoerde profielverbindingen - Hoog rendement door armatuurefficiëntie tot 159 lm/W - UGR <19 voor alle lichtstromen - Armatuur voorbereid voor doorvoerverbinding - Armaturen kunnen snel en makkelijk worden gemonteerd - Lichtelementen vervangbaar - Directe lichtverdeling - Kleurtolerantie volgens MacAdam ≤3 SDCM | Pendelarmaturen | https://cdn.light-performer.com/product_images/el787_plus_opal_cover_lp.jpg | SL787+ RE.jpg | http://www.performanceinlighting.com/fr/fr/prod-3109610 | http://www.performanceinlighting.com/nl/nl/prod-3109610 | YES | YES |  | Phase In | 3109610
INDOOR | OFFICE | I OF SUSPENDED PF | SMALL LINE | 8726441716310 | SMALL PL L 64 S/C 830 WH9016 DALI RE | SMALL PL REFL. 71W 3K DALI WIT D/I | 1314 | 0 | 0 | 1 | 0 | 0 | 0 | 0 | 0 | 1 | 1 | 1.6 | 1.8 | KG | 0.033 | M3 | 1.6 | 0.205 | 0.1 | M | 4052075185959 | 94051190 | Blanc | Wit | Suspension 71W 3000K DSL EVG_DALI réflecteur à haute brillance | Appareil LED à suspension pour intérieur, composé de: Boîtier en aluminium extrudé, embouts en aluminium moulé, rosace en tôle d'acier et peints / D’étroites arêtes à interstices ouverts confèrent au luminaire une légèreté de design unique en son genre / Diffusion de la lumière directe / indirecte / Module d’éclairage à réflecteurs sphériques brillantés fabriqués en aluminium extra pur pour un degré de luminosité maximal ainsi qu’un rendu neutre des couleurs. / Indice général de rendu de la couleur Ra > 80 / Tolérance des couleurs selon MacAdam = 3 SDCM / TouchDIM® peut être utilisé comme variateur de la version DALI / Équipé de suspension avec câble d'acier (1,5 m) et fixation au plafond / Fixation sans outil du corps de luminaire à la suspension par câbles via des clips / L’alimentation électrique est assurée via la suspension par câbles, une conduite d’alimentation supplémentaire n’est pas nécessaire / Réduction de l'éblouissement selon la norme EN 12464-1 / Versions en couleur spéciale disponible sur demande / Versions de lignes continues sur www.light-performer.com | Suspension | Pendelarmaturen 71W 3000K DSL EVG_DALI hoogglanzende reflector | LED-pendelarmatuur voor binnen, bestaande uit: Behuizing van geëxtrudeerd aluminium, kappen van persgegoten aluminium, kap van plaatstaal, gepoedercoat / Smalle ribben met open tussenruimtes geven de armatuur een uniek licht design / Directe / indirecte lichtverspreiding / Lichtelement met hoogglanzende gefacetteerde reflectoren van zeer zuiver aluminium voor maximaal rendement van de armatuur en een neutrale kleurweergave / RA-waarde > 80 / Kleurtolerantie volgens MacAdam = 3 SDCM / Ook leverbaar in dim push button / Incl. ophanging met stalen kabel (1,5 m) en aansluiting aan plafond / Bevestiging van de armatuurbehuizing aan de ophanging met kabel middels clips (geen gereedschap nodig) / Stroom wordt via de ophanging met kabel toegevoerd, er is geen extra voedingskabel nodig / Anti-verblinding DIN EN 12464-1 / Uitvoering in speciale kleuren op verzoek leverbaar / Kontinu lichtlijnen beschikbaar op de bladzijde www.lightperformer.com | Pendelarmaturen | https://cdn.light-performer.com/product_images/pl_small_line_reflector_RAL9016_lp.jpg | PL_SMALL_LINE_REFLECTOR_RAL9016_WEB.JPG | http://www.performanceinlighting.com/fr/fr/prod-8726441716310 | http://www.performanceinlighting.com/nl/nl/prod-8726441716310 | YES | YES |  | Released | 8726441716310
INDOOR | OFFICE | I OF SUSPENDED PF | SMALL LINE | 8726441719310 | SMALL PL L 64 S/C 830 WH9016 DS RE | SMALL PL REFL. 71W 3K BT-DIM WIT D/I | 1543 | 0 | 0 | 1 | 0 | 0 | 0 | 0 | 0 | 1 | 1 | 1.6 | 1.8 | KG | 0.033 | M3 | 1.6 | 0.205 | 0.1 | M | 4052075185997 | 94051190 | Blanc | Wit | Suspension 71W 3000K DSL dimSMART! réflecteur à haute brillance | Appareil LED à suspension pour intérieur, composé de: Boîtier en aluminium extrudé, embouts en aluminium moulé, rosace en tôle d'acier et peints / D’étroites arêtes à interstices ouverts confèrent au luminaire une légèreté de design unique en son genre / Diffusion de la lumière directe / indirecte / Module d’éclairage à réflecteurs sphériques brillantés fabriqués en aluminium extra pur pour un degré de luminosité maximal ainsi qu’un rendu neutre des couleurs. / Indice général de rendu de la couleur Ra > 80 / Tolérance des couleurs selon MacAdam = 3 SDCM / Équipé de suspension avec câble d'acier (1,5 m) et fixation au plafond / Fixation sans outil du corps de luminaire à la suspension par câbles via des clips / L’alimentation électrique est assurée via la suspension par câbles, une conduite d’alimentation supplémentaire n’est pas nécessaire / Réduction de l'éblouissement selon la norme EN 12464-1 / Versions en couleur spéciale disponible sur demande / Versions de lignes continues sur www.light-performer.com / Capteur Bluetooth pour commander l'éclairage via dimSMART! | Suspension | Pendelarmaturen 71W 3000K DSL dimSMART! hoogglanzende reflector | LED-pendelarmatuur voor binnen, bestaande uit: Behuizing van geëxtrudeerd aluminium, kappen van persgegoten aluminium, kap van plaatstaal, gepoedercoat / Smalle ribben met open tussenruimtes geven de armatuur een uniek licht design / Directe / indirecte lichtverspreiding / Lichtelement met hoogglanzende gefacetteerde reflectoren van zeer zuiver aluminium voor maximaal rendement van de armatuur en een neutrale kleurweergave / RA-waarde > 80 / Kleurtolerantie volgens MacAdam = 3 SDCM / Incl. ophanging met stalen kabel (1,5 m) en aansluiting aan plafond / Bevestiging van de armatuurbehuizing aan de ophanging met kabel middels clips (geen gereedschap nodig) / Stroom wordt via de ophanging met kabel toegevoerd, er is geen extra voedingskabel nodig / Anti-verblinding DIN EN 12464-1 / Uitvoering in speciale kleuren op verzoek leverbaar / Kontinu lichtlijnen beschikbaar op de bladzijde www.lightperformer.com / Sensor met Bluetooth technologie voor de controle van het licht met dimSMART! | Pendelarmaturen | https://cdn.light-performer.com/product_images/pl_small_line_reflector_RAL9016_lp.jpg | PL_SMALL_LINE_REFLECTOR_RAL9016_WEB.JPG | http://www.performanceinlighting.com/fr/fr/prod-8726441719310 | http://www.performanceinlighting.com/nl/nl/prod-8726441719310 | YES | YES |  | Released | 8726441719310
INDOOR | OFFICE | I OF SUSPENDED PF | SMALL LINE | 8726441713310 | SMALL PL L 64 S/C 830 WH9016 RE | SMALL PL REFLECTOR 71W 3000K WIT D/I | 1253 | 0 | 0 | 1 | 0 | 0 | 0 | 0 | 0 | 1 | 1 | 1.6 | 1.8 | KG | 0.033 | M3 | 1.6 | 0.205 | 0.1 | M | 4052075185935 | 94051190 | Blanc | Wit | Suspension 71W 3000K DSL EVG réflecteur à haute brillance | Appareil LED à suspension pour intérieur, composé de: Boîtier en aluminium extrudé, embouts en aluminium moulé, rosace en tôle d'acier et peints / D’étroites arêtes à interstices ouverts confèrent au luminaire une légèreté de design unique en son genre / Diffusion de la lumière directe / indirecte / Module d’éclairage à réflecteurs sphériques brillantés fabriqués en aluminium extra pur pour un degré de luminosité maximal ainsi qu’un rendu neutre des couleurs. / Indice général de rendu de la couleur Ra > 80 / Tolérance des couleurs selon MacAdam = 3 SDCM / Équipé de suspension avec câble d'acier (1,5 m) et fixation au plafond / Fixation sans outil du corps de luminaire à la suspension par câbles via des clips / L’alimentation électrique est assurée via la suspension par câbles, une conduite d’alimentation supplémentaire n’est pas nécessaire / Réduction de l'éblouissement selon la norme EN 12464-1 / Versions en couleur spéciale disponible sur demande / Versions de lignes continues sur www.light-performer.com | Suspension | Pendelarmaturen 71W 3000K DSL EVG hoogglanzende reflector | LED-pendelarmatuur voor binnen, bestaande uit: Behuizing van geëxtrudeerd aluminium, kappen van persgegoten aluminium, kap van plaatstaal, gepoedercoat / Smalle ribben met open tussenruimtes geven de armatuur een uniek licht design / Directe / indirecte lichtverspreiding / Lichtelement met hoogglanzende gefacetteerde reflectoren van zeer zuiver aluminium voor maximaal rendement van de armatuur en een neutrale kleurweergave / RA-waarde > 80 / Kleurtolerantie volgens MacAdam = 3 SDCM / Incl. ophanging met stalen kabel (1,5 m) en aansluiting aan plafond / Bevestiging van de armatuurbehuizing aan de ophanging met kabel middels clips (geen gereedschap nodig) / Stroom wordt via de ophanging met kabel toegevoerd, er is geen extra voedingskabel nodig / Anti-verblinding DIN EN 12464-1 / Uitvoering in speciale kleuren op verzoek leverbaar / Kontinu lichtlijnen beschikbaar op de bladzijde www.lightperformer.com | Pendelarmaturen | https://cdn.light-performer.com/product_images/pl_small_line_reflector_RAL9016_lp.jpg | PL_SMALL_LINE_REFLECTOR_RAL9016_WEB.JPG | http://www.performanceinlighting.com/fr/fr/prod-8726441713310 | http://www.performanceinlighting.com/nl/nl/prod-8726441713310 | YES | YES |  | Released | 8726441713310
INDOOR | OFFICE | I OF SUSPENDED PF | SMALL LINE | 8726441716410 | SMALL PL L 64 S/C 840 WH9016 DALI RE | SMALL PL REFL. 71W 4K DALI WIT D/I | 1314 | 0 | 0 | 1 | 0 | 0 | 0 | 0 | 0 | 1 | 1 | 1.6 | 1.8 | KG | 0.033 | M3 | 1.6 | 0.205 | 0.1 | M | 4052075185966 | 94051190 | Blanc | Wit | Suspension 71W 4000K DSL EVG_DALI réflecteur à haute brillance | Appareil LED à suspension pour intérieur, composé de: Boîtier en aluminium extrudé, embouts en aluminium moulé, rosace en tôle d'acier et peints / D’étroites arêtes à interstices ouverts confèrent au luminaire une légèreté de design unique en son genre / Diffusion de la lumière directe / indirecte / Module d’éclairage à réflecteurs sphériques brillantés fabriqués en aluminium extra pur pour un degré de luminosité maximal ainsi qu’un rendu neutre des couleurs. / Indice général de rendu de la couleur Ra > 80 / Tolérance des couleurs selon MacAdam = 3 SDCM / TouchDIM® peut être utilisé comme variateur de la version DALI / Équipé de suspension avec câble d'acier (1,5 m) et fixation au plafond / Fixation sans outil du corps de luminaire à la suspension par câbles via des clips / L’alimentation électrique est assurée via la suspension par câbles, une conduite d’alimentation supplémentaire n’est pas nécessaire / Réduction de l'éblouissement selon la norme EN 12464-1 / Versions en couleur spéciale disponible sur demande / Versions de lignes continues sur www.light-performer.com | Suspension | Pendelarmaturen 71W 4000K DSL EVG_DALI hoogglanzende reflector | LED-pendelarmatuur voor binnen, bestaande uit: Behuizing van geëxtrudeerd aluminium, kappen van persgegoten aluminium, kap van plaatstaal, gepoedercoat / Smalle ribben met open tussenruimtes geven de armatuur een uniek licht design / Directe / indirecte lichtverspreiding / Lichtelement met hoogglanzende gefacetteerde reflectoren van zeer zuiver aluminium voor maximaal rendement van de armatuur en een neutrale kleurweergave / RA-waarde > 80 / Kleurtolerantie volgens MacAdam = 3 SDCM / Ook leverbaar in dim push button / Incl. ophanging met stalen kabel (1,5 m) en aansluiting aan plafond / Bevestiging van de armatuurbehuizing aan de ophanging met kabel middels clips (geen gereedschap nodig) / Stroom wordt via de ophanging met kabel toegevoerd, er is geen extra voedingskabel nodig / Anti-verblinding DIN EN 12464-1 / Uitvoering in speciale kleuren op verzoek leverbaar / Kontinu lichtlijnen beschikbaar op de bladzijde www.lightperformer.com | Pendelarmaturen | https://cdn.light-performer.com/product_images/pl_small_line_reflector_RAL9016_lp.jpg | PL_SMALL_LINE_REFLECTOR_RAL9016_WEB.JPG | http://www.performanceinlighting.com/fr/fr/prod-8726441716410 | http://www.performanceinlighting.com/nl/nl/prod-8726441716410 | YES | YES |  | Released | 8726441716410
INDOOR | OFFICE | I OF SUSPENDED PF | SMALL LINE | 8726441719410 | SMALL PL L 64 S/C 840 WH9016 DS RE | SMALL PL REFL. 71W 4K BT-DIM WIT D/I | 1543 | 0 | 0 | 1 | 0 | 0 | 0 | 0 | 0 | 1 | 1 | 1.6 | 1.8 | KG | 0.033 | M3 | 1.6 | 0.205 | 0.1 | M | 4052075186000 | 94051190 | Blanc | Wit | Suspension 71W 4000K DSL dimSMART! réflecteur à haute brillance | Appareil LED à suspension pour intérieur, composé de: Boîtier en aluminium extrudé, embouts en aluminium moulé, rosace en tôle d'acier et peints / D’étroites arêtes à interstices ouverts confèrent au luminaire une légèreté de design unique en son genre / Diffusion de la lumière directe / indirecte / Module d’éclairage à réflecteurs sphériques brillantés fabriqués en aluminium extra pur pour un degré de luminosité maximal ainsi qu’un rendu neutre des couleurs. / Indice général de rendu de la couleur Ra > 80 / Tolérance des couleurs selon MacAdam = 3 SDCM / Équipé de suspension avec câble d'acier (1,5 m) et fixation au plafond / Fixation sans outil du corps de luminaire à la suspension par câbles via des clips / L’alimentation électrique est assurée via la suspension par câbles, une conduite d’alimentation supplémentaire n’est pas nécessaire / Réduction de l'éblouissement selon la norme EN 12464-1 / Versions en couleur spéciale disponible sur demande / Versions de lignes continues sur www.light-performer.com / Capteur Bluetooth pour commander l'éclairage via dimSMART! | Suspension | Pendelarmaturen 71W 4000K DSL dimSMART! hoogglanzende reflector | LED-pendelarmatuur voor binnen, bestaande uit: Behuizing van geëxtrudeerd aluminium, kappen van persgegoten aluminium, kap van plaatstaal, gepoedercoat / Smalle ribben met open tussenruimtes geven de armatuur een uniek licht design / Directe / indirecte lichtverspreiding / Lichtelement met hoogglanzende gefacetteerde reflectoren van zeer zuiver aluminium voor maximaal rendement van de armatuur en een neutrale kleurweergave / RA-waarde > 80 / Kleurtolerantie volgens MacAdam = 3 SDCM / Incl. ophanging met stalen kabel (1,5 m) en aansluiting aan plafond / Bevestiging van de armatuurbehuizing aan de ophanging met kabel middels clips (geen gereedschap nodig) / Stroom wordt via de ophanging met kabel toegevoerd, er is geen extra voedingskabel nodig / Anti-verblinding DIN EN 12464-1 / Uitvoering in speciale kleuren op verzoek leverbaar / Kontinu lichtlijnen beschikbaar op de bladzijde www.lightperformer.com / Sensor met Bluetooth technologie voor de controle van het licht met dimSMART! | Pendelarmaturen | https://cdn.light-performer.com/product_images/pl_small_line_reflector_RAL9016_lp.jpg | PL_SMALL_LINE_REFLECTOR_RAL9016_WEB.JPG | http://www.performanceinlighting.com/fr/fr/prod-8726441719410 | http://www.performanceinlighting.com/nl/nl/prod-8726441719410 | YES | YES |  | Released | 8726441719410
INDOOR | OFFICE | I OF SUSPENDED PF | SMALL LINE | 8726441713410 | SMALL PL L 64 S/C 840 WH9016 RE | SMALL PL REFLECTOR 71W 4000K WIT D/I | 1253 | 0 | 0 | 1 | 0 | 0 | 0 | 0 | 0 | 1 | 1 | 1.6 | 1.8 | KG | 0.033 | M3 | 1.6 | 0.205 | 0.1 | M | 4052075185942 | 94051190 | Blanc | Wit | Suspension 71W 4000K DSL EVG réflecteur à haute brillance | Appareil LED à suspension pour intérieur, composé de: Boîtier en aluminium extrudé, embouts en aluminium moulé, rosace en tôle d'acier et peints / D’étroites arêtes à interstices ouverts confèrent au luminaire une légèreté de design unique en son genre / Diffusion de la lumière directe / indirecte / Module d’éclairage à réflecteurs sphériques brillantés fabriqués en aluminium extra pur pour un degré de luminosité maximal ainsi qu’un rendu neutre des couleurs. / Indice général de rendu de la couleur Ra > 80 / Tolérance des couleurs selon MacAdam = 3 SDCM / Équipé de suspension avec câble d'acier (1,5 m) et fixation au plafond / Fixation sans outil du corps de luminaire à la suspension par câbles via des clips / L’alimentation électrique est assurée via la suspension par câbles, une conduite d’alimentation supplémentaire n’est pas nécessaire / Réduction de l'éblouissement selon la norme EN 12464-1 / Versions en couleur spéciale disponible sur demande / Versions de lignes continues sur www.light-performer.com | Suspension | Pendelarmaturen 71W 4000K DSL EVG hoogglanzende reflector | LED-pendelarmatuur voor binnen, bestaande uit: Behuizing van geëxtrudeerd aluminium, kappen van persgegoten aluminium, kap van plaatstaal, gepoedercoat / Smalle ribben met open tussenruimtes geven de armatuur een uniek licht design / Directe / indirecte lichtverspreiding / Lichtelement met hoogglanzende gefacetteerde reflectoren van zeer zuiver aluminium voor maximaal rendement van de armatuur en een neutrale kleurweergave / RA-waarde > 80 / Kleurtolerantie volgens MacAdam = 3 SDCM / Incl. ophanging met stalen kabel (1,5 m) en aansluiting aan plafond / Bevestiging van de armatuurbehuizing aan de ophanging met kabel middels clips (geen gereedschap nodig) / Stroom wordt via de ophanging met kabel toegevoerd, er is geen extra voedingskabel nodig / Anti-verblinding DIN EN 12464-1 / Uitvoering in speciale kleuren op verzoek leverbaar / Kontinu lichtlijnen beschikbaar op de bladzijde www.lightperformer.com | Pendelarmaturen | https://cdn.light-performer.com/product_images/pl_small_line_reflector_RAL9016_lp.jpg | PL_SMALL_LINE_REFLECTOR_RAL9016_WEB.JPG | http://www.performanceinlighting.com/fr/fr/prod-8726441713410 | http://www.performanceinlighting.com/nl/nl/prod-8726441713410 | YES | YES |  | Released | 8726441713410
INDOOR | OFFICE | I OF SUSPENDED PF | SMALL LINE | 3115692 | SMALL PL L 78 S/C 830 BK9005 DALI RE | SMALL PL L 78 S/C 830 BK9005 DALI RE | 1362 | 0 | 0 | 1 | 0 | 0 | 0 | 0 | 0 | 1 | 1 | 2.541 | 3.543 | KG | 0.033 | M3 | 1.6 | 0.205 | 0.1 | M | 4046075138107 | 94051190 | Noir | Zwart | Suspension | Appareil LED à suspension pour intérieur | Suspension | Pendelarmaturen | LED-pendelarmatuur voor binnen | Pendelarmaturen |  | SMALL_LINE_PL_NZ.jpg | http://www.performanceinlighting.com/fr/fr/prod-3115692 | http://www.performanceinlighting.com/nl/nl/prod-3115692 | YES | YES |  | Phase In | 3115692
INDOOR | OFFICE | I OF SUSPENDED PF | SMALL LINE | 3115696 | SMALL PL L 78 S/C 830 BK9005 DS RE | SMALL PL L 78 S/C 830 BK9005 DS RE | 1543 | 0 | 0 | 1 | 0 | 0 | 0 | 0 | 0 | 1 | 1 | 2.831 | 3.834 | KG | 0.033 | M3 | 1.6 | 0.205 | 0.1 | M | 4046075138145 | 94051190 | Noir | Zwart | Suspension | Appareil LED à suspension pour intérieur | Suspension | Pendelarmaturen | LED-pendelarmatuur voor binnen | Pendelarmaturen |  | SMALL_LINE_PL_NZ.jpg | http://www.performanceinlighting.com/fr/fr/prod-3115696 | http://www.performanceinlighting.com/nl/nl/prod-3115696 | YES | YES |  | Phase In | 3115696
INDOOR | OFFICE | I OF SUSPENDED PF | SMALL LINE | 3115690 | SMALL PL L 78 S/C 830 BK9005 RE | SMALL PL L 78 S/C 830 BK9005 RE | 1325 | 0 | 0 | 1 | 0 | 0 | 0 | 0 | 0 | 1 | 1 | 2.541 | 3.543 | KG | 0.033 | M3 | 1.6 | 0.205 | 0.1 | M | 4046075138084 | 94051190 | Noir | Zwart | Suspension | Appareil LED à suspension pour intérieur | Suspension | Pendelarmaturen | LED-pendelarmatuur voor binnen | Pendelarmaturen |  | SMALL_LINE_PL_NZ.jpg | http://www.performanceinlighting.com/fr/fr/prod-3115690 | http://www.performanceinlighting.com/nl/nl/prod-3115690 | YES | YES |  | Phase In | 3115690
INDOOR | OFFICE | I OF SUSPENDED PF | SMALL LINE | 3115694 | SMALL PL L 78 S/C 830 BK9005 SEIR RE | SMALL PL L 78 S/C 830 BK9005 SEIR RE | 1507 | 0 | 0 | 1 | 0 | 0 | 0 | 0 | 0 | 1 | 1 | 2.594 | 3.597 | KG | 0.033 | M3 | 1.6 | 0.205 | 0.1 | M | 4046075138138 | 94051190 | Noir | Zwart | Suspension | Appareil LED à suspension pour intérieur | Suspension | Pendelarmaturen | LED-pendelarmatuur voor binnen | Pendelarmaturen |  | SMALL_LINE_PL_NZ.jpg | http://www.performanceinlighting.com/fr/fr/prod-3115694 | http://www.performanceinlighting.com/nl/nl/prod-3115694 | YES | YES |  | Released | 3115694
INDOOR | OFFICE | I OF SUSPENDED PF | SMALL LINE | 8726441866310 | SMALL PL L 78 S/C 830 WH9016 DALI RE | SMALL PL REFL. 86W 3K DALI WIT D/I | 1362 | 0 | 0 | 1 | 0 | 0 | 0 | 0 | 0 | 1 | 1 | 1.6 | 1.8 | KG | 0.033 | M3 | 1.6 | 0.205 | 0.1 | M | 4052075194371 | 94051190 | Blanc | Wit | Suspension 86W 3000K DSL EVG_DALI réflecteur à haute brillance | Appareil LED à suspension pour intérieur, composé de: Boîtier en aluminium extrudé, embouts en aluminium moulé, rosace en tôle d'acier et peints / D’étroites arêtes à interstices ouverts confèrent au luminaire une légèreté de design unique en son genre / Diffusion de la lumière directe / indirecte / Module d’éclairage à réflecteurs sphériques brillantés fabriqués en aluminium extra pur pour un degré de luminosité maximal ainsi qu’un rendu neutre des couleurs. / Indice général de rendu de la couleur Ra > 80 / Tolérance des couleurs selon MacAdam = 3 SDCM / TouchDIM® peut être utilisé comme variateur de la version DALI / Équipé de suspension avec câble d'acier (1,5 m) et fixation au plafond / Fixation sans outil du corps de luminaire à la suspension par câbles via des clips / L’alimentation électrique est assurée via la suspension par câbles, une conduite d’alimentation supplémentaire n’est pas nécessaire / Réduction de l'éblouissement selon la norme EN 12464-1 / Versions en couleur spéciale disponible sur demande / Versions de lignes continues sur www.light-performer.com | Suspension | Pendelarmaturen 86W 3000K DSL EVG_DALI hoogglanzende reflector | LED-pendelarmatuur voor binnen, bestaande uit: Behuizing van geëxtrudeerd aluminium, kappen van persgegoten aluminium, kap van plaatstaal, gepoedercoat / Smalle ribben met open tussenruimtes geven de armatuur een uniek licht design / Directe / indirecte lichtverspreiding / Lichtelement met hoogglanzende gefacetteerde reflectoren van zeer zuiver aluminium voor maximaal rendement van de armatuur en een neutrale kleurweergave / RA-waarde > 80 / Kleurtolerantie volgens MacAdam = 3 SDCM / Ook leverbaar in dim push button / Incl. ophanging met stalen kabel (1,5 m) en aansluiting aan plafond / Bevestiging van de armatuurbehuizing aan de ophanging met kabel middels clips (geen gereedschap nodig) / Stroom wordt via de ophanging met kabel toegevoerd, er is geen extra voedingskabel nodig / Anti-verblinding DIN EN 12464-1 / Uitvoering in speciale kleuren op verzoek leverbaar / Kontinu lichtlijnen beschikbaar op de bladzijde www.lightperformer.com | Pendelarmaturen | https://cdn.light-performer.com/product_images/pl_small_line_reflector_RAL9016_lp.jpg | PL_SMALL_LINE_REFLECTOR_RAL9016_WEB.JPG | http://www.performanceinlighting.com/fr/fr/prod-8726441866310 | http://www.performanceinlighting.com/nl/nl/prod-8726441866310 | YES | YES |  | Released | 8726441866310
INDOOR | OFFICE | I OF SUSPENDED PF | SMALL LINE | 8726441869310 | SMALL PL L 78 S/C 830 WH9016 DS RE | SMALL PL REFL. 86W 3K BT-DIM WIT D/I | 1543 | 0 | 0 | 1 | 0 | 0 | 0 | 0 | 0 | 1 | 1 | 1.6 | 1.8 | KG | 0.033 | M3 | 1.6 | 0.205 | 0.1 | M | 4052075193572 | 94051190 | Blanc | Wit | Suspension 86W 3000K DSL dimSMART! réflecteur à haute brillance | Appareil LED à suspension pour intérieur, composé de: Boîtier en aluminium extrudé, embouts en aluminium moulé, rosace en tôle d'acier et peints / D’étroites arêtes à interstices ouverts confèrent au luminaire une légèreté de design unique en son genre / Diffusion de la lumière directe / indirecte / Module d’éclairage à réflecteurs sphériques brillantés fabriqués en aluminium extra pur pour un degré de luminosité maximal ainsi qu’un rendu neutre des couleurs. / Indice général de rendu de la couleur Ra > 80 / Tolérance des couleurs selon MacAdam = 3 SDCM / Équipé de suspension avec câble d'acier (1,5 m) et fixation au plafond / Fixation sans outil du corps de luminaire à la suspension par câbles via des clips / L’alimentation électrique est assurée via la suspension par câbles, une conduite d’alimentation supplémentaire n’est pas nécessaire / Réduction de l'éblouissement selon la norme EN 12464-1 / Versions en couleur spéciale disponible sur demande / Versions de lignes continues sur www.light-performer.com / Capteur Bluetooth pour commander l'éclairage via dimSMART! | Suspension | Pendelarmaturen 86W 3000K DSL dimSMART! hoogglanzende reflector | LED-pendelarmatuur voor binnen, bestaande uit: Behuizing van geëxtrudeerd aluminium, kappen van persgegoten aluminium, kap van plaatstaal, gepoedercoat / Smalle ribben met open tussenruimtes geven de armatuur een uniek licht design / Directe / indirecte lichtverspreiding / Lichtelement met hoogglanzende gefacetteerde reflectoren van zeer zuiver aluminium voor maximaal rendement van de armatuur en een neutrale kleurweergave / RA-waarde > 80 / Kleurtolerantie volgens MacAdam = 3 SDCM / Incl. ophanging met stalen kabel (1,5 m) en aansluiting aan plafond / Bevestiging van de armatuurbehuizing aan de ophanging met kabel middels clips (geen gereedschap nodig) / Stroom wordt via de ophanging met kabel toegevoerd, er is geen extra voedingskabel nodig / Anti-verblinding DIN EN 12464-1 / Uitvoering in speciale kleuren op verzoek leverbaar / Kontinu lichtlijnen beschikbaar op de bladzijde www.lightperformer.com / Sensor met Bluetooth technologie voor de controle van het licht met dimSMART! | Pendelarmaturen | https://cdn.light-performer.com/product_images/pl_small_line_reflector_RAL9016_lp.jpg | PL_SMALL_LINE_REFLECTOR_RAL9016_WEB.JPG | http://www.performanceinlighting.com/fr/fr/prod-8726441869310 | http://www.performanceinlighting.com/nl/nl/prod-8726441869310 | YES | YES |  | Released | 8726441869310
INDOOR | OFFICE | I OF SUSPENDED PF | SMALL LINE | 8726441863310 | SMALL PL L 78 S/C 830 WH9016 RE | SMALL PL REFLECTOR 86W 3000K WIT D/I | 1325 | 0 | 0 | 1 | 0 | 0 | 0 | 0 | 0 | 1 | 1 | 1.6 | 1.8 | KG | 0.033 | M3 | 1.6 | 0.205 | 0.1 | M | 4052075194531 | 94051190 | Blanc | Wit | Suspension 86W 3000K DSL EVG réflecteur à haute brillance | Appareil LED à suspension pour intérieur, composé de: Boîtier en aluminium extrudé, embouts en aluminium moulé, rosace en tôle d'acier et peints / D’étroites arêtes à interstices ouverts confèrent au luminaire une légèreté de design unique en son genre / Diffusion de la lumière directe / indirecte / Module d’éclairage à réflecteurs sphériques brillantés fabriqués en aluminium extra pur pour un degré de luminosité maximal ainsi qu’un rendu neutre des couleurs. / Indice général de rendu de la couleur Ra > 80 / Tolérance des couleurs selon MacAdam = 3 SDCM / Équipé de suspension avec câble d'acier (1,5 m) et fixation au plafond / Fixation sans outil du corps de luminaire à la suspension par câbles via des clips / L’alimentation électrique est assurée via la suspension par câbles, une conduite d’alimentation supplémentaire n’est pas nécessaire / Réduction de l'éblouissement selon la norme EN 12464-1 / Versions en couleur spéciale disponible sur demande / Versions de lignes continues sur www.light-performer.com | Suspension | Pendelarmaturen 86W 3000K DSL EVG hoogglanzende reflector | LED-pendelarmatuur voor binnen, bestaande uit: Behuizing van geëxtrudeerd aluminium, kappen van persgegoten aluminium, kap van plaatstaal, gepoedercoat / Smalle ribben met open tussenruimtes geven de armatuur een uniek licht design / Directe / indirecte lichtverspreiding / Lichtelement met hoogglanzende gefacetteerde reflectoren van zeer zuiver aluminium voor maximaal rendement van de armatuur en een neutrale kleurweergave / RA-waarde > 80 / Kleurtolerantie volgens MacAdam = 3 SDCM / Incl. ophanging met stalen kabel (1,5 m) en aansluiting aan plafond / Bevestiging van de armatuurbehuizing aan de ophanging met kabel middels clips (geen gereedschap nodig) / Stroom wordt via de ophanging met kabel toegevoerd, er is geen extra voedingskabel nodig / Anti-verblinding DIN EN 12464-1 / Uitvoering in speciale kleuren op verzoek leverbaar / Kontinu lichtlijnen beschikbaar op de bladzijde www.lightperformer.com | Pendelarmaturen | https://cdn.light-performer.com/product_images/pl_small_line_reflector_RAL9016_lp.jpg | PL_SMALL_LINE_REFLECTOR_RAL9016_WEB.JPG | http://www.performanceinlighting.com/fr/fr/prod-8726441863310 | http://www.performanceinlighting.com/nl/nl/prod-8726441863310 | YES | YES |  | Released | 8726441863310
INDOOR | OFFICE | I OF SUSPENDED PF | SMALL LINE | 3115693 | SMALL PL L 78 S/C 840 BK9005 DALI RE | SMALL PL L 78 S/C 840 BK9005 DALI RE | 1362 | 0 | 0 | 1 | 0 | 0 | 0 | 0 | 0 | 1 | 1 | 2.541 | 3.543 | KG | 0.033 | M3 | 1.6 | 0.205 | 0.1 | M | 4046075138114 | 94051190 | Noir | Zwart | Suspension | Appareil LED à suspension pour intérieur | Suspension | Pendelarmaturen | LED-pendelarmatuur voor binnen | Pendelarmaturen |  | SMALL_LINE_PL_NZ.jpg | http://www.performanceinlighting.com/fr/fr/prod-3115693 | http://www.performanceinlighting.com/nl/nl/prod-3115693 | YES | YES |  | Phase In | 3115693
INDOOR | OFFICE | I OF SUSPENDED PF | SMALL LINE | 3115697 | SMALL PL L 78 S/C 840 BK9005 DS RE | SMALL PL L 78 S/C 840 BK9005 DS RE | 1543 | 0 | 0 | 1 | 0 | 0 | 0 | 0 | 0 | 1 | 1 | 2.831 | 3.834 | KG | 0.033 | M3 | 1.6 | 0.205 | 0.1 | M | 4046075138152 | 94051190 | Noir | Zwart | Suspension | Appareil LED à suspension pour intérieur | Suspension | Pendelarmaturen | LED-pendelarmatuur voor binnen | Pendelarmaturen |  | SMALL_LINE_PL_NZ.jpg | http://www.performanceinlighting.com/fr/fr/prod-3115697 | http://www.performanceinlighting.com/nl/nl/prod-3115697 | YES | YES |  | Phase In | 3115697
INDOOR | OFFICE | I OF SUSPENDED PF | SMALL LINE | 3115691 | SMALL PL L 78 S/C 840 BK9005 RE | SMALL PL L 78 S/C 840 BK9005 RE | 1325 | 0 | 0 | 1 | 0 | 0 | 0 | 0 | 0 | 1 | 1 | 2.541 | 3.543 | KG | 0.033 | M3 | 1.6 | 0.205 | 0.1 | M | 4046075138091 | 94051190 | Noir | Zwart | Suspension | Appareil LED à suspension pour intérieur | Suspension | Pendelarmaturen | LED-pendelarmatuur voor binnen | Pendelarmaturen |  | SMALL_LINE_PL_NZ.jpg | http://www.performanceinlighting.com/fr/fr/prod-3115691 | http://www.performanceinlighting.com/nl/nl/prod-3115691 | YES | YES |  | Phase In | 3115691
INDOOR | OFFICE | I OF SUSPENDED PF | SMALL LINE | 3115695 | SMALL PL L 78 S/C 840 BK9005 SEIR RE | SMALL PL L 78 S/C 840 BK9005 SEIR RE | 1507 | 0 | 0 | 1 | 0 | 0 | 0 | 0 | 0 | 1 | 1 | 2.594 | 3.597 | KG | 0.033 | M3 | 1.6 | 0.205 | 0.1 | M | 4046075138121 | 94051190 | Noir | Zwart | Suspension | Appareil LED à suspension pour intérieur | Suspension | Pendelarmaturen | LED-pendelarmatuur voor binnen | Pendelarmaturen |  | SMALL_LINE_PL_NZ.jpg | http://www.performanceinlighting.com/fr/fr/prod-3115695 | http://www.performanceinlighting.com/nl/nl/prod-3115695 | YES | YES |  | Released | 3115695
INDOOR | OFFICE | I OF SUSPENDED PF | SMALL LINE | 8726441866410 | SMALL PL L 78 S/C 840 WH9016 DALI RE | SMALL PL REFL. 86W 4K DALI WIT D/I | 1362 | 0 | 0 | 1 | 0 | 0 | 0 | 0 | 0 | 1 | 1 | 1.6 | 1.8 | KG | 0.033 | M3 | 1.6 | 0.205 | 0.1 | M | 4052075194388 | 94051190 | Blanc | Wit | Suspension 86W 4000K DSL EVG_DALI réflecteur à haute brillance | Appareil LED à suspension pour intérieur, composé de: Boîtier en aluminium extrudé, embouts en aluminium moulé, rosace en tôle d'acier et peints / D’étroites arêtes à interstices ouverts confèrent au luminaire une légèreté de design unique en son genre / Diffusion de la lumière directe / indirecte / Module d’éclairage à réflecteurs sphériques brillantés fabriqués en aluminium extra pur pour un degré de luminosité maximal ainsi qu’un rendu neutre des couleurs. / Indice général de rendu de la couleur Ra > 80 / Tolérance des couleurs selon MacAdam = 3 SDCM / TouchDIM® peut être utilisé comme variateur de la version DALI / Équipé de suspension avec câble d'acier (1,5 m) et fixation au plafond / Fixation sans outil du corps de luminaire à la suspension par câbles via des clips / L’alimentation électrique est assurée via la suspension par câbles, une conduite d’alimentation supplémentaire n’est pas nécessaire / Réduction de l'éblouissement selon la norme EN 12464-1 / Versions en couleur spéciale disponible sur demande / Versions de lignes continues sur www.light-performer.com | Suspension | Pendelarmaturen 86W 4000K DSL EVG_DALI hoogglanzende reflector | LED-pendelarmatuur voor binnen, bestaande uit: Behuizing van geëxtrudeerd aluminium, kappen van persgegoten aluminium, kap van plaatstaal, gepoedercoat / Smalle ribben met open tussenruimtes geven de armatuur een uniek licht design / Directe / indirecte lichtverspreiding / Lichtelement met hoogglanzende gefacetteerde reflectoren van zeer zuiver aluminium voor maximaal rendement van de armatuur en een neutrale kleurweergave / RA-waarde > 80 / Kleurtolerantie volgens MacAdam = 3 SDCM / Ook leverbaar in dim push button / Incl. ophanging met stalen kabel (1,5 m) en aansluiting aan plafond / Bevestiging van de armatuurbehuizing aan de ophanging met kabel middels clips (geen gereedschap nodig) / Stroom wordt via de ophanging met kabel toegevoerd, er is geen extra voedingskabel nodig / Anti-verblinding DIN EN 12464-1 / Uitvoering in speciale kleuren op verzoek leverbaar / Kontinu lichtlijnen beschikbaar op de bladzijde www.lightperformer.com | Pendelarmaturen | https://cdn.light-performer.com/product_images/pl_small_line_reflector_RAL9016_lp.jpg | PL_SMALL_LINE_REFLECTOR_RAL9016_WEB.JPG | http://www.performanceinlighting.com/fr/fr/prod-8726441866410 | http://www.performanceinlighting.com/nl/nl/prod-8726441866410 | YES | YES |  | Released | 8726441866410
INDOOR | OFFICE | I OF SUSPENDED PF | SMALL LINE | 8726441869410 | SMALL PL L 78 S/C 840 WH9016 DS RE | SMALL PL REFL. 86W 4K BT-DIM WIT D/I | 1543 | 0 | 0 | 1 | 0 | 0 | 0 | 0 | 0 | 1 | 1 | 1.6 | 1.8 | KG | 0.033 | M3 | 1.6 | 0.205 | 0.1 | M | 4052075193589 | 94051190 | Blanc | Wit | Suspension 86W 4000K DSL dimSMART! réflecteur à haute brillance | Appareil LED à suspension pour intérieur, composé de: Boîtier en aluminium extrudé, embouts en aluminium moulé, rosace en tôle d'acier et peints / D’étroites arêtes à interstices ouverts confèrent au luminaire une légèreté de design unique en son genre / Diffusion de la lumière directe / indirecte / Module d’éclairage à réflecteurs sphériques brillantés fabriqués en aluminium extra pur pour un degré de luminosité maximal ainsi qu’un rendu neutre des couleurs. / Indice général de rendu de la couleur Ra > 80 / Tolérance des couleurs selon MacAdam = 3 SDCM / Équipé de suspension avec câble d'acier (1,5 m) et fixation au plafond / Fixation sans outil du corps de luminaire à la suspension par câbles via des clips / L’alimentation électrique est assurée via la suspension par câbles, une conduite d’alimentation supplémentaire n’est pas nécessaire / Réduction de l'éblouissement selon la norme EN 12464-1 / Versions en couleur spéciale disponible sur demande / Versions de lignes continues sur www.light-performer.com / Capteur Bluetooth pour commander l'éclairage via dimSMART! | Suspension | Pendelarmaturen 86W 4000K DSL dimSMART! hoogglanzende reflector | LED-pendelarmatuur voor binnen, bestaande uit: Behuizing van geëxtrudeerd aluminium, kappen van persgegoten aluminium, kap van plaatstaal, gepoedercoat / Smalle ribben met open tussenruimtes geven de armatuur een uniek licht design / Directe / indirecte lichtverspreiding / Lichtelement met hoogglanzende gefacetteerde reflectoren van zeer zuiver aluminium voor maximaal rendement van de armatuur en een neutrale kleurweergave / RA-waarde > 80 / Kleurtolerantie volgens MacAdam = 3 SDCM / Incl. ophanging met stalen kabel (1,5 m) en aansluiting aan plafond / Bevestiging van de armatuurbehuizing aan de ophanging met kabel middels clips (geen gereedschap nodig) / Stroom wordt via de ophanging met kabel toegevoerd, er is geen extra voedingskabel nodig / Anti-verblinding DIN EN 12464-1 / Uitvoering in speciale kleuren op verzoek leverbaar / Kontinu lichtlijnen beschikbaar op de bladzijde www.lightperformer.com / Sensor met Bluetooth technologie voor de controle van het licht met dimSMART! | Pendelarmaturen | https://cdn.light-performer.com/product_images/pl_small_line_reflector_RAL9016_lp.jpg | PL_SMALL_LINE_REFLECTOR_RAL9016_WEB.JPG | http://www.performanceinlighting.com/fr/fr/prod-8726441869410 | http://www.performanceinlighting.com/nl/nl/prod-8726441869410 | YES | YES |  | Released | 8726441869410
INDOOR | OFFICE | I OF SUSPENDED PF | SMALL LINE | 8726441863410 | SMALL PL L 78 S/C 840 WH9016 RE | SMALL PL REFLECTOR 86W 4000K WIT D/I | 1325 | 0 | 0 | 1 | 0 | 0 | 0 | 0 | 0 | 1 | 1 | 1.6 | 1.8 | KG | 0.033 | M3 | 1.6 | 0.205 | 0.1 | M | 4052075194548 | 94051190 | Blanc | Wit | Suspension 86W 4000K DSL EVG réflecteur à haute brillance | Appareil LED à suspension pour intérieur, composé de: Boîtier en aluminium extrudé, embouts en aluminium moulé, rosace en tôle d'acier et peints / D’étroites arêtes à interstices ouverts confèrent au luminaire une légèreté de design unique en son genre / Diffusion de la lumière directe / indirecte / Module d’éclairage à réflecteurs sphériques brillantés fabriqués en aluminium extra pur pour un degré de luminosité maximal ainsi qu’un rendu neutre des couleurs. / Indice général de rendu de la couleur Ra > 80 / Tolérance des couleurs selon MacAdam = 3 SDCM / Équipé de suspension avec câble d'acier (1,5 m) et fixation au plafond / Fixation sans outil du corps de luminaire à la suspension par câbles via des clips / L’alimentation électrique est assurée via la suspension par câbles, une conduite d’alimentation supplémentaire n’est pas nécessaire / Réduction de l'éblouissement selon la norme EN 12464-1 / Versions en couleur spéciale disponible sur demande / Versions de lignes continues sur www.light-performer.com | Suspension | Pendelarmaturen 86W 4000K DSL EVG hoogglanzende reflector | LED-pendelarmatuur voor binnen, bestaande uit: Behuizing van geëxtrudeerd aluminium, kappen van persgegoten aluminium, kap van plaatstaal, gepoedercoat / Smalle ribben met open tussenruimtes geven de armatuur een uniek licht design / Directe / indirecte lichtverspreiding / Lichtelement met hoogglanzende gefacetteerde reflectoren van zeer zuiver aluminium voor maximaal rendement van de armatuur en een neutrale kleurweergave / RA-waarde > 80 / Kleurtolerantie volgens MacAdam = 3 SDCM / Incl. ophanging met stalen kabel (1,5 m) en aansluiting aan plafond / Bevestiging van de armatuurbehuizing aan de ophanging met kabel middels clips (geen gereedschap nodig) / Stroom wordt via de ophanging met kabel toegevoerd, er is geen extra voedingskabel nodig / Anti-verblinding DIN EN 12464-1 / Uitvoering in speciale kleuren op verzoek leverbaar / Kontinu lichtlijnen beschikbaar op de bladzijde www.lightperformer.com | Pendelarmaturen | https://cdn.light-performer.com/product_images/pl_small_line_reflector_RAL9016_lp.jpg | PL_SMALL_LINE_REFLECTOR_RAL9016_WEB.JPG | http://www.performanceinlighting.com/fr/fr/prod-8726441863410 | http://www.performanceinlighting.com/nl/nl/prod-8726441863410 | YES | YES |  | Released | 8726441863410
INDOOR | OFFICE | I OF SUSPENDED PF | SMALL LINE | 8726441868410 | SMALL PL L 78 S/C 840 WH9016 SEIR RE | SMALL PL REFL. 86W 4K DLS+DETEK WIT D/I | 1507 | 0 | 0 | 1 | 0 | 0 | 0 | 0 | 0 | 1 | 1 | 1.6 | 1.8 | KG | 0.033 | M3 | 1.6 | 0.205 | 0.1 | M | 4052075193428 | 94051190 | Blanc | Wit | Suspension 86W 4000K DSL Sensor réflecteur à haute brillance | Appareil LED à suspension pour intérieur, composé de: Boîtier en aluminium extrudé, embouts en aluminium moulé, rosace en tôle d'acier et peints / D’étroites arêtes à interstices ouverts confèrent au luminaire une légèreté de design unique en son genre / Diffusion de la lumière directe / indirecte / Module d’éclairage à réflecteurs sphériques brillantés fabriqués en aluminium extra pur pour un degré de luminosité maximal ainsi qu’un rendu neutre des couleurs. / Indice général de rendu de la couleur Ra > 80 / Tolérance des couleurs selon MacAdam = 3 SDCM / Équipé de suspension avec câble d'acier (1,5 m) et fixation au plafond / Fixation sans outil du corps de luminaire à la suspension par câbles via des clips / L’alimentation électrique est assurée via la suspension par câbles, une conduite d’alimentation supplémentaire n’est pas nécessaire / Réduction de l'éblouissement selon la norme EN 12464-1 / Disponible avec un détecteur de mouvement et un capteur de lumière du jour / Versions en couleur spéciale disponible sur demande / Versions de lignes continues sur www.light-performer.com | Suspension | Pendelarmaturen 86W 4000K DSL Sensor hoogglanzende reflector | LED-pendelarmatuur voor binnen, bestaande uit: Behuizing van geëxtrudeerd aluminium, kappen van persgegoten aluminium, kap van plaatstaal, gepoedercoat / Smalle ribben met open tussenruimtes geven de armatuur een uniek licht design / Directe / indirecte lichtverspreiding / Lichtelement met hoogglanzende gefacetteerde reflectoren van zeer zuiver aluminium voor maximaal rendement van de armatuur en een neutrale kleurweergave / RA-waarde > 80 / Kleurtolerantie volgens MacAdam = 3 SDCM / Incl. ophanging met stalen kabel (1,5 m) en aansluiting aan plafond / Bevestiging van de armatuurbehuizing aan de ophanging met kabel middels clips (geen gereedschap nodig) / Stroom wordt via de ophanging met kabel toegevoerd, er is geen extra voedingskabel nodig / Anti-verblinding DIN EN 12464-1 / Optioneel met aanwezigheidssensor en daglichtregeling / Uitvoering in speciale kleuren op verzoek leverbaar / Kontinu lichtlijnen beschikbaar op de bladzijde www.lightperformer.com | Pendelarmaturen | https://cdn.light-performer.com/product_images/pl_small_line_reflector_RAL9016_lp.jpg | PL_SMALL_LINE_REFLECTOR_RAL9016_WEB.JPG | http://www.performanceinlighting.com/fr/fr/prod-8726441868410 | http://www.performanceinlighting.com/nl/nl/prod-8726441868410 | YES | YES |  | Released | 8726441868410
INDOOR | OFFICE | I OF SUSPENDED PF | SMALL LINE | 8726441586310 | SMALL PL M 51 S/C 830 WH9016 DALI RE | SMALL PL REFL. 58W 3K DALI WIT D/I | 1180 | 0 | 0 | 1 | 0 | 0 | 0 | 0 | 0 | 1 | 1 | 1.3 | 1.5 | KG | 0.033 | M3 | 1.6 | 0.205 | 0.1 | M | 4052075185799 | 94051190 | Blanc | Wit | Suspension 58W 3000K DSL EVG_DALI réflecteur à haute brillance | Appareil LED à suspension pour intérieur, composé de: Boîtier en aluminium extrudé, embouts en aluminium moulé, rosace en tôle d'acier et peints / D’étroites arêtes à interstices ouverts confèrent au luminaire une légèreté de design unique en son genre / Diffusion de la lumière directe / indirecte / Module d’éclairage à réflecteurs sphériques brillantés fabriqués en aluminium extra pur pour un degré de luminosité maximal ainsi qu’un rendu neutre des couleurs. / Indice général de rendu de la couleur Ra > 80 / Tolérance des couleurs selon MacAdam = 3 SDCM / TouchDIM® peut être utilisé comme variateur de la version DALI / Équipé de suspension avec câble d'acier (1,5 m) et fixation au plafond / Fixation sans outil du corps de luminaire à la suspension par câbles via des clips / L’alimentation électrique est assurée via la suspension par câbles, une conduite d’alimentation supplémentaire n’est pas nécessaire / Réduction de l'éblouissement selon la norme EN 12464-1 / Versions en couleur spéciale disponible sur demande / Versions de lignes continues sur www.light-performer.com | Suspension | Pendelarmaturen 58W 3000K DSL EVG_DALI hoogglanzende reflector | LED-pendelarmatuur voor binnen, bestaande uit: Behuizing van geëxtrudeerd aluminium, kappen van persgegoten aluminium, kap van plaatstaal, gepoedercoat / Smalle ribben met open tussenruimtes geven de armatuur een uniek licht design / Directe / indirecte lichtverspreiding / Lichtelement met hoogglanzende gefacetteerde reflectoren van zeer zuiver aluminium voor maximaal rendement van de armatuur en een neutrale kleurweergave / RA-waarde > 80 / Kleurtolerantie volgens MacAdam = 3 SDCM / Ook leverbaar in dim push button / Incl. ophanging met stalen kabel (1,5 m) en aansluiting aan plafond / Bevestiging van de armatuurbehuizing aan de ophanging met kabel middels clips (geen gereedschap nodig) / Stroom wordt via de ophanging met kabel toegevoerd, er is geen extra voedingskabel nodig / Anti-verblinding DIN EN 12464-1 / Uitvoering in speciale kleuren op verzoek leverbaar / Kontinu lichtlijnen beschikbaar op de bladzijde www.lightperformer.com | Pendelarmaturen | https://cdn.light-performer.com/product_images/pl_small_line_reflector_RAL9016_lp.jpg | PL_SMALL_LINE_REFLECTOR_RAL9016_WEB.JPG | http://www.performanceinlighting.com/fr/fr/prod-8726441586310 | http://www.performanceinlighting.com/nl/nl/prod-8726441586310 | YES | YES |  | Released | 8726441586310
INDOOR | OFFICE | I OF SUSPENDED PF | SMALL LINE | 8726441589310 | SMALL PL M 51 S/C 830 WH9016 DS RE | SMALL PL REFL. 58W 3K BT-DIM WIT D/I | 1447 | 0 | 0 | 1 | 0 | 0 | 0 | 0 | 0 | 1 | 1 | 1.3 | 1.5 | KG | 0.033 | M3 | 1.6 | 0.205 | 0.1 | M | 4052075185836 | 94051190 | Blanc | Wit | Suspension 58W 3000K DSL dimSMART! réflecteur à haute brillance | Appareil LED à suspension pour intérieur, composé de: Boîtier en aluminium extrudé, embouts en aluminium moulé, rosace en tôle d'acier et peints / D’étroites arêtes à interstices ouverts confèrent au luminaire une légèreté de design unique en son genre / Diffusion de la lumière directe / indirecte / Module d’éclairage à réflecteurs sphériques brillantés fabriqués en aluminium extra pur pour un degré de luminosité maximal ainsi qu’un rendu neutre des couleurs. / Indice général de rendu de la couleur Ra > 80 / Tolérance des couleurs selon MacAdam = 3 SDCM / Équipé de suspension avec câble d'acier (1,5 m) et fixation au plafond / Fixation sans outil du corps de luminaire à la suspension par câbles via des clips / L’alimentation électrique est assurée via la suspension par câbles, une conduite d’alimentation supplémentaire n’est pas nécessaire / Réduction de l'éblouissement selon la norme EN 12464-1 / Versions en couleur spéciale disponible sur demande / Versions de lignes continues sur www.light-performer.com / Capteur Bluetooth pour commander l'éclairage via dimSMART! | Suspension | Pendelarmaturen 58W 3000K DSL dimSMART! hoogglanzende reflector | LED-pendelarmatuur voor binnen, bestaande uit: Behuizing van geëxtrudeerd aluminium, kappen van persgegoten aluminium, kap van plaatstaal, gepoedercoat / Smalle ribben met open tussenruimtes geven de armatuur een uniek licht design / Directe / indirecte lichtverspreiding / Lichtelement met hoogglanzende gefacetteerde reflectoren van zeer zuiver aluminium voor maximaal rendement van de armatuur en een neutrale kleurweergave / RA-waarde > 80 / Kleurtolerantie volgens MacAdam = 3 SDCM / Incl. ophanging met stalen kabel (1,5 m) en aansluiting aan plafond / Bevestiging van de armatuurbehuizing aan de ophanging met kabel middels clips (geen gereedschap nodig) / Stroom wordt via de ophanging met kabel toegevoerd, er is geen extra voedingskabel nodig / Anti-verblinding DIN EN 12464-1 / Uitvoering in speciale kleuren op verzoek leverbaar / Kontinu lichtlijnen beschikbaar op de bladzijde www.lightperformer.com / Sensor met Bluetooth technologie voor de controle van het licht met dimSMART! | Pendelarmaturen | https://cdn.light-performer.com/product_images/pl_small_line_reflector_RAL9016_lp.jpg | PL_SMALL_LINE_REFLECTOR_RAL9016_WEB.JPG | http://www.performanceinlighting.com/fr/fr/prod-8726441589310 | http://www.performanceinlighting.com/nl/nl/prod-8726441589310 | YES | YES |  | Released | 8726441589310
INDOOR | OFFICE | I OF SUSPENDED PF | SMALL LINE | 8726441583310 | SMALL PL M 51 S/C 830 WH9016 RE | SMALL PL REFLECTOR 58W 3000K WIT D/I | 1143 | 0 | 0 | 1 | 0 | 0 | 0 | 0 | 0 | 1 | 1 | 1.3 | 1.5 | KG | 0.033 | M3 | 1.6 | 0.205 | 0.1 | M | 4052075185775 | 94051190 | Blanc | Wit | Suspension 58W 3000K DSL EVG réflecteur à haute brillance | Appareil LED à suspension pour intérieur, composé de: Boîtier en aluminium extrudé, embouts en aluminium moulé, rosace en tôle d'acier et peints / D’étroites arêtes à interstices ouverts confèrent au luminaire une légèreté de design unique en son genre / Diffusion de la lumière directe / indirecte / Module d’éclairage à réflecteurs sphériques brillantés fabriqués en aluminium extra pur pour un degré de luminosité maximal ainsi qu’un rendu neutre des couleurs. / Indice général de rendu de la couleur Ra > 80 / Tolérance des couleurs selon MacAdam = 3 SDCM / Équipé de suspension avec câble d'acier (1,5 m) et fixation au plafond / Fixation sans outil du corps de luminaire à la suspension par câbles via des clips / L’alimentation électrique est assurée via la suspension par câbles, une conduite d’alimentation supplémentaire n’est pas nécessaire / Réduction de l'éblouissement selon la norme EN 12464-1 / Versions en couleur spéciale disponible sur demande / Versions de lignes continues sur www.light-performer.com | Suspension | Pendelarmaturen 58W 3000K DSL EVG hoogglanzende reflector | LED-pendelarmatuur voor binnen, bestaande uit: Behuizing van geëxtrudeerd aluminium, kappen van persgegoten aluminium, kap van plaatstaal, gepoedercoat / Smalle ribben met open tussenruimtes geven de armatuur een uniek licht design / Directe / indirecte lichtverspreiding / Lichtelement met hoogglanzende gefacetteerde reflectoren van zeer zuiver aluminium voor maximaal rendement van de armatuur en een neutrale kleurweergave / RA-waarde > 80 / Kleurtolerantie volgens MacAdam = 3 SDCM / Incl. ophanging met stalen kabel (1,5 m) en aansluiting aan plafond / Bevestiging van de armatuurbehuizing aan de ophanging met kabel middels clips (geen gereedschap nodig) / Stroom wordt via de ophanging met kabel toegevoerd, er is geen extra voedingskabel nodig / Anti-verblinding DIN EN 12464-1 / Uitvoering in speciale kleuren op verzoek leverbaar / Kontinu lichtlijnen beschikbaar op de bladzijde www.lightperformer.com | Pendelarmaturen | https://cdn.light-performer.com/product_images/pl_small_line_reflector_RAL9016_lp.jpg | PL_SMALL_LINE_REFLECTOR_RAL9016_WEB.JPG | http://www.performanceinlighting.com/fr/fr/prod-8726441583310 | http://www.performanceinlighting.com/nl/nl/prod-8726441583310 | YES | YES |  | Released | 8726441583310
INDOOR | OFFICE | I OF SUSPENDED PF | SMALL LINE | 8726441586410 | SMALL PL M 51 S/C 840 WH9016 DALI RE | SMALL PL REFL. 58W 4K DALI WIT D/I | 1180 | 0 | 0 | 1 | 0 | 0 | 0 | 0 | 0 | 1 | 1 | 1.3 | 1.5 | KG | 0.033 | M3 | 1.6 | 0.205 | 0.1 | M | 4052075185805 | 94051190 | Blanc | Wit | Suspension 58W 4000K DSL EVG_DALI réflecteur à haute brillance | Appareil LED à suspension pour intérieur, composé de: Boîtier en aluminium extrudé, embouts en aluminium moulé, rosace en tôle d'acier et peints / D’étroites arêtes à interstices ouverts confèrent au luminaire une légèreté de design unique en son genre / Diffusion de la lumière directe / indirecte / Module d’éclairage à réflecteurs sphériques brillantés fabriqués en aluminium extra pur pour un degré de luminosité maximal ainsi qu’un rendu neutre des couleurs. / Indice général de rendu de la couleur Ra > 80 / Tolérance des couleurs selon MacAdam = 3 SDCM / TouchDIM® peut être utilisé comme variateur de la version DALI / Équipé de suspension avec câble d'acier (1,5 m) et fixation au plafond / Fixation sans outil du corps de luminaire à la suspension par câbles via des clips / L’alimentation électrique est assurée via la suspension par câbles, une conduite d’alimentation supplémentaire n’est pas nécessaire / Réduction de l'éblouissement selon la norme EN 12464-1 / Versions en couleur spéciale disponible sur demande / Versions de lignes continues sur www.light-performer.com | Suspension | Pendelarmaturen 58W 4000K DSL EVG_DALI hoogglanzende reflector | LED-pendelarmatuur voor binnen, bestaande uit: Behuizing van geëxtrudeerd aluminium, kappen van persgegoten aluminium, kap van plaatstaal, gepoedercoat / Smalle ribben met open tussenruimtes geven de armatuur een uniek licht design / Directe / indirecte lichtverspreiding / Lichtelement met hoogglanzende gefacetteerde reflectoren van zeer zuiver aluminium voor maximaal rendement van de armatuur en een neutrale kleurweergave / RA-waarde > 80 / Kleurtolerantie volgens MacAdam = 3 SDCM / Ook leverbaar in dim push button / Incl. ophanging met stalen kabel (1,5 m) en aansluiting aan plafond / Bevestiging van de armatuurbehuizing aan de ophanging met kabel middels clips (geen gereedschap nodig) / Stroom wordt via de ophanging met kabel toegevoerd, er is geen extra voedingskabel nodig / Anti-verblinding DIN EN 12464-1 / Uitvoering in speciale kleuren op verzoek leverbaar / Kontinu lichtlijnen beschikbaar op de bladzijde www.lightperformer.com | Pendelarmaturen | https://cdn.light-performer.com/product_images/pl_small_line_reflector_RAL9016_lp.jpg | PL_SMALL_LINE_REFLECTOR_RAL9016_WEB.JPG | http://www.performanceinlighting.com/fr/fr/prod-8726441586410 | http://www.performanceinlighting.com/nl/nl/prod-8726441586410 | YES | YES |  | Released | 8726441586410
INDOOR | OFFICE | I OF SUSPENDED PF | SMALL LINE | 8726441589410 | SMALL PL M 51 S/C 840 WH9016 DS RE | SMALL PL REFL. 58W 4K BT-DIM WIT D/I | 1447 | 0 | 0 | 1 | 0 | 0 | 0 | 0 | 0 | 1 | 1 | 1.3 | 1.5 | KG | 0.033 | M3 | 1.6 | 0.205 | 0.1 | M | 4052075185843 | 94051190 | Blanc | Wit | Suspension 58W 4000K DSL dimSMART! réflecteur à haute brillance | Appareil LED à suspension pour intérieur, composé de: Boîtier en aluminium extrudé, embouts en aluminium moulé, rosace en tôle d'acier et peints / D’étroites arêtes à interstices ouverts confèrent au luminaire une légèreté de design unique en son genre / Diffusion de la lumière directe / indirecte / Module d’éclairage à réflecteurs sphériques brillantés fabriqués en aluminium extra pur pour un degré de luminosité maximal ainsi qu’un rendu neutre des couleurs. / Indice général de rendu de la couleur Ra > 80 / Tolérance des couleurs selon MacAdam = 3 SDCM / Équipé de suspension avec câble d'acier (1,5 m) et fixation au plafond / Fixation sans outil du corps de luminaire à la suspension par câbles via des clips / L’alimentation électrique est assurée via la suspension par câbles, une conduite d’alimentation supplémentaire n’est pas nécessaire / Réduction de l'éblouissement selon la norme EN 12464-1 / Versions en couleur spéciale disponible sur demande / Versions de lignes continues sur www.light-performer.com / Capteur Bluetooth pour commander l'éclairage via dimSMART! | Suspension | Pendelarmaturen 58W 4000K DSL dimSMART! hoogglanzende reflector | LED-pendelarmatuur voor binnen, bestaande uit: Behuizing van geëxtrudeerd aluminium, kappen van persgegoten aluminium, kap van plaatstaal, gepoedercoat / Smalle ribben met open tussenruimtes geven de armatuur een uniek licht design / Directe / indirecte lichtverspreiding / Lichtelement met hoogglanzende gefacetteerde reflectoren van zeer zuiver aluminium voor maximaal rendement van de armatuur en een neutrale kleurweergave / RA-waarde > 80 / Kleurtolerantie volgens MacAdam = 3 SDCM / Incl. ophanging met stalen kabel (1,5 m) en aansluiting aan plafond / Bevestiging van de armatuurbehuizing aan de ophanging met kabel middels clips (geen gereedschap nodig) / Stroom wordt via de ophanging met kabel toegevoerd, er is geen extra voedingskabel nodig / Anti-verblinding DIN EN 12464-1 / Uitvoering in speciale kleuren op verzoek leverbaar / Kontinu lichtlijnen beschikbaar op de bladzijde www.lightperformer.com / Sensor met Bluetooth technologie voor de controle van het licht met dimSMART! | Pendelarmaturen | https://cdn.light-performer.com/product_images/pl_small_line_reflector_RAL9016_lp.jpg | PL_SMALL_LINE_REFLECTOR_RAL9016_WEB.JPG | http://www.performanceinlighting.com/fr/fr/prod-8726441589410 | http://www.performanceinlighting.com/nl/nl/prod-8726441589410 | YES | YES |  | Released | 8726441589410
INDOOR | OFFICE | I OF SUSPENDED PF | SMALL LINE | 8726441583410 | SMALL PL M 51 S/C 840 WH9016 RE | SMALL PL REFLECTOR 58W 4000K WIT D/I | 1143 | 0 | 0 | 1 | 0 | 0 | 0 | 0 | 0 | 1 | 1 | 1.3 | 1.5 | KG | 0.033 | M3 | 1.6 | 0.205 | 0.1 | M | 4052075185782 | 94051190 | Blanc | Wit | Suspension 58W 4000K DSL EVG réflecteur à haute brillance | Appareil LED à suspension pour intérieur, composé de: Boîtier en aluminium extrudé, embouts en aluminium moulé, rosace en tôle d'acier et peints / D’étroites arêtes à interstices ouverts confèrent au luminaire une légèreté de design unique en son genre / Diffusion de la lumière directe / indirecte / Module d’éclairage à réflecteurs sphériques brillantés fabriqués en aluminium extra pur pour un degré de luminosité maximal ainsi qu’un rendu neutre des couleurs. / Indice général de rendu de la couleur Ra > 80 / Tolérance des couleurs selon MacAdam = 3 SDCM / Équipé de suspension avec câble d'acier (1,5 m) et fixation au plafond / Fixation sans outil du corps de luminaire à la suspension par câbles via des clips / L’alimentation électrique est assurée via la suspension par câbles, une conduite d’alimentation supplémentaire n’est pas nécessaire / Réduction de l'éblouissement selon la norme EN 12464-1 / Versions en couleur spéciale disponible sur demande / Versions de lignes continues sur www.light-performer.com | Suspension | Pendelarmaturen 58W 4000K DSL EVG hoogglanzende reflector | LED-pendelarmatuur voor binnen, bestaande uit: Behuizing van geëxtrudeerd aluminium, kappen van persgegoten aluminium, kap van plaatstaal, gepoedercoat / Smalle ribben met open tussenruimtes geven de armatuur een uniek licht design / Directe / indirecte lichtverspreiding / Lichtelement met hoogglanzende gefacetteerde reflectoren van zeer zuiver aluminium voor maximaal rendement van de armatuur en een neutrale kleurweergave / RA-waarde > 80 / Kleurtolerantie volgens MacAdam = 3 SDCM / Incl. ophanging met stalen kabel (1,5 m) en aansluiting aan plafond / Bevestiging van de armatuurbehuizing aan de ophanging met kabel middels clips (geen gereedschap nodig) / Stroom wordt via de ophanging met kabel toegevoerd, er is geen extra voedingskabel nodig / Anti-verblinding DIN EN 12464-1 / Uitvoering in speciale kleuren op verzoek leverbaar / Kontinu lichtlijnen beschikbaar op de bladzijde www.lightperformer.com | Pendelarmaturen | https://cdn.light-performer.com/product_images/pl_small_line_reflector_RAL9016_lp.jpg | PL_SMALL_LINE_REFLECTOR_RAL9016_WEB.JPG | http://www.performanceinlighting.com/fr/fr/prod-8726441583410 | http://www.performanceinlighting.com/nl/nl/prod-8726441583410 | YES | YES |  | Released | 8726441583410
INDOOR | OFFICE | I OF SUSPENDED PF | SMALL LINE | 8726441588410 | SMALL PL M 51 S/C 840 WH9016 SEIR RE | SMALL PL REFL. 58W 4K DLS+DETEK WIT D/I | 1325 | 0 | 0 | 1 | 0 | 0 | 0 | 0 | 0 | 1 | 1 | 1.3 | 1.5 | KG | 0.033 | M3 | 1.6 | 0.205 | 0.1 | M | 4052075185829 | 94051190 | Blanc | Wit | Suspension 58W 4000K DSL Sensor réflecteur à haute brillance | Appareil LED à suspension pour intérieur, composé de: Boîtier en aluminium extrudé, embouts en aluminium moulé, rosace en tôle d'acier et peints / D’étroites arêtes à interstices ouverts confèrent au luminaire une légèreté de design unique en son genre / Diffusion de la lumière directe / indirecte / Module d’éclairage à réflecteurs sphériques brillantés fabriqués en aluminium extra pur pour un degré de luminosité maximal ainsi qu’un rendu neutre des couleurs. / Indice général de rendu de la couleur Ra > 80 / Tolérance des couleurs selon MacAdam = 3 SDCM / Équipé de suspension avec câble d'acier (1,5 m) et fixation au plafond / Fixation sans outil du corps de luminaire à la suspension par câbles via des clips / L’alimentation électrique est assurée via la suspension par câbles, une conduite d’alimentation supplémentaire n’est pas nécessaire / Réduction de l'éblouissement selon la norme EN 12464-1 / Disponible avec un détecteur de mouvement et un capteur de lumière du jour / Versions en couleur spéciale disponible sur demande / Versions de lignes continues sur www.light-performer.com | Suspension | Pendelarmaturen 58W 4000K DSL Sensor hoogglanzende reflector | LED-pendelarmatuur voor binnen, bestaande uit: Behuizing van geëxtrudeerd aluminium, kappen van persgegoten aluminium, kap van plaatstaal, gepoedercoat / Smalle ribben met open tussenruimtes geven de armatuur een uniek licht design / Directe / indirecte lichtverspreiding / Lichtelement met hoogglanzende gefacetteerde reflectoren van zeer zuiver aluminium voor maximaal rendement van de armatuur en een neutrale kleurweergave / RA-waarde > 80 / Kleurtolerantie volgens MacAdam = 3 SDCM / Incl. ophanging met stalen kabel (1,5 m) en aansluiting aan plafond / Bevestiging van de armatuurbehuizing aan de ophanging met kabel middels clips (geen gereedschap nodig) / Stroom wordt via de ophanging met kabel toegevoerd, er is geen extra voedingskabel nodig / Anti-verblinding DIN EN 12464-1 / Optioneel met aanwezigheidssensor en daglichtregeling / Uitvoering in speciale kleuren op verzoek leverbaar / Kontinu lichtlijnen beschikbaar op de bladzijde www.lightperformer.com | Pendelarmaturen | https://cdn.light-performer.com/product_images/pl_small_line_reflector_RAL9016_lp.jpg | PL_SMALL_LINE_REFLECTOR_RAL9016_WEB.JPG | http://www.performanceinlighting.com/fr/fr/prod-8726441588410 | http://www.performanceinlighting.com/nl/nl/prod-8726441588410 | YES | YES |  | Released | 8726441588410
INDOOR | OFFICE | I OF SUSPENDED PF | SMALL LINE | 3115684 | SMALL PL M 62 S/C 830 BK9005 DALI RE | SMALL PL M 62 S/C 830 BK9005 DALI RE | 1240 | 0 | 0 | 1 | 0 | 0 | 0 | 0 | 0 | 1 | 1 | 2.168 | 3.17 | KG | 0.033 | M3 | 1.6 | 0.205 | 0.1 | M | 4046075138022 | 94051190 | Noir | Zwart | Suspension | Appareil LED à suspension pour intérieur | Suspension | Pendelarmaturen | LED-pendelarmatuur voor binnen | Pendelarmaturen |  | SMALL_LINE_PL_NZ.jpg | http://www.performanceinlighting.com/fr/fr/prod-3115684 | http://www.performanceinlighting.com/nl/nl/prod-3115684 | YES | YES |  | Phase In | 3115684
INDOOR | OFFICE | I OF SUSPENDED PF | SMALL LINE | 3115688 | SMALL PL M 62 S/C 830 BK9005 DS RE | SMALL PL M 62 S/C 830 BK9005 DS RE | 1507 | 0 | 0 | 1 | 0 | 0 | 0 | 0 | 0 | 1 | 1 | 2.511 | 3.514 | KG | 0.033 | M3 | 1.6 | 0.205 | 0.1 | M | 4046075138046 | 94051190 | Noir | Zwart | Suspension | Appareil LED à suspension pour intérieur | Suspension | Pendelarmaturen | LED-pendelarmatuur voor binnen | Pendelarmaturen |  | SMALL_LINE_PL_NZ.jpg | http://www.performanceinlighting.com/fr/fr/prod-3115688 | http://www.performanceinlighting.com/nl/nl/prod-3115688 | YES | YES |  | Phase In | 3115688
INDOOR | OFFICE | I OF SUSPENDED PF | SMALL LINE | 3115682 | SMALL PL M 62 S/C 830 BK9005 RE | SMALL PL M 62 S/C 830 BK9005 RE | 1203 | 0 | 0 | 1 | 0 | 0 | 0 | 0 | 0 | 1 | 1 | 2.152 | 3.154 | KG | 0.033 | M3 | 1.6 | 0.205 | 0.1 | M | 4046075138008 | 94051190 | Noir | Zwart | Suspension | Appareil LED à suspension pour intérieur | Suspension | Pendelarmaturen | LED-pendelarmatuur voor binnen | Pendelarmaturen |  | SMALL_LINE_PL_NZ.jpg | http://www.performanceinlighting.com/fr/fr/prod-3115682 | http://www.performanceinlighting.com/nl/nl/prod-3115682 | YES | YES |  | Phase In | 3115682
INDOOR | OFFICE | I OF SUSPENDED PF | SMALL LINE | 8726441696310 | SMALL PL M 62 S/C 830 WH9016 DALI RE | SMALL PL REFL. 69W 3K DALI WIT D/I | 1240 | 0 | 0 | 1 | 0 | 0 | 0 | 0 | 0 | 1 | 1 | 1.3 | 1.5 | KG | 0.033 | M3 | 1.6 | 0.205 | 0.1 | M | 4052075194333 | 94051190 | Blanc | Wit | Suspension 69W 3000K DSL EVG_DALI réflecteur à haute brillance | Appareil LED à suspension pour intérieur, composé de: Boîtier en aluminium extrudé, embouts en aluminium moulé, rosace en tôle d'acier et peints / D’étroites arêtes à interstices ouverts confèrent au luminaire une légèreté de design unique en son genre / Diffusion de la lumière directe / indirecte / Module d’éclairage à réflecteurs sphériques brillantés fabriqués en aluminium extra pur pour un degré de luminosité maximal ainsi qu’un rendu neutre des couleurs. / Indice général de rendu de la couleur Ra > 80 / Tolérance des couleurs selon MacAdam = 3 SDCM / TouchDIM® peut être utilisé comme variateur de la version DALI / Équipé de suspension avec câble d'acier (1,5 m) et fixation au plafond / Fixation sans outil du corps de luminaire à la suspension par câbles via des clips / L’alimentation électrique est assurée via la suspension par câbles, une conduite d’alimentation supplémentaire n’est pas nécessaire / Réduction de l'éblouissement selon la norme EN 12464-1 / Versions en couleur spéciale disponible sur demande / Versions de lignes continues sur www.light-performer.com | Suspension | Pendelarmaturen 69W 3000K DSL EVG_DALI hoogglanzende reflector | LED-pendelarmatuur voor binnen, bestaande uit: Behuizing van geëxtrudeerd aluminium, kappen van persgegoten aluminium, kap van plaatstaal, gepoedercoat / Smalle ribben met open tussenruimtes geven de armatuur een uniek licht design / Directe / indirecte lichtverspreiding / Lichtelement met hoogglanzende gefacetteerde reflectoren van zeer zuiver aluminium voor maximaal rendement van de armatuur en een neutrale kleurweergave / RA-waarde > 80 / Kleurtolerantie volgens MacAdam = 3 SDCM / Ook leverbaar in dim push button / Incl. ophanging met stalen kabel (1,5 m) en aansluiting aan plafond / Bevestiging van de armatuurbehuizing aan de ophanging met kabel middels clips (geen gereedschap nodig) / Stroom wordt via de ophanging met kabel toegevoerd, er is geen extra voedingskabel nodig / Anti-verblinding DIN EN 12464-1 / Uitvoering in speciale kleuren op verzoek leverbaar / Kontinu lichtlijnen beschikbaar op de bladzijde www.lightperformer.com | Pendelarmaturen | https://cdn.light-performer.com/product_images/pl_small_line_reflector_RAL9016_lp.jpg | PL_SMALL_LINE_REFLECTOR_RAL9016_WEB.JPG | http://www.performanceinlighting.com/fr/fr/prod-8726441696310 | http://www.performanceinlighting.com/nl/nl/prod-8726441696310 | YES | YES |  | Released | 8726441696310
INDOOR | OFFICE | I OF SUSPENDED PF | SMALL LINE | 8726441699310 | SMALL PL M 62 S/C 830 WH9016 DS RE | SMALL PL REFL. 69W 3K BT-DIM WIT D/I | 1507 | 0 | 0 | 1 | 0 | 0 | 0 | 0 | 0 | 1 | 1 | 1.3 | 1.5 | KG | 0.033 | M3 | 1.6 | 0.205 | 0.1 | M | 4052075193534 | 94051190 | Blanc | Wit | Suspension 69W 3000K DSL dimSMART! réflecteur à haute brillance | Appareil LED à suspension pour intérieur, composé de: Boîtier en aluminium extrudé, embouts en aluminium moulé, rosace en tôle d'acier et peints / D’étroites arêtes à interstices ouverts confèrent au luminaire une légèreté de design unique en son genre / Diffusion de la lumière directe / indirecte / Module d’éclairage à réflecteurs sphériques brillantés fabriqués en aluminium extra pur pour un degré de luminosité maximal ainsi qu’un rendu neutre des couleurs. / Indice général de rendu de la couleur Ra > 80 / Tolérance des couleurs selon MacAdam = 3 SDCM / Équipé de suspension avec câble d'acier (1,5 m) et fixation au plafond / Fixation sans outil du corps de luminaire à la suspension par câbles via des clips / L’alimentation électrique est assurée via la suspension par câbles, une conduite d’alimentation supplémentaire n’est pas nécessaire / Réduction de l'éblouissement selon la norme EN 12464-1 / Versions en couleur spéciale disponible sur demande / Versions de lignes continues sur www.light-performer.com / Capteur Bluetooth pour commander l'éclairage via dimSMART! | Suspension | Pendelarmaturen 69W 3000K DSL dimSMART! hoogglanzende reflector | LED-pendelarmatuur voor binnen, bestaande uit: Behuizing van geëxtrudeerd aluminium, kappen van persgegoten aluminium, kap van plaatstaal, gepoedercoat / Smalle ribben met open tussenruimtes geven de armatuur een uniek licht design / Directe / indirecte lichtverspreiding / Lichtelement met hoogglanzende gefacetteerde reflectoren van zeer zuiver aluminium voor maximaal rendement van de armatuur en een neutrale kleurweergave / RA-waarde > 80 / Kleurtolerantie volgens MacAdam = 3 SDCM / Incl. ophanging met stalen kabel (1,5 m) en aansluiting aan plafond / Bevestiging van de armatuurbehuizing aan de ophanging met kabel middels clips (geen gereedschap nodig) / Stroom wordt via de ophanging met kabel toegevoerd, er is geen extra voedingskabel nodig / Anti-verblinding DIN EN 12464-1 / Uitvoering in speciale kleuren op verzoek leverbaar / Kontinu lichtlijnen beschikbaar op de bladzijde www.lightperformer.com / Sensor met Bluetooth technologie voor de controle van het licht met dimSMART! | Pendelarmaturen | https://cdn.light-performer.com/product_images/pl_small_line_reflector_RAL9016_lp.jpg | PL_SMALL_LINE_REFLECTOR_RAL9016_WEB.JPG | http://www.performanceinlighting.com/fr/fr/prod-8726441699310 | http://www.performanceinlighting.com/nl/nl/prod-8726441699310 | YES | YES |  | Released | 8726441699310
INDOOR | OFFICE | I OF SUSPENDED PF | SMALL LINE | 8726441693310 | SMALL PL M 62 S/C 830 WH9016 RE | SMALL PL REFLECTOR 69W 3000K WIT D/I | 1203 | 0 | 0 | 1 | 0 | 0 | 0 | 0 | 0 | 1 | 1 | 1.3 | 1.5 | KG | 0.033 | M3 | 1.6 | 0.205 | 0.1 | M | 4052075194494 | 94051190 | Blanc | Wit | Suspension 69W 3000K DSL EVG réflecteur à haute brillance | Appareil LED à suspension pour intérieur, composé de: Boîtier en aluminium extrudé, embouts en aluminium moulé, rosace en tôle d'acier et peints / D’étroites arêtes à interstices ouverts confèrent au luminaire une légèreté de design unique en son genre / Diffusion de la lumière directe / indirecte / Module d’éclairage à réflecteurs sphériques brillantés fabriqués en aluminium extra pur pour un degré de luminosité maximal ainsi qu’un rendu neutre des couleurs. / Indice général de rendu de la couleur Ra > 80 / Tolérance des couleurs selon MacAdam = 3 SDCM / Équipé de suspension avec câble d'acier (1,5 m) et fixation au plafond / Fixation sans outil du corps de luminaire à la suspension par câbles via des clips / L’alimentation électrique est assurée via la suspension par câbles, une conduite d’alimentation supplémentaire n’est pas nécessaire / Réduction de l'éblouissement selon la norme EN 12464-1 / Versions en couleur spéciale disponible sur demande / Versions de lignes continues sur www.light-performer.com | Suspension | Pendelarmaturen 69W 3000K DSL EVG hoogglanzende reflector | LED-pendelarmatuur voor binnen, bestaande uit: Behuizing van geëxtrudeerd aluminium, kappen van persgegoten aluminium, kap van plaatstaal, gepoedercoat / Smalle ribben met open tussenruimtes geven de armatuur een uniek licht design / Directe / indirecte lichtverspreiding / Lichtelement met hoogglanzende gefacetteerde reflectoren van zeer zuiver aluminium voor maximaal rendement van de armatuur en een neutrale kleurweergave / RA-waarde > 80 / Kleurtolerantie volgens MacAdam = 3 SDCM / Incl. ophanging met stalen kabel (1,5 m) en aansluiting aan plafond / Bevestiging van de armatuurbehuizing aan de ophanging met kabel middels clips (geen gereedschap nodig) / Stroom wordt via de ophanging met kabel toegevoerd, er is geen extra voedingskabel nodig / Anti-verblinding DIN EN 12464-1 / Uitvoering in speciale kleuren op verzoek leverbaar / Kontinu lichtlijnen beschikbaar op de bladzijde www.lightperformer.com | Pendelarmaturen | https://cdn.light-performer.com/product_images/pl_small_line_reflector_RAL9016_lp.jpg | PL_SMALL_LINE_REFLECTOR_RAL9016_WEB.JPG | http://www.performanceinlighting.com/fr/fr/prod-8726441693310 | http://www.performanceinlighting.com/nl/nl/prod-8726441693310 | YES | YES |  | Released | 8726441693310
INDOOR | OFFICE | I OF SUSPENDED PF | SMALL LINE | 8726441698310 | SMALL PL M 62 S/C 830 WH9016 SEIR RE | SMALL PL REFL. 69W 3K DLS+DETEK WIT D/I | 1265 | 0 | 0 | 1 | 0 | 0 | 0 | 0 | 0 | 1 | 1 | 1.3 | 1.5 | KG | 0.033 | M3 | 1.6 | 0.205 | 0.1 | M | 4052075193374 | 94051190 | Blanc | Wit | Suspension 69W 3000K DSL Sensor réflecteur à haute brillance | Appareil LED à suspension pour intérieur, composé de: Boîtier en aluminium extrudé, embouts en aluminium moulé, rosace en tôle d'acier et peints / D’étroites arêtes à interstices ouverts confèrent au luminaire une légèreté de design unique en son genre / Diffusion de la lumière directe / indirecte / Module d’éclairage à réflecteurs sphériques brillantés fabriqués en aluminium extra pur pour un degré de luminosité maximal ainsi qu’un rendu neutre des couleurs. / Indice général de rendu de la couleur Ra > 80 / Tolérance des couleurs selon MacAdam = 3 SDCM / Équipé de suspension avec câble d'acier (1,5 m) et fixation au plafond / Fixation sans outil du corps de luminaire à la suspension par câbles via des clips / L’alimentation électrique est assurée via la suspension par câbles, une conduite d’alimentation supplémentaire n’est pas nécessaire / Réduction de l'éblouissement selon la norme EN 12464-1 / Disponible avec un détecteur de mouvement et un capteur de lumière du jour / Versions en couleur spéciale disponible sur demande / Versions de lignes continues sur www.light-performer.com | Suspension | Pendelarmaturen 69W 3000K DSL Sensor hoogglanzende reflector | LED-pendelarmatuur voor binnen, bestaande uit: Behuizing van geëxtrudeerd aluminium, kappen van persgegoten aluminium, kap van plaatstaal, gepoedercoat / Smalle ribben met open tussenruimtes geven de armatuur een uniek licht design / Directe / indirecte lichtverspreiding / Lichtelement met hoogglanzende gefacetteerde reflectoren van zeer zuiver aluminium voor maximaal rendement van de armatuur en een neutrale kleurweergave / RA-waarde > 80 / Kleurtolerantie volgens MacAdam = 3 SDCM / Incl. ophanging met stalen kabel (1,5 m) en aansluiting aan plafond / Bevestiging van de armatuurbehuizing aan de ophanging met kabel middels clips (geen gereedschap nodig) / Stroom wordt via de ophanging met kabel toegevoerd, er is geen extra voedingskabel nodig / Anti-verblinding DIN EN 12464-1 / Optioneel met aanwezigheidssensor en daglichtregeling / Uitvoering in speciale kleuren op verzoek leverbaar / Kontinu lichtlijnen beschikbaar op de bladzijde www.lightperformer.com | Pendelarmaturen | https://cdn.light-performer.com/product_images/pl_small_line_reflector_RAL9016_lp.jpg | PL_SMALL_LINE_REFLECTOR_RAL9016_WEB.JPG | http://www.performanceinlighting.com/fr/fr/prod-8726441698310 | http://www.performanceinlighting.com/nl/nl/prod-8726441698310 | YES | YES |  | Released | 8726441698310
INDOOR | OFFICE | I OF SUSPENDED PF | SMALL LINE | 3115685 | SMALL PL M 62 S/C 840 BK9005 DALI RE | SMALL PL M 62 S/C 840 BK9005 DALI RE | 1240 | 0 | 0 | 1 | 0 | 0 | 0 | 0 | 0 | 1 | 1 | 2.168 | 3.17 | KG | 0.033 | M3 | 1.6 | 0.205 | 0.1 | M | 4046075138039 | 94051190 | Noir | Zwart | Suspension | Appareil LED à suspension pour intérieur | Suspension | Pendelarmaturen | LED-pendelarmatuur voor binnen | Pendelarmaturen |  | SMALL_LINE_PL_NZ.jpg | http://www.performanceinlighting.com/fr/fr/prod-3115685 | http://www.performanceinlighting.com/nl/nl/prod-3115685 | YES | YES |  | Phase In | 3115685
INDOOR | OFFICE | I OF SUSPENDED PF | SMALL LINE | 3115689 | SMALL PL M 62 S/C 840 BK9005 DS RE | SMALL PL M 62 S/C 840 BK9005 DS RE | 1507 | 0 | 0 | 1 | 0 | 0 | 0 | 0 | 0 | 1 | 1 | 2.511 | 3.514 | KG | 0.033 | M3 | 1.6 | 0.205 | 0.1 | M | 4046075138077 | 94051190 | Noir | Zwart | Suspension | Appareil LED à suspension pour intérieur | Suspension | Pendelarmaturen | LED-pendelarmatuur voor binnen | Pendelarmaturen |  | SMALL_LINE_PL_NZ.jpg | http://www.performanceinlighting.com/fr/fr/prod-3115689 | http://www.performanceinlighting.com/nl/nl/prod-3115689 | YES | YES |  | Phase In | 3115689
INDOOR | OFFICE | I OF SUSPENDED PF | SMALL LINE | 3115683 | SMALL PL M 62 S/C 840 BK9005 RE | SMALL PL M 62 S/C 840 BK9005 RE | 1203 | 0 | 0 | 1 | 0 | 0 | 0 | 0 | 0 | 1 | 1 | 2.152 | 3.154 | KG | 0.033 | M3 | 1.6 | 0.205 | 0.1 | M | 4046075138015 | 94051190 | Noir | Zwart | Suspension | Appareil LED à suspension pour intérieur | Suspension | Pendelarmaturen | LED-pendelarmatuur voor binnen | Pendelarmaturen |  | SMALL_LINE_PL_NZ.jpg | http://www.performanceinlighting.com/fr/fr/prod-3115683 | http://www.performanceinlighting.com/nl/nl/prod-3115683 | YES | YES |  | Phase In | 3115683
INDOOR | OFFICE | I OF SUSPENDED PF | SMALL LINE | 3115687 | SMALL PL M 62 S/C 840 BK9005 SEIR RE | SMALL PL M 62 S/C 840 BK9005 SEIR RE | 1265 | 0 | 0 | 1 | 0 | 0 | 0 | 0 | 0 | 1 | 1 | 2.274 | 3.277 | KG | 0.033 | M3 | 1.6 | 0.205 | 0.1 | M | 4046075138053 | 94051190 | Noir | Zwart | Suspension | Appareil LED à suspension pour intérieur | Suspension | Pendelarmaturen | LED-pendelarmatuur voor binnen | Pendelarmaturen |  | SMALL_LINE_PL_NZ.jpg | http://www.performanceinlighting.com/fr/fr/prod-3115687 | http://www.performanceinlighting.com/nl/nl/prod-3115687 | YES | YES |  | Released | 3115687
INDOOR | OFFICE | I OF SUSPENDED PF | SMALL LINE | 8726441696410 | SMALL PL M 62 S/C 840 WH9016 DALI RE | SMALL PL REFL. 69W 4K DALI WIT D/I | 1240 | 0 | 0 | 1 | 0 | 0 | 0 | 0 | 0 | 1 | 1 | 1.3 | 1.5 | KG | 0.033 | M3 | 1.6 | 0.205 | 0.1 | M | 4052075194340 | 94051190 | Blanc | Wit | Suspension 69W 4000K DSL EVG_DALI réflecteur à haute brillance | Appareil LED à suspension pour intérieur, composé de: Boîtier en aluminium extrudé, embouts en aluminium moulé, rosace en tôle d'acier et peints / D’étroites arêtes à interstices ouverts confèrent au luminaire une légèreté de design unique en son genre / Diffusion de la lumière directe / indirecte / Module d’éclairage à réflecteurs sphériques brillantés fabriqués en aluminium extra pur pour un degré de luminosité maximal ainsi qu’un rendu neutre des couleurs. / Indice général de rendu de la couleur Ra > 80 / Tolérance des couleurs selon MacAdam = 3 SDCM / TouchDIM® peut être utilisé comme variateur de la version DALI / Équipé de suspension avec câble d'acier (1,5 m) et fixation au plafond / Fixation sans outil du corps de luminaire à la suspension par câbles via des clips / L’alimentation électrique est assurée via la suspension par câbles, une conduite d’alimentation supplémentaire n’est pas nécessaire / Réduction de l'éblouissement selon la norme EN 12464-1 / Versions en couleur spéciale disponible sur demande / Versions de lignes continues sur www.light-performer.com | Suspension | Pendelarmaturen 69W 4000K DSL EVG_DALI hoogglanzende reflector | LED-pendelarmatuur voor binnen, bestaande uit: Behuizing van geëxtrudeerd aluminium, kappen van persgegoten aluminium, kap van plaatstaal, gepoedercoat / Smalle ribben met open tussenruimtes geven de armatuur een uniek licht design / Directe / indirecte lichtverspreiding / Lichtelement met hoogglanzende gefacetteerde reflectoren van zeer zuiver aluminium voor maximaal rendement van de armatuur en een neutrale kleurweergave / RA-waarde > 80 / Kleurtolerantie volgens MacAdam = 3 SDCM / Ook leverbaar in dim push button / Incl. ophanging met stalen kabel (1,5 m) en aansluiting aan plafond / Bevestiging van de armatuurbehuizing aan de ophanging met kabel middels clips (geen gereedschap nodig) / Stroom wordt via de ophanging met kabel toegevoerd, er is geen extra voedingskabel nodig / Anti-verblinding DIN EN 12464-1 / Uitvoering in speciale kleuren op verzoek leverbaar / Kontinu lichtlijnen beschikbaar op de bladzijde www.lightperformer.com | Pendelarmaturen | https://cdn.light-performer.com/product_images/pl_small_line_reflector_RAL9016_lp.jpg | PL_SMALL_LINE_REFLECTOR_RAL9016_WEB.JPG | http://www.performanceinlighting.com/fr/fr/prod-8726441696410 | http://www.performanceinlighting.com/nl/nl/prod-8726441696410 | YES | YES |  | Released | 8726441696410
INDOOR | OFFICE | I OF SUSPENDED PF | SMALL LINE | 8726441699410 | SMALL PL M 62 S/C 840 WH9016 DS RE | SMALL PL REFL. 69W 4K BT-DIM WIT D/I | 1507 | 0 | 0 | 1 | 0 | 0 | 0 | 0 | 0 | 1 | 1 | 1.3 | 1.5 | KG | 0.033 | M3 | 1.6 | 0.205 | 0.1 | M | 4052075193541 | 94051190 | Blanc | Wit | Suspension 69W 4000K DSL dimSMART! réflecteur à haute brillance | Appareil LED à suspension pour intérieur, composé de: Boîtier en aluminium extrudé, embouts en aluminium moulé, rosace en tôle d'acier et peints / D’étroites arêtes à interstices ouverts confèrent au luminaire une légèreté de design unique en son genre / Diffusion de la lumière directe / indirecte / Module d’éclairage à réflecteurs sphériques brillantés fabriqués en aluminium extra pur pour un degré de luminosité maximal ainsi qu’un rendu neutre des couleurs. / Indice général de rendu de la couleur Ra > 80 / Tolérance des couleurs selon MacAdam = 3 SDCM / Équipé de suspension avec câble d'acier (1,5 m) et fixation au plafond / Fixation sans outil du corps de luminaire à la suspension par câbles via des clips / L’alimentation électrique est assurée via la suspension par câbles, une conduite d’alimentation supplémentaire n’est pas nécessaire / Réduction de l'éblouissement selon la norme EN 12464-1 / Versions en couleur spéciale disponible sur demande / Versions de lignes continues sur www.light-performer.com / Capteur Bluetooth pour commander l'éclairage via dimSMART! | Suspension | Pendelarmaturen 69W 4000K DSL dimSMART! hoogglanzende reflector | LED-pendelarmatuur voor binnen, bestaande uit: Behuizing van geëxtrudeerd aluminium, kappen van persgegoten aluminium, kap van plaatstaal, gepoedercoat / Smalle ribben met open tussenruimtes geven de armatuur een uniek licht design / Directe / indirecte lichtverspreiding / Lichtelement met hoogglanzende gefacetteerde reflectoren van zeer zuiver aluminium voor maximaal rendement van de armatuur en een neutrale kleurweergave / RA-waarde > 80 / Kleurtolerantie volgens MacAdam = 3 SDCM / Incl. ophanging met stalen kabel (1,5 m) en aansluiting aan plafond / Bevestiging van de armatuurbehuizing aan de ophanging met kabel middels clips (geen gereedschap nodig) / Stroom wordt via de ophanging met kabel toegevoerd, er is geen extra voedingskabel nodig / Anti-verblinding DIN EN 12464-1 / Uitvoering in speciale kleuren op verzoek leverbaar / Kontinu lichtlijnen beschikbaar op de bladzijde www.lightperformer.com / Sensor met Bluetooth technologie voor de controle van het licht met dimSMART! | Pendelarmaturen | https://cdn.light-performer.com/product_images/pl_small_line_reflector_RAL9016_lp.jpg | PL_SMALL_LINE_REFLECTOR_RAL9016_WEB.JPG | http://www.performanceinlighting.com/fr/fr/prod-8726441699410 | http://www.performanceinlighting.com/nl/nl/prod-8726441699410 | YES | YES |  | Released | 8726441699410
INDOOR | OFFICE | I OF SUSPENDED PF | SMALL LINE | 8726441693410 | SMALL PL M 62 S/C 840 WH9016 RE | SMALL PL REFLECTOR 69W 4000K WIT D/I | 1203 | 0 | 0 | 1 | 0 | 0 | 0 | 0 | 0 | 1 | 1 | 1.3 | 1.5 | KG | 0.033 | M3 | 1.6 | 0.205 | 0.1 | M | 4052075194500 | 94051190 | Blanc | Wit | Suspension 69W 4000K DSL EVG réflecteur à haute brillance | Appareil LED à suspension pour intérieur, composé de: Boîtier en aluminium extrudé, embouts en aluminium moulé, rosace en tôle d'acier et peints / D’étroites arêtes à interstices ouverts confèrent au luminaire une légèreté de design unique en son genre / Diffusion de la lumière directe / indirecte / Module d’éclairage à réflecteurs sphériques brillantés fabriqués en aluminium extra pur pour un degré de luminosité maximal ainsi qu’un rendu neutre des couleurs. / Indice général de rendu de la couleur Ra > 80 / Tolérance des couleurs selon MacAdam = 3 SDCM / Équipé de suspension avec câble d'acier (1,5 m) et fixation au plafond / Fixation sans outil du corps de luminaire à la suspension par câbles via des clips / L’alimentation électrique est assurée via la suspension par câbles, une conduite d’alimentation supplémentaire n’est pas nécessaire / Réduction de l'éblouissement selon la norme EN 12464-1 / Versions en couleur spéciale disponible sur demande / Versions de lignes continues sur www.light-performer.com | Suspension | Pendelarmaturen 69W 4000K DSL EVG hoogglanzende reflector | LED-pendelarmatuur voor binnen, bestaande uit: Behuizing van geëxtrudeerd aluminium, kappen van persgegoten aluminium, kap van plaatstaal, gepoedercoat / Smalle ribben met open tussenruimtes geven de armatuur een uniek licht design / Directe / indirecte lichtverspreiding / Lichtelement met hoogglanzende gefacetteerde reflectoren van zeer zuiver aluminium voor maximaal rendement van de armatuur en een neutrale kleurweergave / RA-waarde > 80 / Kleurtolerantie volgens MacAdam = 3 SDCM / Incl. ophanging met stalen kabel (1,5 m) en aansluiting aan plafond / Bevestiging van de armatuurbehuizing aan de ophanging met kabel middels clips (geen gereedschap nodig) / Stroom wordt via de ophanging met kabel toegevoerd, er is geen extra voedingskabel nodig / Anti-verblinding DIN EN 12464-1 / Uitvoering in speciale kleuren op verzoek leverbaar / Kontinu lichtlijnen beschikbaar op de bladzijde www.lightperformer.com | Pendelarmaturen | https://cdn.light-performer.com/product_images/pl_small_line_reflector_RAL9016_lp.jpg | PL_SMALL_LINE_REFLECTOR_RAL9016_WEB.JPG | http://www.performanceinlighting.com/fr/fr/prod-8726441693410 | http://www.performanceinlighting.com/nl/nl/prod-8726441693410 | YES | YES |  | Released | 8726441693410
INDOOR | OFFICE | I OF FREE STANDING PF | SMALL LINE | 8726741598310 | SMALL SL 57 S/C 830 WH9016 SEIR RE | SMALL SL 57W S/C 3000K WIT SEIR RE | 1980 | 0 | 0 | 1 | 0 | 0 | 0 | 0 | 0 | 1 | 1 | 16.068 | 19.219 | KG | 0 |  | 0 | 0 | 0 |  | 4052075214345 | 94052190 | Blanc | Wit | Lampadaire à LED pour intérieur | Lampadaire à LED pour intérieur, composé de : Tête du luminaire et support en aluminium extrudé, embase en acier, peints D’étroites arêtes à interstices ouverts confèrent au luminaire une légèreté de design unique en son genre L'appareil est disponible avec des optiques différentes : Module d’éclairage à lentilles individuelles à diffusion symétrique pour une dispersion optimale de la lumière Module d’éclairage à réflecteurs sphériques brillantés fabriqués en aluminium extra pur pour un degré de luminosité maximal ainsi qu’un rendu neutre des couleurs Diffusion de la lumière directe / indirecte Éclairage direct et indirect réglable individuellement avec le système TouchDIM® (pour la version avec capteur de lumière directe et indirecte réglables ensemble via TouchDIM®) Indice général de rendu de la couleur Ra > 80 Tolérance des couleurs selon MacAdam ≤3 SDCM Réduction de l'éblouissement selon la norme EN 12464-1 Disponible avec un détecteur de mouvement et un capteur de lumière du jour Versions en couleur spéciale disponible sur demande | Lampadaire | LED staande lamp voor binnen | LED staande lamp voor binnen, bestaande uit: Staander en armatuurribben van geëxtrudeerd aluminium profiel, kopstukken van persgegoten aluminium, voetplaat van plaatstaal, gepoedercoat Smalle ribben met open tussenruimtes geven het armatuur een uniek licht design Het armatuur is leverbaar met verschillende optieken: Lichtelement met symmetrisch stralende afzonderlijke lenzen voor een optimale lichtverstrooiing Lichtelement met hoogglanzende gefacetteerde reflectoren van zeer zuiver aluminium voor maximaal rendement van het armatuur en een neutrale kleurweergave Directe / indirecte lichtverspreiding Direct- en indirect aandeel individueel dimbaar via TouchDIM® (bij versie met sensor direct en indirect aandeel samen dimbaar via TouchDIM®) RA-waarde > 80 Kleurtolerantie volgens MacAdam ≤3 SDCM Anti-verblinding DIN EN 12464-1 Optioneel met aanwezigheidssensor en daglichtregeling Uitvoering in speciale kleuren op verzoek leverbaar | Vrijstaande-armaturen | https://cdn.light-performer.com/product_images/sl_small_line_reflector_RAL9016_lp.jpg | SL_SMALL_LINE_REFLECTOR_RAL9016_WEB.JPG | http://www.performanceinlighting.com/fr/fr/prod-8726741598310 | http://www.performanceinlighting.com/nl/nl/prod-8726741598310 | YES | YES |  | Released | 8726741598310
INDOOR | OFFICE | I OF FREE STANDING PF | SMALL LINE | 8726741595310 | SMALL SL 57 S/C 830 WH9016 TD RE | SMALL SL 57W S/C 3000K WIT TD RE | 1791 | 0 | 0 | 1 | 0 | 0 | 0 | 0 | 0 | 1 | 1 | 10.7 | 11.5 | KG | 0 |  | 0 | 0 | 0 |  | 4052075214321 | 94052190 | Blanc | Wit | Lampadaire à LED pour intérieur | Lampadaire à LED pour intérieur, composé de : Tête du luminaire et support en aluminium extrudé, embase en acier, peints D’étroites arêtes à interstices ouverts confèrent au luminaire une légèreté de design unique en son genre L'appareil est disponible avec des optiques différentes : Module d’éclairage à lentilles individuelles à diffusion symétrique pour une dispersion optimale de la lumière Module d’éclairage à réflecteurs sphériques brillantés fabriqués en aluminium extra pur pour un degré de luminosité maximal ainsi qu’un rendu neutre des couleurs Diffusion de la lumière directe / indirecte Éclairage direct et indirect réglable individuellement avec le système TouchDIM® (pour la version avec capteur de lumière directe et indirecte réglables ensemble via TouchDIM®) Indice général de rendu de la couleur Ra > 80 Tolérance des couleurs selon MacAdam ≤3 SDCM Réduction de l'éblouissement selon la norme EN 12464-1 Disponible avec un détecteur de mouvement et un capteur de lumière du jour Versions en couleur spéciale disponible sur demande | Lampadaire | LED staande lamp voor binnen | LED staande lamp voor binnen, bestaande uit: Staander en armatuurribben van geëxtrudeerd aluminium profiel, kopstukken van persgegoten aluminium, voetplaat van plaatstaal, gepoedercoat Smalle ribben met open tussenruimtes geven het armatuur een uniek licht design Het armatuur is leverbaar met verschillende optieken: Lichtelement met symmetrisch stralende afzonderlijke lenzen voor een optimale lichtverstrooiing Lichtelement met hoogglanzende gefacetteerde reflectoren van zeer zuiver aluminium voor maximaal rendement van het armatuur en een neutrale kleurweergave Directe / indirecte lichtverspreiding Direct- en indirect aandeel individueel dimbaar via TouchDIM® (bij versie met sensor direct en indirect aandeel samen dimbaar via TouchDIM®) RA-waarde > 80 Kleurtolerantie volgens MacAdam ≤3 SDCM Anti-verblinding DIN EN 12464-1 Optioneel met aanwezigheidssensor en daglichtregeling Uitvoering in speciale kleuren op verzoek leverbaar | Vrijstaande-armaturen | https://cdn.light-performer.com/product_images/sl_small_line_reflector_RAL9016_lp.jpg | SL_SMALL_LINE_REFLECTOR_RAL9016_WEB.JPG | http://www.performanceinlighting.com/fr/fr/prod-8726741595310 | http://www.performanceinlighting.com/nl/nl/prod-8726741595310 | YES | YES |  | Released | 8726741595310
INDOOR | OFFICE | I OF FREE STANDING PF | SMALL LINE | 8726741598410 | SMALL SL 57 S/C 840 WH9016 SEIR RE | SMALL SL 57W S/C 4000K WIT SEIR RE | 1980 | 0 | 0 | 1 | 0 | 0 | 0 | 0 | 0 | 1 | 1 | 16.068 | 19.219 | KG | 0 |  | 0 | 0 | 0 |  | 4052075214352 | 94052190 | Blanc | Wit | Lampadaire à LED pour intérieur | Lampadaire à LED pour intérieur, composé de : Tête du luminaire et support en aluminium extrudé, embase en acier, peints D’étroites arêtes à interstices ouverts confèrent au luminaire une légèreté de design unique en son genre L'appareil est disponible avec des optiques différentes : Module d’éclairage à lentilles individuelles à diffusion symétrique pour une dispersion optimale de la lumière Module d’éclairage à réflecteurs sphériques brillantés fabriqués en aluminium extra pur pour un degré de luminosité maximal ainsi qu’un rendu neutre des couleurs Diffusion de la lumière directe / indirecte Éclairage direct et indirect réglable individuellement avec le système TouchDIM® (pour la version avec capteur de lumière directe et indirecte réglables ensemble via TouchDIM®) Indice général de rendu de la couleur Ra > 80 Tolérance des couleurs selon MacAdam ≤3 SDCM Réduction de l'éblouissement selon la norme EN 12464-1 Disponible avec un détecteur de mouvement et un capteur de lumière du jour Versions en couleur spéciale disponible sur demande | Lampadaire | LED staande lamp voor binnen | LED staande lamp voor binnen, bestaande uit: Staander en armatuurribben van geëxtrudeerd aluminium profiel, kopstukken van persgegoten aluminium, voetplaat van plaatstaal, gepoedercoat Smalle ribben met open tussenruimtes geven het armatuur een uniek licht design Het armatuur is leverbaar met verschillende optieken: Lichtelement met symmetrisch stralende afzonderlijke lenzen voor een optimale lichtverstrooiing Lichtelement met hoogglanzende gefacetteerde reflectoren van zeer zuiver aluminium voor maximaal rendement van het armatuur en een neutrale kleurweergave Directe / indirecte lichtverspreiding Direct- en indirect aandeel individueel dimbaar via TouchDIM® (bij versie met sensor direct en indirect aandeel samen dimbaar via TouchDIM®) RA-waarde > 80 Kleurtolerantie volgens MacAdam ≤3 SDCM Anti-verblinding DIN EN 12464-1 Optioneel met aanwezigheidssensor en daglichtregeling Uitvoering in speciale kleuren op verzoek leverbaar | Vrijstaande-armaturen | https://cdn.light-performer.com/product_images/sl_small_line_reflector_RAL9016_lp.jpg | SL_SMALL_LINE_REFLECTOR_RAL9016_WEB.JPG | http://www.performanceinlighting.com/fr/fr/prod-8726741598410 | http://www.performanceinlighting.com/nl/nl/prod-8726741598410 | YES | YES |  | Released | 8726741598410
INDOOR | OFFICE | I OF FREE STANDING PF | SMALL LINE | 8726741595410 | SMALL SL 57 S/C 840 WH9016 TD RE | SMALL SL 57W S/C 4000K WIT TD RE | 1791 | 0 | 0 | 1 | 0 | 0 | 0 | 0 | 0 | 1 | 1 | 10.7 | 11.5 | KG | 0 |  | 0 | 0 | 0 |  | 4052075214338 | 94052190 | Blanc | Wit | Lampadaire à LED pour intérieur | Lampadaire à LED pour intérieur, composé de : Tête du luminaire et support en aluminium extrudé, embase en acier, peints D’étroites arêtes à interstices ouverts confèrent au luminaire une légèreté de design unique en son genre L'appareil est disponible avec des optiques différentes : Module d’éclairage à lentilles individuelles à diffusion symétrique pour une dispersion optimale de la lumière Module d’éclairage à réflecteurs sphériques brillantés fabriqués en aluminium extra pur pour un degré de luminosité maximal ainsi qu’un rendu neutre des couleurs Diffusion de la lumière directe / indirecte Éclairage direct et indirect réglable individuellement avec le système TouchDIM® (pour la version avec capteur de lumière directe et indirecte réglables ensemble via TouchDIM®) Indice général de rendu de la couleur Ra > 80 Tolérance des couleurs selon MacAdam ≤3 SDCM Réduction de l'éblouissement selon la norme EN 12464-1 Disponible avec un détecteur de mouvement et un capteur de lumière du jour Versions en couleur spéciale disponible sur demande | Lampadaire | LED staande lamp voor binnen | LED staande lamp voor binnen, bestaande uit: Staander en armatuurribben van geëxtrudeerd aluminium profiel, kopstukken van persgegoten aluminium, voetplaat van plaatstaal, gepoedercoat Smalle ribben met open tussenruimtes geven het armatuur een uniek licht design Het armatuur is leverbaar met verschillende optieken: Lichtelement met symmetrisch stralende afzonderlijke lenzen voor een optimale lichtverstrooiing Lichtelement met hoogglanzende gefacetteerde reflectoren van zeer zuiver aluminium voor maximaal rendement van het armatuur en een neutrale kleurweergave Directe / indirecte lichtverspreiding Direct- en indirect aandeel individueel dimbaar via TouchDIM® (bij versie met sensor direct en indirect aandeel samen dimbaar via TouchDIM®) RA-waarde > 80 Kleurtolerantie volgens MacAdam ≤3 SDCM Anti-verblinding DIN EN 12464-1 Optioneel met aanwezigheidssensor en daglichtregeling Uitvoering in speciale kleuren op verzoek leverbaar | Vrijstaande-armaturen | https://cdn.light-performer.com/product_images/sl_small_line_reflector_RAL9016_lp.jpg | SL_SMALL_LINE_REFLECTOR_RAL9016_WEB.JPG | http://www.performanceinlighting.com/fr/fr/prod-8726741595410 | http://www.performanceinlighting.com/nl/nl/prod-8726741595410 | YES | YES |  | Released | 8726741595410
INDOOR | OFFICE | I OF FREE STANDING PF | SMALL LINE | 3115402 | SMALL SL 80 S/C 830 BK9005 SEIR RE | SMALL SL 80 S/C 830 BK9005 SEIR RE | 2053 | 0 | 0 | 1 | 0 | 0 | 0 | 0 | 0 | 1 | 1 | 16.058 | 19.212 | KG | 0 |  | 0 | 0 | 0 | M | 4046075138916 | 94052190 | Noir | Zwart | Suspension | Appareil LED à suspension pour intérieur | Suspension | Pendelarmaturen | LED-pendelarmatuur voor binnen | Pendelarmaturen |  | SMALL_LINE_PL_NZ.jpg | http://www.performanceinlighting.com/fr/fr/prod-3115402 | http://www.performanceinlighting.com/nl/nl/prod-3115402 | YES | YES |  | Phase In | 3115402
INDOOR | OFFICE | I OF FREE STANDING PF | SMALL LINE | 3115400 | SMALL SL 80 S/C 830 BK9005 TD RE | SMALL SL 80 S/C 830 BK9005 TD RE | 1859 | 0 | 0 | 1 | 0 | 0 | 0 | 0 | 0 | 1 | 1 | 12.939 | 16.092 | KG | 0 |  | 0 | 0 | 0 | M | 4046075138893 | 94052190 | Noir | Zwart | Suspension | Appareil LED à suspension pour intérieur | Suspension | Pendelarmaturen | LED-pendelarmatuur voor binnen | Pendelarmaturen |  | SMALL_LINE_PL_NZ.jpg | http://www.performanceinlighting.com/fr/fr/prod-3115400 | http://www.performanceinlighting.com/nl/nl/prod-3115400 | YES | YES |  | Phase In | 3115400
INDOOR | OFFICE | I OF FREE STANDING PF | SMALL LINE | 8726741888310 | SMALL SL 80 S/C 830 WH9016 SEIR RE | SMALL SL 88 S/C 3000K WIT SEIR RE | 2053 | 0 | 0 | 1 | 0 | 0 | 0 | 0 | 0 | 1 | 1 | 16.058 | 19.209 | KG | 0 |  | 0 | 0 | 0 |  | 4052075218152 | 94052190 | Blanc | Wit | Lampadaire à LED pour intérieur | Lampadaire à LED pour intérieur, composé de : Tête du luminaire et support en aluminium extrudé, embase en acier, peints D’étroites arêtes à interstices ouverts confèrent au luminaire une légèreté de design unique en son genre L'appareil est disponible avec des optiques différentes : Module d’éclairage à lentilles individuelles à diffusion symétrique pour une dispersion optimale de la lumière Module d’éclairage à réflecteurs sphériques brillantés fabriqués en aluminium extra pur pour un degré de luminosité maximal ainsi qu’un rendu neutre des couleurs Diffusion de la lumière directe / indirecte Éclairage direct et indirect réglable individuellement avec le système TouchDIM® (pour la version avec capteur de lumière directe et indirecte réglables ensemble via TouchDIM®) Indice général de rendu de la couleur Ra > 80 Tolérance des couleurs selon MacAdam ≤3 SDCM Réduction de l'éblouissement selon la norme EN 12464-1 Disponible avec un détecteur de mouvement et un capteur de lumière du jour Versions en couleur spéciale disponible sur demande | Lampadaire | LED staande lamp voor binnen | LED staande lamp voor binnen, bestaande uit: Staander en armatuurribben van geëxtrudeerd aluminium profiel, kopstukken van persgegoten aluminium, voetplaat van plaatstaal, gepoedercoat Smalle ribben met open tussenruimtes geven het armatuur een uniek licht design Het armatuur is leverbaar met verschillende optieken: Lichtelement met symmetrisch stralende afzonderlijke lenzen voor een optimale lichtverstrooiing Lichtelement met hoogglanzende gefacetteerde reflectoren van zeer zuiver aluminium voor maximaal rendement van het armatuur en een neutrale kleurweergave Directe / indirecte lichtverspreiding Direct- en indirect aandeel individueel dimbaar via TouchDIM® (bij versie met sensor direct en indirect aandeel samen dimbaar via TouchDIM®) RA-waarde > 80 Kleurtolerantie volgens MacAdam ≤3 SDCM Anti-verblinding DIN EN 12464-1 Optioneel met aanwezigheidssensor en daglichtregeling Uitvoering in speciale kleuren op verzoek leverbaar | Vrijstaande-armaturen | https://cdn.light-performer.com/product_images/sl_small_line_reflector_RAL9016_lp.jpg | SL_SMALL_LINE_LENS_RAL9006.jpg | http://www.performanceinlighting.com/fr/fr/prod-8726741888310 | http://www.performanceinlighting.com/nl/nl/prod-8726741888310 | YES | YES |  | Released | 8726741888310
INDOOR | OFFICE | I OF FREE STANDING PF | SMALL LINE | 8726741885310 | SMALL SL 80 S/C 830 WH9016 TD RE | SMALL SL 88 S/C 3000K WIT TD RE | 1859 | 0 | 0 | 1 | 0 | 0 | 0 | 0 | 0 | 1 | 1 | 23.577 | 26.728 | KG | 0 |  | 0 | 0 | 0 |  | 4052075218138 | 94052190 | Blanc | Wit | Lampadaire à LED pour intérieur | Lampadaire à LED pour intérieur, composé de : Tête du luminaire et support en aluminium extrudé, embase en acier, peints D’étroites arêtes à interstices ouverts confèrent au luminaire une légèreté de design unique en son genre L'appareil est disponible avec des optiques différentes : Module d’éclairage à lentilles individuelles à diffusion symétrique pour une dispersion optimale de la lumière Module d’éclairage à réflecteurs sphériques brillantés fabriqués en aluminium extra pur pour un degré de luminosité maximal ainsi qu’un rendu neutre des couleurs Diffusion de la lumière directe / indirecte Éclairage direct et indirect réglable individuellement avec le système TouchDIM® (pour la version avec capteur de lumière directe et indirecte réglables ensemble via TouchDIM®) Indice général de rendu de la couleur Ra > 80 Tolérance des couleurs selon MacAdam ≤3 SDCM Réduction de l'éblouissement selon la norme EN 12464-1 Disponible avec un détecteur de mouvement et un capteur de lumière du jour Versions en couleur spéciale disponible sur demande | Lampadaire | LED staande lamp voor binnen | LED staande lamp voor binnen, bestaande uit: Staander en armatuurribben van geëxtrudeerd aluminium profiel, kopstukken van persgegoten aluminium, voetplaat van plaatstaal, gepoedercoat Smalle ribben met open tussenruimtes geven het armatuur een uniek licht design Het armatuur is leverbaar met verschillende optieken: Lichtelement met symmetrisch stralende afzonderlijke lenzen voor een optimale lichtverstrooiing Lichtelement met hoogglanzende gefacetteerde reflectoren van zeer zuiver aluminium voor maximaal rendement van het armatuur en een neutrale kleurweergave Directe / indirecte lichtverspreiding Direct- en indirect aandeel individueel dimbaar via TouchDIM® (bij versie met sensor direct en indirect aandeel samen dimbaar via TouchDIM®) RA-waarde > 80 Kleurtolerantie volgens MacAdam ≤3 SDCM Anti-verblinding DIN EN 12464-1 Optioneel met aanwezigheidssensor en daglichtregeling Uitvoering in speciale kleuren op verzoek leverbaar | Vrijstaande-armaturen | https://cdn.light-performer.com/product_images/sl_small_line_reflector_RAL9016_lp.jpg | SL_SMALL_LINE_LENS_RAL9006.jpg | http://www.performanceinlighting.com/fr/fr/prod-8726741885310 | http://www.performanceinlighting.com/nl/nl/prod-8726741885310 | YES | YES |  | Released | 8726741885310
INDOOR | OFFICE | I OF FREE STANDING PF | SMALL LINE | 3115403 | SMALL SL 80 S/C 840 BK9005 SEIR RE | SMALL SL 80 S/C 840 BK9005 SEIR RE | 2053 | 0 | 0 | 1 | 0 | 0 | 0 | 0 | 0 | 1 | 1 | 16.058 | 19.212 | KG | 0 |  | 0 | 0 | 0 | M | 4046075138930 | 94052190 | Noir | Zwart | Suspension | Appareil LED à suspension pour intérieur | Suspension | Pendelarmaturen | LED-pendelarmatuur voor binnen | Pendelarmaturen |  | SMALL_LINE_PL_NZ.jpg | http://www.performanceinlighting.com/fr/fr/prod-3115403 | http://www.performanceinlighting.com/nl/nl/prod-3115403 | YES | YES |  | Phase In | 3115403
INDOOR | OFFICE | I OF FREE STANDING PF | SMALL LINE | 3115401 | SMALL SL 80 S/C 840 BK9005 TD RE | SMALL SL 80 S/C 840 BK9005 TD RE | 1859 | 0 | 0 | 1 | 0 | 0 | 0 | 0 | 0 | 1 | 1 | 12.939 | 16.092 | KG | 0 |  | 0 | 0 | 0 | M | 4046075138909 | 94052190 | Noir | Zwart | Suspension | Appareil LED à suspension pour intérieur | Suspension | Pendelarmaturen | LED-pendelarmatuur voor binnen | Pendelarmaturen |  | SMALL_LINE_PL_NZ.jpg | http://www.performanceinlighting.com/fr/fr/prod-3115401 | http://www.performanceinlighting.com/nl/nl/prod-3115401 | YES | YES |  | Phase In | 3115401
INDOOR | OFFICE | I OF FREE STANDING PF | SMALL LINE | 8726741888410 | SMALL SL 80 S/C 840 WH9016 SEIR RE | SMALL SL 88 S/C 4000K WIT SEIR RE | 2053 | 0 | 0 | 1 | 0 | 0 | 0 | 0 | 0 | 1 | 1 | 16.058 | 19.209 | KG | 0 |  | 0 | 0 | 0 |  | 4052075218169 | 94052190 | Blanc | Wit | Lampadaire à LED pour intérieur | Lampadaire à LED pour intérieur, composé de : Tête du luminaire et support en aluminium extrudé, embase en acier, peints D’étroites arêtes à interstices ouverts confèrent au luminaire une légèreté de design unique en son genre L'appareil est disponible avec des optiques différentes : Module d’éclairage à lentilles individuelles à diffusion symétrique pour une dispersion optimale de la lumière Module d’éclairage à réflecteurs sphériques brillantés fabriqués en aluminium extra pur pour un degré de luminosité maximal ainsi qu’un rendu neutre des couleurs Diffusion de la lumière directe / indirecte Éclairage direct et indirect réglable individuellement avec le système TouchDIM® (pour la version avec capteur de lumière directe et indirecte réglables ensemble via TouchDIM®) Indice général de rendu de la couleur Ra > 80 Tolérance des couleurs selon MacAdam ≤3 SDCM Réduction de l'éblouissement selon la norme EN 12464-1 Disponible avec un détecteur de mouvement et un capteur de lumière du jour Versions en couleur spéciale disponible sur demande | Lampadaire | LED staande lamp voor binnen | LED staande lamp voor binnen, bestaande uit: Staander en armatuurribben van geëxtrudeerd aluminium profiel, kopstukken van persgegoten aluminium, voetplaat van plaatstaal, gepoedercoat Smalle ribben met open tussenruimtes geven het armatuur een uniek licht design Het armatuur is leverbaar met verschillende optieken: Lichtelement met symmetrisch stralende afzonderlijke lenzen voor een optimale lichtverstrooiing Lichtelement met hoogglanzende gefacetteerde reflectoren van zeer zuiver aluminium voor maximaal rendement van het armatuur en een neutrale kleurweergave Directe / indirecte lichtverspreiding Direct- en indirect aandeel individueel dimbaar via TouchDIM® (bij versie met sensor direct en indirect aandeel samen dimbaar via TouchDIM®) RA-waarde > 80 Kleurtolerantie volgens MacAdam ≤3 SDCM Anti-verblinding DIN EN 12464-1 Optioneel met aanwezigheidssensor en daglichtregeling Uitvoering in speciale kleuren op verzoek leverbaar | Vrijstaande-armaturen | https://cdn.light-performer.com/product_images/sl_small_line_reflector_RAL9016_lp.jpg | SL_SMALL_LINE_LENS_RAL9006.jpg | http://www.performanceinlighting.com/fr/fr/prod-8726741888410 | http://www.performanceinlighting.com/nl/nl/prod-8726741888410 | YES | YES |  | Released | 8726741888410
INDOOR | OFFICE | I OF FREE STANDING PF | SMALL LINE | 8726741885410 | SMALL SL 80 S/C 840 WH9016 TD RE | SMALL SL 88 S/C 4000K WIT TD RE | 1859 | 0 | 0 | 1 | 0 | 0 | 0 | 0 | 0 | 1 | 1 | 23.577 | 26.728 | KG | 0 |  | 0 | 0 | 0 |  | 4052075218145 | 94052190 | Blanc | Wit | Lampadaire à LED pour intérieur | Lampadaire à LED pour intérieur, composé de : Tête du luminaire et support en aluminium extrudé, embase en acier, peints D’étroites arêtes à interstices ouverts confèrent au luminaire une légèreté de design unique en son genre L'appareil est disponible avec des optiques différentes : Module d’éclairage à lentilles individuelles à diffusion symétrique pour une dispersion optimale de la lumière Module d’éclairage à réflecteurs sphériques brillantés fabriqués en aluminium extra pur pour un degré de luminosité maximal ainsi qu’un rendu neutre des couleurs Diffusion de la lumière directe / indirecte Éclairage direct et indirect réglable individuellement avec le système TouchDIM® (pour la version avec capteur de lumière directe et indirecte réglables ensemble via TouchDIM®) Indice général de rendu de la couleur Ra > 80 Tolérance des couleurs selon MacAdam ≤3 SDCM Réduction de l'éblouissement selon la norme EN 12464-1 Disponible avec un détecteur de mouvement et un capteur de lumière du jour Versions en couleur spéciale disponible sur demande | Lampadaire | LED staande lamp voor binnen | LED staande lamp voor binnen, bestaande uit: Staander en armatuurribben van geëxtrudeerd aluminium profiel, kopstukken van persgegoten aluminium, voetplaat van plaatstaal, gepoedercoat Smalle ribben met open tussenruimtes geven het armatuur een uniek licht design Het armatuur is leverbaar met verschillende optieken: Lichtelement met symmetrisch stralende afzonderlijke lenzen voor een optimale lichtverstrooiing Lichtelement met hoogglanzende gefacetteerde reflectoren van zeer zuiver aluminium voor maximaal rendement van het armatuur en een neutrale kleurweergave Directe / indirecte lichtverspreiding Direct- en indirect aandeel individueel dimbaar via TouchDIM® (bij versie met sensor direct en indirect aandeel samen dimbaar via TouchDIM®) RA-waarde > 80 Kleurtolerantie volgens MacAdam ≤3 SDCM Anti-verblinding DIN EN 12464-1 Optioneel met aanwezigheidssensor en daglichtregeling Uitvoering in speciale kleuren op verzoek leverbaar | Vrijstaande-armaturen | https://cdn.light-performer.com/product_images/sl_small_line_reflector_RAL9016_lp.jpg | SL_SMALL_LINE_LENS_RAL9006.jpg | http://www.performanceinlighting.com/fr/fr/prod-8726741885410 | http://www.performanceinlighting.com/nl/nl/prod-8726741885410 | YES | YES |  | Released | 8726741885410
OUTDOOR | PROFESSIONAL | O PR FLOODLIGHTS AC | SPIDER+ | 3109437 | POTEAU SPIDER+POST D.76 BK-81 ACC | ATTAC PALO SPIDER+POST D.76 BK-81 ACC | 30 | 0 | 0 | 0 | 0 | 0 | 0 | 0 | 0 | 1 | 1 | 0.455 | 0.455 | KG | 0.002 | M3 | 0.2 | 0.16 | 0.07 | M | 8018367704679 | 94059900 | Noir | Zwart | POTEAU SPIDER+POST D.76 BK-81 ACC | POTEAU SPIDER+POST D.76 BK-81 ACC | POTEAU SPIDER+POST D.76 BK-81 ACC | POTEAU SPIDER+POST D.76 BK-81 ACC | POTEAU SPIDER+POST D.76 BK-81 ACC | POTEAU SPIDER+POST D.76 BK-81 ACC | https://cdn.light-performer.com/product_images/SPIDER_P_POST_POLE_MOUNT_FAS_01_lp.jpg | 3109437.jpg |  |  | YES | YES |  | Phase In | 3109437
OUTDOOR | PROFESSIONAL | O PR FLOODLIGHTS PF | SPIDER+ | 3108612 | SPIDER+ 10 KIT S/EW 10 830 BK81 | SPIDER+ 10 KIT S/EW 10 830 BK81 | 89 | 0 | 0 | 0 | 1 | 0 | 0 | 0 | 0 | 1 | 5 | 3 | 4.4 | KG | 0.005 | M3 | 0.23 | 0.34 | 0.07 | M | 8018367701470 | 94054210 | Noir | Zwart | Projecteur LED pour installation aussi bien à l'intérieur qu'à l'extérieur, | Projecteur LED pour installation aussi bien à l'intérieur qu'à l'extérieur, | Projecteurs | LED schijnwerper voor binnen en buiten | LED schijnwerper voor binnen en buiten bestaande uit: ¬ Behuizing van spuitgietaluminium gelakt met polyester poederlak na chemische conversiebehandeling van het oppervlak ¬ Afscherming van vlak, gehard, extrahelder glas, aan de binnenkant bedrukt ¬ De afscherming is onlosmakelijk verbonden met de behuizing met een siliconenpakking bestand tegen hoge temperatuur ¬ Reflectoren van uiterst zuiver aluminium gepolijst en geoxideerd ¬ Pakking in slijtvast siliconen ¬ Elektrische verbinding met een externe IP68 snelconnector stopcontact-stekker, waardoor de verbinding aan het net tot stand kan worden gebracht zonder het armatuur te openen, gemaakt van technopolymeer, 3 polen x 1.5/2.5 mm², voor kabels Ø 8 - Ø 12 mm ¬ Apparaat geschikt om op twee vooringestelde vermogensniveaus, door eindgebruiker af te stellen door middel van een drukknop aan de binnenkant ¬ Externe schroeven van roestvrij staal ¬ Beugel van staal met polyester poedercoating na voorafgaande kataforese, voorzien van vereenvoudigd bevestigingssysteem ¬ Voorzien van magnetische waterpas, op de beugel te bevestigen voor montage ¬ De vermelde lichtstroomgegevens refereren aan het maximale vermogen | Schijnwerpers | https://cdn.light-performer.com/product_images/SPIDER_P_10_KIT_ANGLE_01_lp.jpg | SPIDER+ 10 KIT.jpg | http://www.performanceinlighting.com/fr/fr/prod-3108612 | http://www.performanceinlighting.com/nl/nl/prod-3108612 | YES | YES |  | Phase In | 3108612
OUTDOOR | PROFESSIONAL | O PR FLOODLIGHTS PF | SPIDER+ | 3108613 | SPIDER+ 10 KIT S/EW 10 840 BK81 | SPIDER+ 10 KIT S/EW 10 840 BK81 | 89 | 0 | 0 | 0 | 1 | 0 | 0 | 0 | 0 | 1 | 5 | 3 | 4.4 | KG | 0.005 | M3 | 0.33 | 0.23 | 0.07 | M | 8018367701487 | 94054210 | Noir | Zwart | Projecteur LED pour installation aussi bien à l'intérieur qu'à l'extérieur, | Projecteur LED pour installation aussi bien à l'intérieur qu'à l'extérieur, | Projecteurs | LED schijnwerper voor binnen en buiten | LED schijnwerper voor binnen en buiten bestaande uit: ¬ Behuizing van spuitgietaluminium gelakt met polyester poederlak na chemische conversiebehandeling van het oppervlak ¬ Afscherming van vlak, gehard, extrahelder glas, aan de binnenkant bedrukt ¬ De afscherming is onlosmakelijk verbonden met de behuizing met een siliconenpakking bestand tegen hoge temperatuur ¬ Reflectoren van uiterst zuiver aluminium gepolijst en geoxideerd ¬ Pakking in slijtvast siliconen ¬ Elektrische verbinding met een externe IP68 snelconnector stopcontact-stekker, waardoor de verbinding aan het net tot stand kan worden gebracht zonder het armatuur te openen, gemaakt van technopolymeer, 3 polen x 1.5/2.5 mm², voor kabels Ø 8 - Ø 12 mm ¬ Apparaat geschikt om op twee vooringestelde vermogensniveaus, door eindgebruiker af te stellen door middel van een drukknop aan de binnenkant ¬ Externe schroeven van roestvrij staal ¬ Beugel van staal met polyester poedercoating na voorafgaande kataforese, voorzien van vereenvoudigd bevestigingssysteem ¬ Voorzien van magnetische waterpas, op de beugel te bevestigen voor montage ¬ De vermelde lichtstroomgegevens refereren aan het maximale vermogen | Schijnwerpers | https://cdn.light-performer.com/product_images/SPIDER_P_10_KIT_ANGLE_01_lp.jpg | SPIDER+ 10 KIT.jpg | http://www.performanceinlighting.com/fr/fr/prod-3108613 | http://www.performanceinlighting.com/nl/nl/prod-3108613 | YES | YES |  | Phase In | 3108613
OUTDOOR | PROFESSIONAL | O PR FLOODLIGHTS PF | SPIDER+ | 3108608 | SPIDER+ 10 S/EW 10 830 BK81 | SPIDER+ 10 S/EW 10 830 BK81 | 58 | 0 | 0 | 0 | 1 | 0 | 0 | 0 | 0 | 1 | 24 | 7.68 | 9.816 | KG | 0.001 | M3 | 0.385 | 0.335 | 0.2 | M | 8018367701449 | 94054210 | Noir | Zwart | Projecteur LED pour installation aussi bien à l'intérieur qu'à l'extérieur, | Projecteur LED pour installation aussi bien à l'intérieur qu'à l'extérieur, | Projecteurs | LED schijnwerper voor binnen en buiten | LED schijnwerper voor binnen en buiten bestaande uit: ¬ Behuizing van spuitgietaluminium gelakt met polyester poederlak na chemische conversiebehandeling van het oppervlak ¬ Afscherming van vlak, gehard, extrahelder glas, aan de binnenkant bedrukt ¬ De afscherming is onlosmakelijk verbonden met de behuizing met een siliconenpakking bestand tegen hoge temperatuur ¬ Reflectoren van uiterst zuiver aluminium gepolijst en geoxideerd ¬ Pakking in slijtvast siliconen ¬ Elektrische verbinding met een externe IP68 snelconnector stopcontact-stekker, waardoor de verbinding aan het net tot stand kan worden gebracht zonder het armatuur te openen, gemaakt van technopolymeer, 3 polen x 1.5/2.5 mm², voor kabels Ø 8 - Ø 12 mm ¬ Apparaat geschikt om op twee vooringestelde vermogensniveaus, door eindgebruiker af te stellen door middel van een drukknop aan de binnenkant ¬ Externe schroeven van roestvrij staal ¬ Beugel van staal met polyester poedercoating na voorafgaande kataforese, voorzien van vereenvoudigd bevestigingssysteem ¬ Voorzien van magnetische waterpas, op de beugel te bevestigen voor montage ¬ De vermelde lichtstroomgegevens refereren aan het maximale vermogen | Schijnwerpers | https://cdn.light-performer.com/product_images/SPIDER_P_10_ANGLE_01_lp.jpg | SPIDER+ 10.jpg | http://www.performanceinlighting.com/fr/fr/prod-3108608 | http://www.performanceinlighting.com/nl/nl/prod-3108608 | YES | YES |  | Phase In | 3108608
OUTDOOR | PROFESSIONAL | O PR FLOODLIGHTS PF | SPIDER+ | 3108610 | SPIDER+ 10 S/EW 10 840 BK81 | SPIDER+ 10 S/EW 10 840 BK81 | 58 | 0 | 0 | 0 | 1 | 0 | 0 | 0 | 0 | 1 | 24 | 7.68 | 9.816 | KG | 0.001 | M3 | 0.385 | 0.335 | 0.2 | M | 8018367701432 | 94054210 | Noir | Zwart | Projecteur LED pour installation aussi bien à l'intérieur qu'à l'extérieur, | Projecteur LED pour installation aussi bien à l'intérieur qu'à l'extérieur, | Projecteurs | LED schijnwerper voor binnen en buiten | LED schijnwerper voor binnen en buiten bestaande uit: ¬ Behuizing van spuitgietaluminium gelakt met polyester poederlak na chemische conversiebehandeling van het oppervlak ¬ Afscherming van vlak, gehard, extrahelder glas, aan de binnenkant bedrukt ¬ De afscherming is onlosmakelijk verbonden met de behuizing met een siliconenpakking bestand tegen hoge temperatuur ¬ Reflectoren van uiterst zuiver aluminium gepolijst en geoxideerd ¬ Pakking in slijtvast siliconen ¬ Elektrische verbinding met een externe IP68 snelconnector stopcontact-stekker, waardoor de verbinding aan het net tot stand kan worden gebracht zonder het armatuur te openen, gemaakt van technopolymeer, 3 polen x 1.5/2.5 mm², voor kabels Ø 8 - Ø 12 mm ¬ Apparaat geschikt om op twee vooringestelde vermogensniveaus, door eindgebruiker af te stellen door middel van een drukknop aan de binnenkant ¬ Externe schroeven van roestvrij staal ¬ Beugel van staal met polyester poedercoating na voorafgaande kataforese, voorzien van vereenvoudigd bevestigingssysteem ¬ Voorzien van magnetische waterpas, op de beugel te bevestigen voor montage ¬ De vermelde lichtstroomgegevens refereren aan het maximale vermogen | Schijnwerpers | https://cdn.light-performer.com/product_images/SPIDER_P_10_ANGLE_01_lp.jpg | SPIDER+ 10.jpg | http://www.performanceinlighting.com/fr/fr/prod-3108610 | http://www.performanceinlighting.com/nl/nl/prod-3108610 | YES | YES |  | Phase In | 3108610
OUTDOOR | PROFESSIONAL | O PR FLOODLIGHTS PF | SPIDER+ | 3118351 | SPIDER+ 20 45 A35/EW 830 BK81 | SPIDER+ 20 45 A35/EW 830 BK81 | 104 | 0 | 0 | 0 | 1 | 0 | 0 | 0 | 0 | 1 | 8 | 13.88 | 16.4 | KG | 0.006 | M3 | 0.37 | 0.19 | 0.085 | M | 8018367733662 | 94054210 | Noir | Zwart | Projecteur LED pour installation aussi bien à l'intérieur qu'à l'extérieur, | Projecteur LED pour installation aussi bien à l'intérieur qu'à l'extérieur, | Projecteurs | LED schijnwerper voor binnen en buiten | LED schijnwerper voor binnen en buiten bestaande uit: ¬ Behuizing van spuitgietaluminium gelakt met polyester poederlak na chemische conversiebehandeling van het oppervlak ¬ Afscherming van vlak, gehard, extrahelder glas, aan de binnenkant bedrukt ¬ De afscherming is onlosmakelijk verbonden met de behuizing met een siliconenpakking bestand tegen hoge temperatuur ¬ Reflectoren van uiterst zuiver aluminium gepolijst en geoxideerd ¬ Pakking in slijtvast siliconen ¬ Elektrische verbinding met een externe IP68 snelconnector stopcontact-stekker, waardoor de verbinding aan het net tot stand kan worden gebracht zonder het armatuur te openen, gemaakt van technopolymeer, 3 polen x 1.5/2.5 mm², voor kabels Ø 8 - Ø 12 mm ¬ Apparaat geschikt om op twee vooringestelde vermogensniveaus, door eindgebruiker af te stellen door middel van een drukknop aan de binnenkant ¬ Externe schroeven van roestvrij staal ¬ Beugel van staal met polyester poedercoating na voorafgaande kataforese, voorzien van vereenvoudigd bevestigingssysteem ¬ Voorzien van magnetische waterpas, op de beugel te bevestigen voor montage ¬ De vermelde lichtstroomgegevens refereren aan het maximale vermogen | Schijnwerpers |  | SPIDER_P_20_S_ANGLE_DE_01.JPG |  |  | NO | NO | X | Pre Phase in | 3118351
OUTDOOR | PROFESSIONAL | O PR FLOODLIGHTS PF | SPIDER+ | 3118352 | SPIDER+ 20 45 A35/EW 840 BK81 | SPIDER+ 20 45 A35/EW 840 BK81 | 104 | 0 | 0 | 0 | 1 | 0 | 0 | 0 | 0 | 1 | 8 | 13.88 | 16.4 | KG | 0.006 | M3 | 0.37 | 0.19 | 0.085 | M | 8018367733686 | 94054210 | Noir | Zwart | Projecteur LED pour installation aussi bien à l'intérieur qu'à l'extérieur, | Projecteur LED pour installation aussi bien à l'intérieur qu'à l'extérieur, | Projecteurs | LED schijnwerper voor binnen en buiten | LED schijnwerper voor binnen en buiten bestaande uit: ¬ Behuizing van spuitgietaluminium gelakt met polyester poederlak na chemische conversiebehandeling van het oppervlak ¬ Afscherming van vlak, gehard, extrahelder glas, aan de binnenkant bedrukt ¬ De afscherming is onlosmakelijk verbonden met de behuizing met een siliconenpakking bestand tegen hoge temperatuur ¬ Reflectoren van uiterst zuiver aluminium gepolijst en geoxideerd ¬ Pakking in slijtvast siliconen ¬ Elektrische verbinding met een externe IP68 snelconnector stopcontact-stekker, waardoor de verbinding aan het net tot stand kan worden gebracht zonder het armatuur te openen, gemaakt van technopolymeer, 3 polen x 1.5/2.5 mm², voor kabels Ø 8 - Ø 12 mm ¬ Apparaat geschikt om op twee vooringestelde vermogensniveaus, door eindgebruiker af te stellen door middel van een drukknop aan de binnenkant ¬ Externe schroeven van roestvrij staal ¬ Beugel van staal met polyester poedercoating na voorafgaande kataforese, voorzien van vereenvoudigd bevestigingssysteem ¬ Voorzien van magnetische waterpas, op de beugel te bevestigen voor montage ¬ De vermelde lichtstroomgegevens refereren aan het maximale vermogen | Schijnwerpers |  | SPIDER_P_20_S_ANGLE_DE_01.JPG |  |  | NO | NO | X | Pre Phase in | 3118352
OUTDOOR | PROFESSIONAL | O PR FLOODLIGHTS PF | SPIDER+ | 3118353 | SPIDER+ 20 45 S/W 830 BK81 | SPIDER+ 20 45 S/W 830 BK81 | 104 | 0 | 0 | 0 | 1 | 0 | 0 | 0 | 0 | 1 | 8 | 13.88 | 16.4 | KG | 0.006 | M3 | 0.37 | 0.19 | 0.085 | M | 8018367733679 | 94054210 | Noir | Zwart | Projecteur LED pour installation aussi bien à l'intérieur qu'à l'extérieur, | Projecteur LED pour installation aussi bien à l'intérieur qu'à l'extérieur, | Projecteurs | LED schijnwerper voor binnen en buiten | LED schijnwerper voor binnen en buiten bestaande uit: ¬ Behuizing van spuitgietaluminium gelakt met polyester poederlak na chemische conversiebehandeling van het oppervlak ¬ Afscherming van vlak, gehard, extrahelder glas, aan de binnenkant bedrukt ¬ De afscherming is onlosmakelijk verbonden met de behuizing met een siliconenpakking bestand tegen hoge temperatuur ¬ Reflectoren van uiterst zuiver aluminium gepolijst en geoxideerd ¬ Pakking in slijtvast siliconen ¬ Elektrische verbinding met een externe IP68 snelconnector stopcontact-stekker, waardoor de verbinding aan het net tot stand kan worden gebracht zonder het armatuur te openen, gemaakt van technopolymeer, 3 polen x 1.5/2.5 mm², voor kabels Ø 8 - Ø 12 mm ¬ Apparaat geschikt om op twee vooringestelde vermogensniveaus, door eindgebruiker af te stellen door middel van een drukknop aan de binnenkant ¬ Externe schroeven van roestvrij staal ¬ Beugel van staal met polyester poedercoating na voorafgaande kataforese, voorzien van vereenvoudigd bevestigingssysteem ¬ Voorzien van magnetische waterpas, op de beugel te bevestigen voor montage ¬ De vermelde lichtstroomgegevens refereren aan het maximale vermogen | Schijnwerpers |  | SPIDER_P_20_S_ANGLE_DE_01.JPG |  |  | NO | NO | X | Pre Phase in | 3118353
OUTDOOR | PROFESSIONAL | O PR FLOODLIGHTS PF | SPIDER+ | 3118354 | SPIDER+ 20 45 S/W 840 BK81 | SPIDER+ 20 45 S/W 840 BK81 | 104 | 0 | 0 | 0 | 1 | 0 | 0 | 0 | 0 | 1 | 8 | 13.88 | 16.4 | KG | 0.006 | M3 | 0.37 | 0.19 | 0.085 | M | 8018367733693 | 94054210 | Noir | Zwart | Projecteur LED pour installation aussi bien à l'intérieur qu'à l'extérieur, | Projecteur LED pour installation aussi bien à l'intérieur qu'à l'extérieur, | Projecteurs | LED schijnwerper voor binnen en buiten | LED schijnwerper voor binnen en buiten bestaande uit: ¬ Behuizing van spuitgietaluminium gelakt met polyester poederlak na chemische conversiebehandeling van het oppervlak ¬ Afscherming van vlak, gehard, extrahelder glas, aan de binnenkant bedrukt ¬ De afscherming is onlosmakelijk verbonden met de behuizing met een siliconenpakking bestand tegen hoge temperatuur ¬ Reflectoren van uiterst zuiver aluminium gepolijst en geoxideerd ¬ Pakking in slijtvast siliconen ¬ Elektrische verbinding met een externe IP68 snelconnector stopcontact-stekker, waardoor de verbinding aan het net tot stand kan worden gebracht zonder het armatuur te openen, gemaakt van technopolymeer, 3 polen x 1.5/2.5 mm², voor kabels Ø 8 - Ø 12 mm ¬ Apparaat geschikt om op twee vooringestelde vermogensniveaus, door eindgebruiker af te stellen door middel van een drukknop aan de binnenkant ¬ Externe schroeven van roestvrij staal ¬ Beugel van staal met polyester poedercoating na voorafgaande kataforese, voorzien van vereenvoudigd bevestigingssysteem ¬ Voorzien van magnetische waterpas, op de beugel te bevestigen voor montage ¬ De vermelde lichtstroomgegevens refereren aan het maximale vermogen | Schijnwerpers |  | SPIDER_P_20_S_ANGLE_DE_01.JPG |  |  | NO | NO | X | Pre Phase in | 3118354
OUTDOOR | PROFESSIONAL | O PR FLOODLIGHTS PF | SPIDER+ | 3118355 | SPIDER+ 20 65 A35/EW 830 BK81 | SPIDER+ 20 65 A35/EW 830 BK81 | 108 | 0 | 0 | 0 | 1 | 0 | 0 | 0 | 0 | 1 | 8 | 13.88 | 16.4 | KG | 0.006 | M3 | 0.37 | 0.19 | 0.085 | M | 8018367733709 | 94054210 | Noir | Zwart | Projecteur LED pour installation aussi bien à l'intérieur qu'à l'extérieur, | Projecteur LED pour installation aussi bien à l'intérieur qu'à l'extérieur, | Projecteurs | LED schijnwerper voor binnen en buiten | LED schijnwerper voor binnen en buiten bestaande uit: ¬ Behuizing van spuitgietaluminium gelakt met polyester poederlak na chemische conversiebehandeling van het oppervlak ¬ Afscherming van vlak, gehard, extrahelder glas, aan de binnenkant bedrukt ¬ De afscherming is onlosmakelijk verbonden met de behuizing met een siliconenpakking bestand tegen hoge temperatuur ¬ Reflectoren van uiterst zuiver aluminium gepolijst en geoxideerd ¬ Pakking in slijtvast siliconen ¬ Elektrische verbinding met een externe IP68 snelconnector stopcontact-stekker, waardoor de verbinding aan het net tot stand kan worden gebracht zonder het armatuur te openen, gemaakt van technopolymeer, 3 polen x 1.5/2.5 mm², voor kabels Ø 8 - Ø 12 mm ¬ Apparaat geschikt om op twee vooringestelde vermogensniveaus, door eindgebruiker af te stellen door middel van een drukknop aan de binnenkant ¬ Externe schroeven van roestvrij staal ¬ Beugel van staal met polyester poedercoating na voorafgaande kataforese, voorzien van vereenvoudigd bevestigingssysteem ¬ Voorzien van magnetische waterpas, op de beugel te bevestigen voor montage ¬ De vermelde lichtstroomgegevens refereren aan het maximale vermogen | Schijnwerpers |  | SPIDER_P_20_S_ANGLE_DE_01.JPG | http://www.performanceinlighting.com/fr/fr/prod-3118355 | http://www.performanceinlighting.com/nl/nl/prod-3118355 | YES | YES | X | Pre Phase in | 3118355
OUTDOOR | PROFESSIONAL | O PR FLOODLIGHTS PF | SPIDER+ | 3118356 | SPIDER+ 20 65 A35/EW 840 BK81 | SPIDER+ 20 65 A35/EW 840 BK81 | 108 | 0 | 0 | 0 | 1 | 0 | 0 | 0 | 0 | 1 | 8 | 13.88 | 16.4 | KG | 0.006 | M3 | 0.37 | 0.19 | 0.085 | M | 8018367733716 | 94054210 | Noir | Zwart | Projecteur LED pour installation aussi bien à l'intérieur qu'à l'extérieur, | Projecteur LED pour installation aussi bien à l'intérieur qu'à l'extérieur, | Projecteurs | LED schijnwerper voor binnen en buiten | LED schijnwerper voor binnen en buiten bestaande uit: ¬ Behuizing van spuitgietaluminium gelakt met polyester poederlak na chemische conversiebehandeling van het oppervlak ¬ Afscherming van vlak, gehard, extrahelder glas, aan de binnenkant bedrukt ¬ De afscherming is onlosmakelijk verbonden met de behuizing met een siliconenpakking bestand tegen hoge temperatuur ¬ Reflectoren van uiterst zuiver aluminium gepolijst en geoxideerd ¬ Pakking in slijtvast siliconen ¬ Elektrische verbinding met een externe IP68 snelconnector stopcontact-stekker, waardoor de verbinding aan het net tot stand kan worden gebracht zonder het armatuur te openen, gemaakt van technopolymeer, 3 polen x 1.5/2.5 mm², voor kabels Ø 8 - Ø 12 mm ¬ Apparaat geschikt om op twee vooringestelde vermogensniveaus, door eindgebruiker af te stellen door middel van een drukknop aan de binnenkant ¬ Externe schroeven van roestvrij staal ¬ Beugel van staal met polyester poedercoating na voorafgaande kataforese, voorzien van vereenvoudigd bevestigingssysteem ¬ Voorzien van magnetische waterpas, op de beugel te bevestigen voor montage ¬ De vermelde lichtstroomgegevens refereren aan het maximale vermogen | Schijnwerpers |  | SPIDER_P_20_S_ANGLE_DE_01.JPG | http://www.performanceinlighting.com/fr/fr/prod-3118356 | http://www.performanceinlighting.com/nl/nl/prod-3118356 | YES | YES | X | Pre Phase in | 3118356
OUTDOOR | PROFESSIONAL | O PR FLOODLIGHTS PF | SPIDER+ | 3118357 | SPIDER+ 20 65 S/W 830 BK81 | SPIDER+ 20 65 S/W 830 BK81 | 108 | 0 | 0 | 0 | 1 | 0 | 0 | 0 | 0 | 1 | 8 | 13.88 | 16.4 | KG | 0.006 | M3 | 0.37 | 0.19 | 0.085 | M | 8018367733723 | 94054210 | Noir | Zwart | Projecteur LED pour installation aussi bien à l'intérieur qu'à l'extérieur, | Projecteur LED pour installation aussi bien à l'intérieur qu'à l'extérieur, | Projecteurs | LED schijnwerper voor binnen en buiten | LED schijnwerper voor binnen en buiten bestaande uit: ¬ Behuizing van spuitgietaluminium gelakt met polyester poederlak na chemische conversiebehandeling van het oppervlak ¬ Afscherming van vlak, gehard, extrahelder glas, aan de binnenkant bedrukt ¬ De afscherming is onlosmakelijk verbonden met de behuizing met een siliconenpakking bestand tegen hoge temperatuur ¬ Reflectoren van uiterst zuiver aluminium gepolijst en geoxideerd ¬ Pakking in slijtvast siliconen ¬ Elektrische verbinding met een externe IP68 snelconnector stopcontact-stekker, waardoor de verbinding aan het net tot stand kan worden gebracht zonder het armatuur te openen, gemaakt van technopolymeer, 3 polen x 1.5/2.5 mm², voor kabels Ø 8 - Ø 12 mm ¬ Apparaat geschikt om op twee vooringestelde vermogensniveaus, door eindgebruiker af te stellen door middel van een drukknop aan de binnenkant ¬ Externe schroeven van roestvrij staal ¬ Beugel van staal met polyester poedercoating na voorafgaande kataforese, voorzien van vereenvoudigd bevestigingssysteem ¬ Voorzien van magnetische waterpas, op de beugel te bevestigen voor montage ¬ De vermelde lichtstroomgegevens refereren aan het maximale vermogen | Schijnwerpers |  | SPIDER_P_20_S_ANGLE_DE_01.JPG | http://www.performanceinlighting.com/fr/fr/prod-3118357 | http://www.performanceinlighting.com/nl/nl/prod-3118357 | YES | YES | X | Pre Phase in | 3118357
OUTDOOR | PROFESSIONAL | O PR FLOODLIGHTS PF | SPIDER+ | 3118358 | SPIDER+ 20 65 S/W 840 BK81 | SPIDER+ 20 65 S/W 840 BK81 | 108 | 0 | 0 | 0 | 1 | 0 | 0 | 0 | 0 | 1 | 8 | 13.88 | 16.4 | KG | 0.006 | M3 | 0.37 | 0.19 | 0.085 | M | 8018367733730 | 94054210 | Noir | Zwart | Projecteur LED pour installation aussi bien à l'intérieur qu'à l'extérieur, | Projecteur LED pour installation aussi bien à l'intérieur qu'à l'extérieur, | Projecteurs | LED schijnwerper voor binnen en buiten | LED schijnwerper voor binnen en buiten bestaande uit: ¬ Behuizing van spuitgietaluminium gelakt met polyester poederlak na chemische conversiebehandeling van het oppervlak ¬ Afscherming van vlak, gehard, extrahelder glas, aan de binnenkant bedrukt ¬ De afscherming is onlosmakelijk verbonden met de behuizing met een siliconenpakking bestand tegen hoge temperatuur ¬ Reflectoren van uiterst zuiver aluminium gepolijst en geoxideerd ¬ Pakking in slijtvast siliconen ¬ Elektrische verbinding met een externe IP68 snelconnector stopcontact-stekker, waardoor de verbinding aan het net tot stand kan worden gebracht zonder het armatuur te openen, gemaakt van technopolymeer, 3 polen x 1.5/2.5 mm², voor kabels Ø 8 - Ø 12 mm ¬ Apparaat geschikt om op twee vooringestelde vermogensniveaus, door eindgebruiker af te stellen door middel van een drukknop aan de binnenkant ¬ Externe schroeven van roestvrij staal ¬ Beugel van staal met polyester poedercoating na voorafgaande kataforese, voorzien van vereenvoudigd bevestigingssysteem ¬ Voorzien van magnetische waterpas, op de beugel te bevestigen voor montage ¬ De vermelde lichtstroomgegevens refereren aan het maximale vermogen | Schijnwerpers |  | SPIDER_P_20_S_ANGLE_DE_01.JPG | http://www.performanceinlighting.com/fr/fr/prod-3118358 | http://www.performanceinlighting.com/nl/nl/prod-3118358 | YES | YES | X | Pre Phase in | 3118358
OUTDOOR | PROFESSIONAL | O PR FLOODLIGHTS PF | SPIDER+ | 3118363 | SPIDER+ 30 130 A35/EW 830 BK81 | SPIDER+ 30 130 A35/EW 830 BK81 | 198 | 0 | 0 | 0 | 0 | 0 | 1 | 0 | 0 | 1 | 4 | 10.84 | 12.36 | KG | 0.001 | M3 | 0.37 | 0.305 | 0.085 | M | 8018367733785 | 94054210 | Noir | Zwart | Projecteur LED pour installation aussi bien à l'intérieur qu'à l'extérieur, | Projecteur LED pour installation aussi bien à l'intérieur qu'à l'extérieur, | Projecteurs | LED schijnwerper voor binnen en buiten | LED schijnwerper voor binnen en buiten bestaande uit: ¬ Behuizing van spuitgietaluminium gelakt met polyester poederlak na chemische conversiebehandeling van het oppervlak ¬ Afscherming van vlak, gehard, extrahelder glas, aan de binnenkant bedrukt ¬ De afscherming is onlosmakelijk verbonden met de behuizing met een siliconenpakking bestand tegen hoge temperatuur ¬ Reflectoren van uiterst zuiver aluminium gepolijst en geoxideerd ¬ Pakking in slijtvast siliconen ¬ Elektrische verbinding met een externe IP68 snelconnector stopcontact-stekker, waardoor de verbinding aan het net tot stand kan worden gebracht zonder het armatuur te openen, gemaakt van technopolymeer, 3 polen x 1.5/2.5 mm², voor kabels Ø 8 - Ø 12 mm ¬ Apparaat geschikt om op twee vooringestelde vermogensniveaus, door eindgebruiker af te stellen door middel van een drukknop aan de binnenkant ¬ Externe schroeven van roestvrij staal ¬ Beugel van staal met polyester poedercoating na voorafgaande kataforese, voorzien van vereenvoudigd bevestigingssysteem ¬ Voorzien van magnetische waterpas, op de beugel te bevestigen voor montage ¬ De vermelde lichtstroomgegevens refereren aan het maximale vermogen | Schijnwerpers |  | SPIDER_P_30_A_ANGLE_DE_01.JPG | http://www.performanceinlighting.com/fr/fr/prod-3118363 | http://www.performanceinlighting.com/nl/nl/prod-3118363 | YES | YES | X | Pre Phase in | 3118363
OUTDOOR | PROFESSIONAL | O PR FLOODLIGHTS PF | SPIDER+ | 3118364 | SPIDER+ 30 130 A35/EW 840 BK81 | SPIDER+ 30 130 A35/EW 840 BK81 | 198 | 0 | 0 | 0 | 0 | 0 | 1 | 0 | 0 | 1 | 4 | 10.84 | 12.36 | KG | 0.001 | M3 | 0.37 | 0.305 | 0.085 | M | 8018367733792 | 94054210 | Noir | Zwart | Projecteur LED pour installation aussi bien à l'intérieur qu'à l'extérieur, | Projecteur LED pour installation aussi bien à l'intérieur qu'à l'extérieur, | Projecteurs | LED schijnwerper voor binnen en buiten | LED schijnwerper voor binnen en buiten bestaande uit: ¬ Behuizing van spuitgietaluminium gelakt met polyester poederlak na chemische conversiebehandeling van het oppervlak ¬ Afscherming van vlak, gehard, extrahelder glas, aan de binnenkant bedrukt ¬ De afscherming is onlosmakelijk verbonden met de behuizing met een siliconenpakking bestand tegen hoge temperatuur ¬ Reflectoren van uiterst zuiver aluminium gepolijst en geoxideerd ¬ Pakking in slijtvast siliconen ¬ Elektrische verbinding met een externe IP68 snelconnector stopcontact-stekker, waardoor de verbinding aan het net tot stand kan worden gebracht zonder het armatuur te openen, gemaakt van technopolymeer, 3 polen x 1.5/2.5 mm², voor kabels Ø 8 - Ø 12 mm ¬ Apparaat geschikt om op twee vooringestelde vermogensniveaus, door eindgebruiker af te stellen door middel van een drukknop aan de binnenkant ¬ Externe schroeven van roestvrij staal ¬ Beugel van staal met polyester poedercoating na voorafgaande kataforese, voorzien van vereenvoudigd bevestigingssysteem ¬ Voorzien van magnetische waterpas, op de beugel te bevestigen voor montage ¬ De vermelde lichtstroomgegevens refereren aan het maximale vermogen | Schijnwerpers |  | SPIDER_P_30_A_ANGLE_DE_01.JPG | http://www.performanceinlighting.com/fr/fr/prod-3118364 | http://www.performanceinlighting.com/nl/nl/prod-3118364 | YES | YES | X | Pre Phase in | 3118364
OUTDOOR | PROFESSIONAL | O PR FLOODLIGHTS PF | SPIDER+ | 3118365 | SPIDER+ 30 130 S/W 830 BK81 | SPIDER+ 30 130 S/W 830 BK81 | 198 | 0 | 0 | 0 | 0 | 0 | 1 | 0 | 0 | 1 | 4 | 10.84 | 12.36 | KG | 0.001 | M3 | 0.37 | 0.305 | 0.085 | M | 8018367733808 | 94054210 | Noir | Zwart | Projecteur LED pour installation aussi bien à l'intérieur qu'à l'extérieur, | Projecteur LED pour installation aussi bien à l'intérieur qu'à l'extérieur, | Projecteurs | LED schijnwerper voor binnen en buiten | LED schijnwerper voor binnen en buiten bestaande uit: ¬ Behuizing van spuitgietaluminium gelakt met polyester poederlak na chemische conversiebehandeling van het oppervlak ¬ Afscherming van vlak, gehard, extrahelder glas, aan de binnenkant bedrukt ¬ De afscherming is onlosmakelijk verbonden met de behuizing met een siliconenpakking bestand tegen hoge temperatuur ¬ Reflectoren van uiterst zuiver aluminium gepolijst en geoxideerd ¬ Pakking in slijtvast siliconen ¬ Elektrische verbinding met een externe IP68 snelconnector stopcontact-stekker, waardoor de verbinding aan het net tot stand kan worden gebracht zonder het armatuur te openen, gemaakt van technopolymeer, 3 polen x 1.5/2.5 mm², voor kabels Ø 8 - Ø 12 mm ¬ Apparaat geschikt om op twee vooringestelde vermogensniveaus, door eindgebruiker af te stellen door middel van een drukknop aan de binnenkant ¬ Externe schroeven van roestvrij staal ¬ Beugel van staal met polyester poedercoating na voorafgaande kataforese, voorzien van vereenvoudigd bevestigingssysteem ¬ Voorzien van magnetische waterpas, op de beugel te bevestigen voor montage ¬ De vermelde lichtstroomgegevens refereren aan het maximale vermogen | Schijnwerpers |  | SPIDER_P_30_A_ANGLE_DE_01.JPG | http://www.performanceinlighting.com/fr/fr/prod-3118365 | http://www.performanceinlighting.com/nl/nl/prod-3118365 | YES | YES | X | Pre Phase in | 3118365
OUTDOOR | PROFESSIONAL | O PR FLOODLIGHTS PF | SPIDER+ | 3118366 | SPIDER+ 30 130 S/W 840 BK81 | SPIDER+ 30 130 S/W 840 BK81 | 198 | 0 | 0 | 0 | 0 | 0 | 1 | 0 | 0 | 1 | 4 | 10.84 | 12.36 | KG | 0.001 | M3 | 0.37 | 0.305 | 0.085 | M | 8018367733815 | 94054210 | Noir | Zwart | Projecteur LED pour installation aussi bien à l'intérieur qu'à l'extérieur, | Projecteur LED pour installation aussi bien à l'intérieur qu'à l'extérieur, | Projecteurs | LED schijnwerper voor binnen en buiten | LED schijnwerper voor binnen en buiten bestaande uit: ¬ Behuizing van spuitgietaluminium gelakt met polyester poederlak na chemische conversiebehandeling van het oppervlak ¬ Afscherming van vlak, gehard, extrahelder glas, aan de binnenkant bedrukt ¬ De afscherming is onlosmakelijk verbonden met de behuizing met een siliconenpakking bestand tegen hoge temperatuur ¬ Reflectoren van uiterst zuiver aluminium gepolijst en geoxideerd ¬ Pakking in slijtvast siliconen ¬ Elektrische verbinding met een externe IP68 snelconnector stopcontact-stekker, waardoor de verbinding aan het net tot stand kan worden gebracht zonder het armatuur te openen, gemaakt van technopolymeer, 3 polen x 1.5/2.5 mm², voor kabels Ø 8 - Ø 12 mm ¬ Apparaat geschikt om op twee vooringestelde vermogensniveaus, door eindgebruiker af te stellen door middel van een drukknop aan de binnenkant ¬ Externe schroeven van roestvrij staal ¬ Beugel van staal met polyester poedercoating na voorafgaande kataforese, voorzien van vereenvoudigd bevestigingssysteem ¬ Voorzien van magnetische waterpas, op de beugel te bevestigen voor montage ¬ De vermelde lichtstroomgegevens refereren aan het maximale vermogen | Schijnwerpers |  | SPIDER_P_30_A_ANGLE_DE_01.JPG | http://www.performanceinlighting.com/fr/fr/prod-3118366 | http://www.performanceinlighting.com/nl/nl/prod-3118366 | YES | YES | X | Pre Phase in | 3118366
OUTDOOR | PROFESSIONAL | O PR FLOODLIGHTS PF | SPIDER+ | 3118359 | SPIDER+ 30 90 A35/EW 830 BK81 | SPIDER+ 30 90 A35/EW 830 BK81 | 194 | 0 | 0 | 0 | 0 | 0 | 1 | 0 | 0 | 1 | 4 | 10.84 | 12.36 | KG | 0.001 | M3 | 0.37 | 0.305 | 0.085 | M | 8018367733747 | 94054210 | Noir | Zwart | Projecteur LED pour installation aussi bien à l'intérieur qu'à l'extérieur, | Projecteur LED pour installation aussi bien à l'intérieur qu'à l'extérieur, | Projecteurs | LED schijnwerper voor binnen en buiten | LED schijnwerper voor binnen en buiten bestaande uit: ¬ Behuizing van spuitgietaluminium gelakt met polyester poederlak na chemische conversiebehandeling van het oppervlak ¬ Afscherming van vlak, gehard, extrahelder glas, aan de binnenkant bedrukt ¬ De afscherming is onlosmakelijk verbonden met de behuizing met een siliconenpakking bestand tegen hoge temperatuur ¬ Reflectoren van uiterst zuiver aluminium gepolijst en geoxideerd ¬ Pakking in slijtvast siliconen ¬ Elektrische verbinding met een externe IP68 snelconnector stopcontact-stekker, waardoor de verbinding aan het net tot stand kan worden gebracht zonder het armatuur te openen, gemaakt van technopolymeer, 3 polen x 1.5/2.5 mm², voor kabels Ø 8 - Ø 12 mm ¬ Apparaat geschikt om op twee vooringestelde vermogensniveaus, door eindgebruiker af te stellen door middel van een drukknop aan de binnenkant ¬ Externe schroeven van roestvrij staal ¬ Beugel van staal met polyester poedercoating na voorafgaande kataforese, voorzien van vereenvoudigd bevestigingssysteem ¬ Voorzien van magnetische waterpas, op de beugel te bevestigen voor montage ¬ De vermelde lichtstroomgegevens refereren aan het maximale vermogen | Schijnwerpers |  | SPIDER_P_30_A_ANGLE_DE_01.JPG |  |  | NO | NO | X | Pre Phase in | 3118359
OUTDOOR | PROFESSIONAL | O PR FLOODLIGHTS PF | SPIDER+ | 3118360 | SPIDER+ 30 90 A35/EW 840 BK81 | SPIDER+ 30 90 A35/EW 840 BK81 | 194 | 0 | 0 | 0 | 0 | 0 | 1 | 0 | 0 | 1 | 4 | 10.84 | 12.36 | KG | 0.001 | M3 | 0.37 | 0.305 | 0.085 | M | 8018367733754 | 94054210 | Noir | Zwart | Projecteur LED pour installation aussi bien à l'intérieur qu'à l'extérieur, | Projecteur LED pour installation aussi bien à l'intérieur qu'à l'extérieur, | Projecteurs | LED schijnwerper voor binnen en buiten | LED schijnwerper voor binnen en buiten bestaande uit: ¬ Behuizing van spuitgietaluminium gelakt met polyester poederlak na chemische conversiebehandeling van het oppervlak ¬ Afscherming van vlak, gehard, extrahelder glas, aan de binnenkant bedrukt ¬ De afscherming is onlosmakelijk verbonden met de behuizing met een siliconenpakking bestand tegen hoge temperatuur ¬ Reflectoren van uiterst zuiver aluminium gepolijst en geoxideerd ¬ Pakking in slijtvast siliconen ¬ Elektrische verbinding met een externe IP68 snelconnector stopcontact-stekker, waardoor de verbinding aan het net tot stand kan worden gebracht zonder het armatuur te openen, gemaakt van technopolymeer, 3 polen x 1.5/2.5 mm², voor kabels Ø 8 - Ø 12 mm ¬ Apparaat geschikt om op twee vooringestelde vermogensniveaus, door eindgebruiker af te stellen door middel van een drukknop aan de binnenkant ¬ Externe schroeven van roestvrij staal ¬ Beugel van staal met polyester poedercoating na voorafgaande kataforese, voorzien van vereenvoudigd bevestigingssysteem ¬ Voorzien van magnetische waterpas, op de beugel te bevestigen voor montage ¬ De vermelde lichtstroomgegevens refereren aan het maximale vermogen | Schijnwerpers |  | SPIDER_P_30_A_ANGLE_DE_01.JPG |  |  | NO | NO | X | Pre Phase in | 3118360
OUTDOOR | PROFESSIONAL | O PR FLOODLIGHTS PF | SPIDER+ | 3118361 | SPIDER+ 30 90 S/W 830 BK81 | SPIDER+ 30 90 S/W 830 BK81 | 194 | 0 | 0 | 0 | 0 | 0 | 1 | 0 | 0 | 1 | 4 | 10.84 | 12.36 | KG | 0.001 | M3 | 0.37 | 0.305 | 0.085 | M | 8018367733778 | 94054210 | Noir | Zwart | Projecteur LED pour installation aussi bien à l'intérieur qu'à l'extérieur, | Projecteur LED pour installation aussi bien à l'intérieur qu'à l'extérieur, | Projecteurs | LED schijnwerper voor binnen en buiten | LED schijnwerper voor binnen en buiten bestaande uit: ¬ Behuizing van spuitgietaluminium gelakt met polyester poederlak na chemische conversiebehandeling van het oppervlak ¬ Afscherming van vlak, gehard, extrahelder glas, aan de binnenkant bedrukt ¬ De afscherming is onlosmakelijk verbonden met de behuizing met een siliconenpakking bestand tegen hoge temperatuur ¬ Reflectoren van uiterst zuiver aluminium gepolijst en geoxideerd ¬ Pakking in slijtvast siliconen ¬ Elektrische verbinding met een externe IP68 snelconnector stopcontact-stekker, waardoor de verbinding aan het net tot stand kan worden gebracht zonder het armatuur te openen, gemaakt van technopolymeer, 3 polen x 1.5/2.5 mm², voor kabels Ø 8 - Ø 12 mm ¬ Apparaat geschikt om op twee vooringestelde vermogensniveaus, door eindgebruiker af te stellen door middel van een drukknop aan de binnenkant ¬ Externe schroeven van roestvrij staal ¬ Beugel van staal met polyester poedercoating na voorafgaande kataforese, voorzien van vereenvoudigd bevestigingssysteem ¬ Voorzien van magnetische waterpas, op de beugel te bevestigen voor montage ¬ De vermelde lichtstroomgegevens refereren aan het maximale vermogen | Schijnwerpers |  | SPIDER_P_30_A_ANGLE_DE_01.JPG |  |  | NO | NO | X | Pre Phase in | 3118361
OUTDOOR | PROFESSIONAL | O PR FLOODLIGHTS PF | SPIDER+ | 3118362 | SPIDER+ 30 90 S/W 840 BK81 | SPIDER+ 30 90 S/W 840 BK81 | 194 | 0 | 0 | 0 | 0 | 0 | 1 | 0 | 0 | 1 | 4 | 10.84 | 12.36 | KG | 0.001 | M3 | 0.37 | 0.305 | 0.085 | M | 8018367733761 | 94054210 | Noir | Zwart | Projecteur LED pour installation aussi bien à l'intérieur qu'à l'extérieur, | Projecteur LED pour installation aussi bien à l'intérieur qu'à l'extérieur, | Projecteurs | LED schijnwerper voor binnen en buiten | LED schijnwerper voor binnen en buiten bestaande uit: ¬ Behuizing van spuitgietaluminium gelakt met polyester poederlak na chemische conversiebehandeling van het oppervlak ¬ Afscherming van vlak, gehard, extrahelder glas, aan de binnenkant bedrukt ¬ De afscherming is onlosmakelijk verbonden met de behuizing met een siliconenpakking bestand tegen hoge temperatuur ¬ Reflectoren van uiterst zuiver aluminium gepolijst en geoxideerd ¬ Pakking in slijtvast siliconen ¬ Elektrische verbinding met een externe IP68 snelconnector stopcontact-stekker, waardoor de verbinding aan het net tot stand kan worden gebracht zonder het armatuur te openen, gemaakt van technopolymeer, 3 polen x 1.5/2.5 mm², voor kabels Ø 8 - Ø 12 mm ¬ Apparaat geschikt om op twee vooringestelde vermogensniveaus, door eindgebruiker af te stellen door middel van een drukknop aan de binnenkant ¬ Externe schroeven van roestvrij staal ¬ Beugel van staal met polyester poedercoating na voorafgaande kataforese, voorzien van vereenvoudigd bevestigingssysteem ¬ Voorzien van magnetische waterpas, op de beugel te bevestigen voor montage ¬ De vermelde lichtstroomgegevens refereren aan het maximale vermogen | Schijnwerpers |  | SPIDER_P_30_A_ANGLE_DE_01.JPG |  |  | NO | NO | X | Pre Phase in | 3118362
OUTDOOR | URBAN | O UR STREET LIGHTING PF | SPIDER+ | 3115351 | SPIDER+ POST 38 A35EW 830 BK81 DLS+DETEK | SPIDER+ POST 38 A35EW 830 BK81 DLS+DETEK | 328 | 0 | 0 | 0 | 0 | 0 | 1 | 0 | 0 | 1 | 1 | 3.3 | 3.6 | KG | 0.008 | M3 | 0.39 | 0.19 | 0.085 | M | 8018367722765 | 94054239 | Noir | Zwart | Appareil pour extérieur, pour montage en tête de mât | Appareil pour extérieur, pour montage en tête de mât | Appareil pour extérieur, pour montage en tête de mât | Armatuur voor buiten, voor masttop installatie | Armatuur voor buiten, voor masttop installatie | Armatuur voor buiten, voor masttop installatie |  | SPIDER+ POST.jpg | http://www.performanceinlighting.com/fr/fr/prod-3115351 | http://www.performanceinlighting.com/nl/nl/prod-3115351 | YES | YES |  | Phase In | 3115351
OUTDOOR | URBAN | O UR STREET LIGHTING PF | SPIDER+ | 3115352 | SPIDER+ POST 38 A35EW 840 BK81 DLS+DETEK | SPIDER+ POST 38 A35EW 840 BK81 DLS+DETEK | 328 | 0 | 0 | 0 | 0 | 0 | 1 | 0 | 0 | 1 | 1 | 3.3 | 3.6 | KG | 0.008 | M3 | 0.39 | 0.19 | 0.085 | M | 8018367722772 | 94054239 | Noir | Zwart | Appareil pour extérieur, pour montage en tête de mât | Appareil pour extérieur, pour montage en tête de mât | Appareil pour extérieur, pour montage en tête de mât | Armatuur voor buiten, voor masttop installatie | Armatuur voor buiten, voor masttop installatie | Armatuur voor buiten, voor masttop installatie |  | SPIDER+ POST.jpg | http://www.performanceinlighting.com/fr/fr/prod-3115352 | http://www.performanceinlighting.com/nl/nl/prod-3115352 | YES | YES |  | Phase In | 3115352
OUTDOOR | PROFESSIONAL | O PR FLOODLIGHTS PF | SPIDER+ | 3106053 | SPIDER+20 40/60 A35/EW 830 BK81 | SPIDER+20 40/60 A35/EW 830 BK81 | 118 | 0 | 0 | 0 | 1 | 0 | 0 | 0 | 0 | 1 | 8 | 13.88 | 16.4 | KG | 0.006 | M3 | 0.37 | 0.19 | 0.085 | M | 8018367693669 | 94054210 | Noir | Zwart | Projecteur LED pour installation aussi bien à l'intérieur qu'à l'extérieur, | Projecteur LED pour installation aussi bien à l'intérieur qu'à l'extérieur, | Projecteurs | LED schijnwerper voor binnen en buiten | LED schijnwerper voor binnen en buiten bestaande uit: ¬ Behuizing van spuitgietaluminium gelakt met polyester poederlak na chemische conversiebehandeling van het oppervlak ¬ Afscherming van vlak, gehard, extrahelder glas, aan de binnenkant bedrukt ¬ De afscherming is onlosmakelijk verbonden met de behuizing met een siliconenpakking bestand tegen hoge temperatuur ¬ Reflectoren van uiterst zuiver aluminium gepolijst en geoxideerd ¬ Pakking in slijtvast siliconen ¬ Elektrische verbinding met een externe IP68 snelconnector stopcontact-stekker, waardoor de verbinding aan het net tot stand kan worden gebracht zonder het armatuur te openen, gemaakt van technopolymeer, 3 polen x 1.5/2.5 mm², voor kabels Ø 8 - Ø 12 mm ¬ Apparaat geschikt om op twee vooringestelde vermogensniveaus, door eindgebruiker af te stellen door middel van een drukknop aan de binnenkant ¬ Externe schroeven van roestvrij staal ¬ Beugel van staal met polyester poedercoating na voorafgaande kataforese, voorzien van vereenvoudigd bevestigingssysteem ¬ Voorzien van magnetische waterpas, op de beugel te bevestigen voor montage ¬ De vermelde lichtstroomgegevens refereren aan het maximale vermogen | Schijnwerpers |  | SPIDER_P_20_A_ANGLE_DE_01.JPG |  |  | NO | NO |  | Phase Out | 3106053
OUTDOOR | PROFESSIONAL | O PR FLOODLIGHTS PF | SPIDER+ | 3106052 | SPIDER+20 40/60 A35/EW 840 BK81 | SPIDER+20 40/60 A35/EW 840 BK81 | 118 | 0 | 0 | 0 | 1 | 0 | 0 | 0 | 0 | 1 | 8 | 13.88 | 16.4 | KG | 0.006 | M3 | 0.37 | 0.19 | 0.085 | M | 8018367693676 | 94054210 | Noir | Zwart | Projecteur LED pour installation aussi bien à l'intérieur qu'à l'extérieur, | Projecteur LED pour installation aussi bien à l'intérieur qu'à l'extérieur, | Projecteurs | LED schijnwerper voor binnen en buiten | LED schijnwerper voor binnen en buiten bestaande uit: ¬ Behuizing van spuitgietaluminium gelakt met polyester poederlak na chemische conversiebehandeling van het oppervlak ¬ Afscherming van vlak, gehard, extrahelder glas, aan de binnenkant bedrukt ¬ De afscherming is onlosmakelijk verbonden met de behuizing met een siliconenpakking bestand tegen hoge temperatuur ¬ Reflectoren van uiterst zuiver aluminium gepolijst en geoxideerd ¬ Pakking in slijtvast siliconen ¬ Elektrische verbinding met een externe IP68 snelconnector stopcontact-stekker, waardoor de verbinding aan het net tot stand kan worden gebracht zonder het armatuur te openen, gemaakt van technopolymeer, 3 polen x 1.5/2.5 mm², voor kabels Ø 8 - Ø 12 mm ¬ Apparaat geschikt om op twee vooringestelde vermogensniveaus, door eindgebruiker af te stellen door middel van een drukknop aan de binnenkant ¬ Externe schroeven van roestvrij staal ¬ Beugel van staal met polyester poedercoating na voorafgaande kataforese, voorzien van vereenvoudigd bevestigingssysteem ¬ Voorzien van magnetische waterpas, op de beugel te bevestigen voor montage ¬ De vermelde lichtstroomgegevens refereren aan het maximale vermogen | Schijnwerpers |  | SPIDER_P_20_A_ANGLE_DE_01.JPG |  |  | NO | NO |  | Phase Out | 3106052
OUTDOOR | PROFESSIONAL | O PR FLOODLIGHTS PF | SPIDER+ | 3106051 | SPIDER+20 40/60 S/W 830 BK81 | SPIDER+20 40/60W S/W 3000K ZWART | 118 | 0 | 0 | 0 | 1 | 0 | 0 | 0 | 0 | 1 | 8 | 13.88 | 16.4 | KG | 0.006 | M3 | 0.37 | 0.19 | 0.085 | M | 8018367693614 | 94054210 | Noir | Zwart | Projecteur LED pour installation aussi bien à l'intérieur qu'à l'extérieur, | Projecteur LED pour installation aussi bien à l'intérieur qu'à l'extérieur, | Projecteurs | LED schijnwerper voor binnen en buiten | LED schijnwerper voor binnen en buiten bestaande uit: ¬ Behuizing van spuitgietaluminium gelakt met polyester poederlak na chemische conversiebehandeling van het oppervlak ¬ Afscherming van vlak, gehard, extrahelder glas, aan de binnenkant bedrukt ¬ De afscherming is onlosmakelijk verbonden met de behuizing met een siliconenpakking bestand tegen hoge temperatuur ¬ Reflectoren van uiterst zuiver aluminium gepolijst en geoxideerd ¬ Pakking in slijtvast siliconen ¬ Elektrische verbinding met een externe IP68 snelconnector stopcontact-stekker, waardoor de verbinding aan het net tot stand kan worden gebracht zonder het armatuur te openen, gemaakt van technopolymeer, 3 polen x 1.5/2.5 mm², voor kabels Ø 8 - Ø 12 mm ¬ Apparaat geschikt om op twee vooringestelde vermogensniveaus, door eindgebruiker af te stellen door middel van een drukknop aan de binnenkant ¬ Externe schroeven van roestvrij staal ¬ Beugel van staal met polyester poedercoating na voorafgaande kataforese, voorzien van vereenvoudigd bevestigingssysteem ¬ Voorzien van magnetische waterpas, op de beugel te bevestigen voor montage ¬ De vermelde lichtstroomgegevens refereren aan het maximale vermogen | Schijnwerpers |  | SPIDER_P_20_S_ANGLE_DE_01.JPG |  |  | NO | NO |  | Phase Out | 3106051
OUTDOOR | PROFESSIONAL | O PR FLOODLIGHTS PF | SPIDER+ | 3106050 | SPIDER+20 40/60 S/W 840 BK81 | SPIDER+20 40/60 S/W 840 BK81 | 118 | 0 | 0 | 0 | 1 | 0 | 0 | 0 | 0 | 1 | 8 | 13.88 | 16.4 | KG | 0.006 | M3 | 0.37 | 0.19 | 0.085 | M | 8018367693607 | 94054210 | Noir | Zwart | Projecteur LED pour installation aussi bien à l'intérieur qu'à l'extérieur, | Projecteur LED pour installation aussi bien à l'intérieur qu'à l'extérieur, | Projecteurs | LED schijnwerper voor binnen en buiten | LED schijnwerper voor binnen en buiten bestaande uit: ¬ Behuizing van spuitgietaluminium gelakt met polyester poederlak na chemische conversiebehandeling van het oppervlak ¬ Afscherming van vlak, gehard, extrahelder glas, aan de binnenkant bedrukt ¬ De afscherming is onlosmakelijk verbonden met de behuizing met een siliconenpakking bestand tegen hoge temperatuur ¬ Reflectoren van uiterst zuiver aluminium gepolijst en geoxideerd ¬ Pakking in slijtvast siliconen ¬ Elektrische verbinding met een externe IP68 snelconnector stopcontact-stekker, waardoor de verbinding aan het net tot stand kan worden gebracht zonder het armatuur te openen, gemaakt van technopolymeer, 3 polen x 1.5/2.5 mm², voor kabels Ø 8 - Ø 12 mm ¬ Apparaat geschikt om op twee vooringestelde vermogensniveaus, door eindgebruiker af te stellen door middel van een drukknop aan de binnenkant ¬ Externe schroeven van roestvrij staal ¬ Beugel van staal met polyester poedercoating na voorafgaande kataforese, voorzien van vereenvoudigd bevestigingssysteem ¬ Voorzien van magnetische waterpas, op de beugel te bevestigen voor montage ¬ De vermelde lichtstroomgegevens refereren aan het maximale vermogen | Schijnwerpers |  | SPIDER_P_20_S_ANGLE_DE_01.JPG |  |  | NO | NO |  | Phase Out | 3106050
OUTDOOR | PROFESSIONAL | O PR FLOODLIGHTS PF | SPIDER+ | 3106057 | SPIDER+30 80/120 A35/EW 830 BK81 | SPIDER+30 80/120 A35/EW 830 BK81 | 214 | 0 | 0 | 0 | 0 | 0 | 1 | 0 | 0 | 1 | 4 | 10.84 | 12.36 | KG | 0.01 | M3 | 0.37 | 0.31 | 0.085 | M | 8018367693621 | 94054210 | Noir | Zwart | Projecteur LED pour installation aussi bien à l'intérieur qu'à l'extérieur, | Projecteur LED pour installation aussi bien à l'intérieur qu'à l'extérieur, | Projecteurs | LED schijnwerper voor binnen en buiten | LED schijnwerper voor binnen en buiten bestaande uit: ¬ Behuizing van spuitgietaluminium gelakt met polyester poederlak na chemische conversiebehandeling van het oppervlak ¬ Afscherming van vlak, gehard, extrahelder glas, aan de binnenkant bedrukt ¬ De afscherming is onlosmakelijk verbonden met de behuizing met een siliconenpakking bestand tegen hoge temperatuur ¬ Reflectoren van uiterst zuiver aluminium gepolijst en geoxideerd ¬ Pakking in slijtvast siliconen ¬ Elektrische verbinding met een externe IP68 snelconnector stopcontact-stekker, waardoor de verbinding aan het net tot stand kan worden gebracht zonder het armatuur te openen, gemaakt van technopolymeer, 3 polen x 1.5/2.5 mm², voor kabels Ø 8 - Ø 12 mm ¬ Apparaat geschikt om op twee vooringestelde vermogensniveaus, door eindgebruiker af te stellen door middel van een drukknop aan de binnenkant ¬ Externe schroeven van roestvrij staal ¬ Beugel van staal met polyester poedercoating na voorafgaande kataforese, voorzien van vereenvoudigd bevestigingssysteem ¬ Voorzien van magnetische waterpas, op de beugel te bevestigen voor montage ¬ De vermelde lichtstroomgegevens refereren aan het maximale vermogen | Schijnwerpers |  | SPIDER_P_30_A_ANGLE_DE_01.JPG |  |  | NO | NO |  | Phase Out | 3106057
OUTDOOR | PROFESSIONAL | O PR FLOODLIGHTS PF | SPIDER+ | 3106056 | SPIDER+30 80/120 A35/EW 840 BK81 | SPIDER+30 80/120 A35/EW 840 BK81 | 214 | 0 | 0 | 0 | 0 | 0 | 1 | 0 | 0 | 1 | 4 | 10.84 | 12.36 | KG | 0.01 | M3 | 0.37 | 0.31 | 0.085 | M | 8018367693638 | 94054210 | Noir | Zwart | Projecteur LED pour installation aussi bien à l'intérieur qu'à l'extérieur, | Projecteur LED pour installation aussi bien à l'intérieur qu'à l'extérieur, | Projecteurs | LED schijnwerper voor binnen en buiten | LED schijnwerper voor binnen en buiten bestaande uit: ¬ Behuizing van spuitgietaluminium gelakt met polyester poederlak na chemische conversiebehandeling van het oppervlak ¬ Afscherming van vlak, gehard, extrahelder glas, aan de binnenkant bedrukt ¬ De afscherming is onlosmakelijk verbonden met de behuizing met een siliconenpakking bestand tegen hoge temperatuur ¬ Reflectoren van uiterst zuiver aluminium gepolijst en geoxideerd ¬ Pakking in slijtvast siliconen ¬ Elektrische verbinding met een externe IP68 snelconnector stopcontact-stekker, waardoor de verbinding aan het net tot stand kan worden gebracht zonder het armatuur te openen, gemaakt van technopolymeer, 3 polen x 1.5/2.5 mm², voor kabels Ø 8 - Ø 12 mm ¬ Apparaat geschikt om op twee vooringestelde vermogensniveaus, door eindgebruiker af te stellen door middel van een drukknop aan de binnenkant ¬ Externe schroeven van roestvrij staal ¬ Beugel van staal met polyester poedercoating na voorafgaande kataforese, voorzien van vereenvoudigd bevestigingssysteem ¬ Voorzien van magnetische waterpas, op de beugel te bevestigen voor montage ¬ De vermelde lichtstroomgegevens refereren aan het maximale vermogen | Schijnwerpers |  | SPIDER_P_30_A_ANGLE_DE_01.JPG |  |  | NO | NO |  | Phase Out | 3106056
OUTDOOR | PROFESSIONAL | O PR FLOODLIGHTS PF | SPIDER+ | 3106055 | SPIDER+30 80/120 S/W 830 BK81 | SPIDER+30 80/120W S/W 3000K ZWART | 214 | 0 | 0 | 0 | 0 | 0 | 1 | 0 | 0 | 1 | 4 | 10.84 | 12.36 | KG | 0.01 | M3 | 0.37 | 0.31 | 0.085 | M | 8018367693645 | 94054210 | Noir | Zwart | Projecteur LED pour installation aussi bien à l'intérieur qu'à l'extérieur, | Projecteur LED pour installation aussi bien à l'intérieur qu'à l'extérieur, | Projecteurs | LED schijnwerper voor binnen en buiten | LED schijnwerper voor binnen en buiten bestaande uit: ¬ Behuizing van spuitgietaluminium gelakt met polyester poederlak na chemische conversiebehandeling van het oppervlak ¬ Afscherming van vlak, gehard, extrahelder glas, aan de binnenkant bedrukt ¬ De afscherming is onlosmakelijk verbonden met de behuizing met een siliconenpakking bestand tegen hoge temperatuur ¬ Reflectoren van uiterst zuiver aluminium gepolijst en geoxideerd ¬ Pakking in slijtvast siliconen ¬ Elektrische verbinding met een externe IP68 snelconnector stopcontact-stekker, waardoor de verbinding aan het net tot stand kan worden gebracht zonder het armatuur te openen, gemaakt van technopolymeer, 3 polen x 1.5/2.5 mm², voor kabels Ø 8 - Ø 12 mm ¬ Apparaat geschikt om op twee vooringestelde vermogensniveaus, door eindgebruiker af te stellen door middel van een drukknop aan de binnenkant ¬ Externe schroeven van roestvrij staal ¬ Beugel van staal met polyester poedercoating na voorafgaande kataforese, voorzien van vereenvoudigd bevestigingssysteem ¬ Voorzien van magnetische waterpas, op de beugel te bevestigen voor montage ¬ De vermelde lichtstroomgegevens refereren aan het maximale vermogen | Schijnwerpers |  | SPIDER_P_30_S_ANGLE_DE_01.JPG |  |  | NO | NO |  | Phase Out | 3106055
OUTDOOR | PROFESSIONAL | O PR FLOODLIGHTS PF | SPIDER+ | 3106054 | SPIDER+30 80/120 S/W 840 BK81 | SPIDER+30 80/120W S/W 4000K ZWART | 214 | 0 | 0 | 0 | 0 | 0 | 1 | 0 | 0 | 1 | 4 | 10.84 | 12.36 | KG | 0.01 | M3 | 0.37 | 0.31 | 0.085 | M | 8018367693652 | 94054210 | Noir | Zwart | Projecteur LED pour installation aussi bien à l'intérieur qu'à l'extérieur, | Projecteur LED pour installation aussi bien à l'intérieur qu'à l'extérieur, | Projecteurs | LED schijnwerper voor binnen en buiten | LED schijnwerper voor binnen en buiten bestaande uit: ¬ Behuizing van spuitgietaluminium gelakt met polyester poederlak na chemische conversiebehandeling van het oppervlak ¬ Afscherming van vlak, gehard, extrahelder glas, aan de binnenkant bedrukt ¬ De afscherming is onlosmakelijk verbonden met de behuizing met een siliconenpakking bestand tegen hoge temperatuur ¬ Reflectoren van uiterst zuiver aluminium gepolijst en geoxideerd ¬ Pakking in slijtvast siliconen ¬ Elektrische verbinding met een externe IP68 snelconnector stopcontact-stekker, waardoor de verbinding aan het net tot stand kan worden gebracht zonder het armatuur te openen, gemaakt van technopolymeer, 3 polen x 1.5/2.5 mm², voor kabels Ø 8 - Ø 12 mm ¬ Apparaat geschikt om op twee vooringestelde vermogensniveaus, door eindgebruiker af te stellen door middel van een drukknop aan de binnenkant ¬ Externe schroeven van roestvrij staal ¬ Beugel van staal met polyester poedercoating na voorafgaande kataforese, voorzien van vereenvoudigd bevestigingssysteem ¬ Voorzien van magnetische waterpas, op de beugel te bevestigen voor montage ¬ De vermelde lichtstroomgegevens refereren aan het maximale vermogen | Schijnwerpers |  | SPIDER_P_30_S_ANGLE_DE_01.JPG |  |  | NO | NO |  | Phase Out | 3106054
OUTDOOR | URBAN | O UR STREET LIGHTING PF | SPIDER+ | 3109056 | SPIDER+POST 40/60 A35/EW 830 BK81 | SPIDER+POST 40/60 A35/EW 830 BK81 | 236 | 0 | 0 | 0 | 0 | 0 | 1 | 0 | 0 | 1 | 6 | 19.26 | 21.81 | KG | 0.009 | M3 | 0.205 | 0.46 | 0.1 | M | 8018367705201 | 94054239 | Noir | Zwart | Appareil pour extérieur, pour montage en tête de mât | Appareil pour extérieur, pour montage en tête de mât | Appareil pour extérieur, pour montage en tête de mât | Armatuur voor buiten, voor masttop installatie | Armatuur voor buiten, voor masttop installatie | Armatuur voor buiten, voor masttop installatie | https://cdn.light-performer.com/product_images/SPIDER_P_POST_D60_ANGLE_01_lp.jpg | SPIDER+ POST.jpg | http://www.performanceinlighting.com/fr/fr/prod-3109056 | http://www.performanceinlighting.com/nl/nl/prod-3109056 | YES | YES |  | Phase In | 3109056
OUTDOOR | URBAN | O UR STREET LIGHTING PF | SPIDER+ | 3109057 | SPIDER+POST 40/60 A35/EW 840 BK81 | SPIDER+POST 40/60 A35/EW 840 BK81 | 236 | 0 | 0 | 0 | 0 | 0 | 1 | 0 | 0 | 1 | 6 | 19.26 | 21.81 | KG | 0.009 | M3 | 0.205 | 0.46 | 0.1 | M | 8018367705218 | 94054239 | Noir | Zwart | Appareil pour extérieur, pour montage en tête de mât | Appareil pour extérieur, pour montage en tête de mât | Appareil pour extérieur, pour montage en tête de mât | Armatuur voor buiten, voor masttop installatie | Armatuur voor buiten, voor masttop installatie | Armatuur voor buiten, voor masttop installatie | https://cdn.light-performer.com/product_images/SPIDER_P_POST_D60_ANGLE_01_lp.jpg | SPIDER+ POST.jpg | http://www.performanceinlighting.com/fr/fr/prod-3109057 | http://www.performanceinlighting.com/nl/nl/prod-3109057 | YES | YES |  | Phase In | 3109057
OUTDOOR | PROFESSIONAL | O PR FLOODLIGHTS AC | SPIDER+ | 3107121 | SUPPORT 1000MM SPIDER+ 20-30 BK-81 | SUPPORT 1000MM SPIDER+ 20-30 BK-81 | 80 | 0 | 0 | 0 | 0 | 0 | 0 | 0 | 0 | 1 | 1 | 1.575 | 1.75 | KG | 0.01 | M3 | 0.5 | 0.16 | 0.14 | M | 8018367695328 | 94059900 | Noir | Zwart | SUPPORT 1000MM SPIDER+ 20-30 BK-81 | SUPPORT 1000MM SPIDER+ 20-30 BK-81 | SUPPORT 1000MM SPIDER+ 20-30 BK-81 | SUPPORT 1000MM SPIDER+ 20-30 BK-81 | SUPPORT 1000MM SPIDER+ 20-30 BK-81 | SUPPORT 1000MM SPIDER+ 20-30 BK-81 | https://cdn.light-performer.com/product_images/UNI_A0026_1000_BK81_FAS_01_lp.jpg | uni_a0026_1000_BK81_FAS_01.jpg |  |  | YES | YES |  | Released | 3107121
OUTDOOR | PROFESSIONAL | O PR FLOODLIGHTS AC | SPIDER+ | 3107120 | SUPPORT 500MM SPIDER+ 20-30 BK-81 | SUPPORT 500MM SPIDER+ 20-30 BK-81 | 60 | 0 | 0 | 0 | 0 | 0 | 0 | 0 | 0 | 1 | 1 | 1.575 | 1.75 | KG | 0.01 | M3 | 0.5 | 0.16 | 0.14 | M | 8018367695311 | 94059900 | Noir | Zwart | SUPPORT 500MM SPIDER+ 20-30 BK-81 | SUPPORT 500MM SPIDER+ 20-30 BK-81 | SUPPORT 500MM SPIDER+ 20-30 BK-81 | SUPPORT 500MM SPIDER+ 20-30 BK-81 | SUPPORT 500MM SPIDER+ 20-30 BK-81 | SUPPORT 500MM SPIDER+ 20-30 BK-81 | https://cdn.light-performer.com/product_images/UNI_A0026_500_BK81_FAS_01_lp.jpg | uni_a0026_500_BK81_FAS_01.jpg |  |  | YES | YES |  | Released | 3107120
OUTDOOR | URBAN | O UR AREA LIGHTING AC | SPILLO | 310404 | ADAPTOR D.48MM SPILLO MINI ANTR. | SPILLO MINI ADAPTER KOP D=48MM ANTR. | 37 | 0 | 0 | 0 | 0 | 0 | 0 | 0 | 0 | 1 | 1 | 0.365 | 0.377 | KG | 0.008 | M3 | 0.32 | 0.35 | 0.07 | M | 8018367612202 | 94059900 | Anthracite | Antraciet | ADAPTATEUR TÊTE DE POTEAU D.48MM | ADAPTATEUR TÊTE DE POTEAU D.48MM | Adaptateur | ADAPTER KOP VAN MAST D.48MM | ADAPTER KOP VAN MAST D.48MM | Adapter | https://cdn.light-performer.com/product_images/SPILLO_FA_04.jpg | spillo mini acc.jpg |  |  | YES | YES |  | Released | 310404
OUTDOOR | URBAN | O UR AREA LIGHTING AC | SPILLO | 310403 | ADAPTOR D.60MM SPILLO ANTR. | SPILLO ADAPTER KOP D=60MM ANTR. | 37 | 0 | 0 | 0 | 0 | 0 | 0 | 0 | 0 | 1 | 1 | 0.515 | 0.527 | KG | 0.008 | M3 | 0.32 | 0.35 | 0.075 | M | 8018367612196 | 94059900 | Anthracite | Antraciet | ADAPTATEUR TÊTE DE POTEAU D.60MM | ADAPTATEUR TÊTE DE POTEAU D.60MM | Adaptateur | ADAPTER KOP VAN MAST D.60MM | ADAPTER KOP VAN MAST D.60MM | Adapter | https://cdn.light-performer.com/product_images/SPILLO_FA_04.jpg | spillo acc.jpg |  |  | YES | YES |  | Released | 310403
OUTDOOR | URBAN | O UR AREA LIGHTING AC | SPILLO | 310416 | ADAPTOR D.60MM SPILLO MINI ANTR. | SPILLO MINI ADAPTER KOP D=60MM ANTR. | 37 | 0 | 0 | 0 | 0 | 0 | 0 | 0 | 0 | 1 | 1 | 0.245 | 0.257 | KG | 0.008 | M3 | 0.32 | 0.35 | 0.075 | M | 8018367682762 | 94059900 | Anthracite | Antraciet | ADAPTATEUR TÊTE DE POTEAU D.60MM | ADAPTATEUR TÊTE DE POTEAU D.60MM | Adaptateur | ADAPTER KOP VAN MAST D.60MM | ADAPTER KOP VAN MAST D.60MM | Adapter | https://cdn.light-performer.com/product_images/SPILLO_FA_02.jpg | spillo mini acc.jpg |  |  | YES | YES |  | Released | 310416
OUTDOOR | URBAN | O UR AREA LIGHTING AC | SPILLO | 310405 | ADATT. TESTAPOTEAU D.76MM ANTR | SPILLO ADAPTER KOP D=76MM ANTR. | 37 | 0 | 0 | 0 | 0 | 0 | 0 | 0 | 0 | 1 | 1 | 0.289 | 0.301 | KG | 0.008 | M3 | 0.32 | 0.35 | 0.075 | M | 8018367612219 | 94059900 | Anthracite | Antraciet | ADAPTATEUR TÊTE DE POTEAU D.76MM | ADAPTATEUR TÊTE DE POTEAU D.76MM | Adaptateur | ADAPTER KOP VAN MAST D.76MM | ADAPTER KOP VAN MAST D.76MM | Adapter | https://cdn.light-performer.com/product_images/SPILLO_FA_02.jpg | spillo acc.jpg |  |  | YES | YES |  | Released | 310405
OUTDOOR | URBAN | O UR AREA LIGHTING AC | SPILLO | 310414 | C/FLANGIA SPILLO MINI | SPILLO MINI GRONDPLAAT | 37 | 0 | 0 | 0 | 0 | 0 | 0 | 0 | 0 | 1 | 1 | 0.518 | 0.59 | KG | 0.001 | M3 | 0.21 | 0.21 | 0.025 | M | 8018367614169 | 94059900 |  |  | PLAQUE DE BASE SPILLO MINI | PLAQUE DE BASE SPILLO MINI | Plaque de base | GRONDPLAAT SPILLO MINI | GRONDPLAAT SPILLO MINI | Grondplaat | https://cdn.light-performer.com/product_images/310414.jpg | spillo mini acc.jpg |  |  | YES | YES |  | Released | 310414
OUTDOOR | URBAN | O UR AREA LIGHTING AC | SPILLO | 310415 | FLANGIA SPILLO | SPILLO GRONDPLAAT | 54 | 0 | 0 | 0 | 0 | 0 | 0 | 0 | 0 | 1 | 1 | 0.859 | 0.952 | KG | 0.003 | M3 | 0.31 | 0.31 | 0.03 | M | 8018367614176 | 94059900 |  |  | PLAQUE DE BASE SPILLO | PLAQUE DE BASE SPILLO | Plaque de base | GRONDPLAAT SPILLO | GRONDPLAAT SPILLO | Grondplaat | https://cdn.light-performer.com/product_images/310415.jpg | spillo acc.jpg |  |  | YES | YES |  | Released | 310415
OUTDOOR | URBAN | O UR AREA LIGHTING AC | SPILLO | 315024 | POTEAU SPILLO AVEC FLANG D90 H.2800 ANTR | SPILLO MAST MET FLENS D90 H2800 ANTR. | 475 | 0 | 0 | 0 | 0 | 0 | 0 | 0 | 0 | 1 | 1 | 5.51 | 7.037 | KG | 0.273 | M3 | 0.305 | 0.32 | 2.8 | M | 8018367611663 | 76042100 | Anthracite | Antraciet | POTEAU SPILLO F.T. 2,8 m AVEC EMBASE | POTEAU SPILLO F.T. 2,8 m AVEC EMBASE | Poteau | MAST SPILLO F.T. 2,8 m MET GRONDPLAAT | MAST SPILLO F.T. 2,8 m MET GRONDPLAAT | Paal | https://cdn.light-performer.com/product_images/315024.jpg | spillo acc.jpg |  |  | YES | YES |  | Released | 315024
OUTDOOR | URBAN | O UR AREA LIGHTING AC | SPILLO | 315023 | POTEAU SPILLO INTERRATO D90 H.3300 ANTR | SPILLO MAST + GRONDSTUK D90 H3300 ANTR | 392 | 0 | 0 | 0 | 0 | 0 | 0 | 0 | 0 | 1 | 1 | 5.533 | 7.097 | KG | 0.004 | M3 | 0.09 | 0.09 | 3.4 | M | 8018367611656 | 76042100 | Anthracite | Antraciet | POTEAU SPILLO INT. 3,3 m | POTEAU SPILLO INT. 3,3 m | Poteau | MAST SPILLO INT. 3,3 m | MAST SPILLO INT. 3,3 m | Paal | https://cdn.light-performer.com/product_images/315023.jpg | spillo acc.jpg |  |  | YES | YES |  | Released | 315023
OUTDOOR | URBAN | O UR AREA LIGHTING PF | SPILLO | 304009 | SPILLO 14L DIM 1-10V 24W 500MA 3K AN96 | SPILLO 14L DIM 1-10V 24W 500MA 3K ANTR | 703 | 0 | 0 | 0 | 0 | 1 | 0 | 0 | 0 | 1 | 1 | 6.898 | 8.489 | KG | 0.104 | M3 | 0.6 | 0.6 | 0.29 | M | 8018367622676 | 94054239 | Anthracite | Antraciet | Aménagement urbain | Appareil de jardin sur poteau pour un éclairage général, composé de: Corps en aluminium moulé sous pression peint par poudre polyester / Adaptateur en aluminium moulé sous pression pour mâts Ø 60 - Ø 76 mm, peint par poudrage polyester / Joint en silicone anti vieillissement / Presse-étoupe à amarrage M25x1,5 pour câbles Ø 9 à Ø 14 mm / Branchement électrique simplifié grâce à un connecteur externe prise-fiche étanche QUICK, équipé d'un câble / Les versions LED sont fournies avec alimentation 230/240 V / Version dimmable 1-10 V / Chaque LED est associée à un dispositif électronique de sécurité (NUD), avec jonction continue en cas de panne / Visserie extérieure en acier inoxydable / Système "SECURE LIGHT DISTRIBUTION" qui garantit l'uniformité de la distribution lumineuse notamment en cas d'inefficacité de quelques LED / Peinture en poudre polyester très haute résistance aux rayons UV et aux agents atmosphériques en 13 étapes / Classe II | Aménagement urbain | Stadsverlichting | Mastarmatuur voor algemene verlichting buiten bestaande uit: Behuizing van spuitgietaluminium gelakt met polyester poederlak / Verbinding aan de mast vanspuitgiet aluminium met polyester poedercoating, geschikt voor masten Ø 60 - Ø 76 mm / Pakking in slijtvast siliconen / Scheurbestendige kabelklem M25x1.5 voor kabels Ø 9 - Ø 14 mm / Externe elektrische aansluiting met een waterdichte stekker-stopcontact QUICK, compleet met kabel / De LED versies zijn voorzien van een 220/240 V 50/60 Hz netvoeding / Dimbare versie 1 -10 V / Iedere LED is gekoppeld aan een elektronisch veiligheidsmechanisme (NUD) dat in staat is tot een bypass in geval van defecten / Externe schroeven van roestvrij staal / Systeem "SECURE LIGHT DISTRIBUTION" dat de uniformiteit van de lichtverdeling garandeer ook in geval van slechte werking van een van de LED / Het coatingproces is uitgevoerd met 13 verschillende passages met polyestherpoeder, zeer UV en weerbestendig / Klasse II | Stadsverlichting | https://cdn.light-performer.com/product_images/spillo_FP_04_lp.jpg | SPILLO_FP_04.JPG | http://www.performanceinlighting.com/fr/fr/prod-304009 | http://www.performanceinlighting.com/nl/nl/prod-304009 | NO | YES |  | Released | 304009
OUTDOOR | URBAN | O UR AREA LIGHTING PF | SPILLO | 303499 | SPILLO 14L DIM 1-10V 24W 500MA 4K ANTR. | SPILLO 14L C/EW DIM1/10V 24W 4K ANTR. | 703 | 0 | 0 | 0 | 0 | 1 | 0 | 0 | 0 | 1 | 1 | 6.898 | 8.489 | KG | 0.104 | M3 | 0.6 | 0.6 | 0.29 | M | 8018367679977 | 94054239 | Anthracite | Antraciet | Aménagement urbain 4000K n. 14 LED - 24 W Power LED Ó intensité réglable 1-10 V Optique circulaire | Appareil de jardin sur poteau pour un éclairage général, composé de: Corps en aluminium moulé sous pression peint par poudre polyester / Adaptateur en aluminium moulé sous pression pour mâts Ø 60 - Ø 76 mm, peint par poudrage polyester / Joint en silicone anti vieillissement / Presse-étoupe à amarrage M25x1,5 pour câbles Ø 9 à Ø 14 mm / Branchement électrique simplifié grâce à un connecteur externe prise-fiche étanche QUICK, équipé d'un câble / Les versions LED sont fournies avec alimentation 230/240 V / Version dimmable 1-10 V / Chaque LED est associée à un dispositif électronique de sécurité (NUD), avec jonction continue en cas de panne / Visserie extérieure en acier inoxydable / Système "SECURE LIGHT DISTRIBUTION" qui garantit l'uniformité de la distribution lumineuse notamment en cas d'inefficacité de quelques LED / Peinture en poudre polyester très haute résistance aux rayons UV et aux agents atmosphériques en 13 étapes / Classe II | Aménagement urbain | Stadsverlichting 4000K n. 14 LED - 24 W Power LED dimbaar 1-10 V cirkelvormige Optiek | Mastarmatuur voor algemene verlichting buiten bestaande uit: Behuizing van spuitgietaluminium gelakt met polyester poederlak / Verbinding aan de mast vanspuitgiet aluminium met polyester poedercoating, geschikt voor masten Ø 60 - Ø 76 mm / Pakking in slijtvast siliconen / Scheurbestendige kabelklem M25x1.5 voor kabels Ø 9 - Ø 14 mm / Externe elektrische aansluiting met een waterdichte stekker-stopcontact QUICK, compleet met kabel / De LED versies zijn voorzien van een 220/240 V 50/60 Hz netvoeding / Dimbare versie 1 -10 V / Iedere LED is gekoppeld aan een elektronisch veiligheidsmechanisme (NUD) dat in staat is tot een bypass in geval van defecten / Externe schroeven van roestvrij staal / Systeem "SECURE LIGHT DISTRIBUTION" dat de uniformiteit van de lichtverdeling garandeer ook in geval van slechte werking van een van de LED / Het coatingproces is uitgevoerd met 13 verschillende passages met polyestherpoeder, zeer UV en weerbestendig / Klasse II | Stadsverlichting | https://cdn.light-performer.com/product_images/spillo_FP_04_lp.jpg | SPILLO_FP_04.JPG | http://www.performanceinlighting.com/fr/fr/prod-303499 | http://www.performanceinlighting.com/nl/nl/prod-303499 | YES | YES |  | Released | 303499
OUTDOOR | URBAN | O UR AREA LIGHTING PF | SPILLO | 30402490102 | SPILLO 28 LED C/EW RPA 44W 500mA 3K AN96 | SPILLO 28 LED C/EW RPA 44W 500mA 3K AN96 | 997 | 0 | 0 | 0 | 0 | 1 | 0 | 0 | 0 | 1 | 1 | 7.492 | 9.083 | KG | 0.104 | M3 | 0.6 | 0.6 | 0.29 | M | 8018367664331 | 94054239 | Anthracite | Antraciet | Aménagement urbain | Appareil de jardin sur poteau pour un éclairage général, composé de: Corps en aluminium moulé sous pression peint par poudre polyester / Adaptateur en aluminium moulé sous pression pour mâts Ø 60 - Ø 76 mm, peint par poudrage polyester / Joint en silicone anti vieillissement / Presse-étoupe à amarrage M25x1,5 pour câbles Ø 9 à Ø 14 mm / Branchement électrique simplifié grâce à un connecteur externe prise-fiche étanche QUICK, équipé d'un câble / Les versions LED sont fournies avec alimentation 230/240 V / Version dimmable 1-10 V / Chaque LED est associée à un dispositif électronique de sécurité (NUD), avec jonction continue en cas de panne / Visserie extérieure en acier inoxydable / Système "SECURE LIGHT DISTRIBUTION" qui garantit l'uniformité de la distribution lumineuse notamment en cas d'inefficacité de quelques LED / Peinture en poudre polyester très haute résistance aux rayons UV et aux agents atmosphériques en 13 étapes / Classe II | Aménagement urbain | Stadsverlichting | Mastarmatuur voor algemene verlichting buiten bestaande uit: Behuizing van spuitgietaluminium gelakt met polyester poederlak / Verbinding aan de mast vanspuitgiet aluminium met polyester poedercoating, geschikt voor masten Ø 60 - Ø 76 mm / Pakking in slijtvast siliconen / Scheurbestendige kabelklem M25x1.5 voor kabels Ø 9 - Ø 14 mm / Externe elektrische aansluiting met een waterdichte stekker-stopcontact QUICK, compleet met kabel / De LED versies zijn voorzien van een 220/240 V 50/60 Hz netvoeding / Dimbare versie 1 -10 V / Iedere LED is gekoppeld aan een elektronisch veiligheidsmechanisme (NUD) dat in staat is tot een bypass in geval van defecten / Externe schroeven van roestvrij staal / Systeem "SECURE LIGHT DISTRIBUTION" dat de uniformiteit van de lichtverdeling garandeer ook in geval van slechte werking van een van de LED / Het coatingproces is uitgevoerd met 13 verschillende passages met polyestherpoeder, zeer UV en weerbestendig / Klasse II | Stadsverlichting | https://cdn.light-performer.com/product_images/spillo_FP_03_lp.jpg | SPILLO_FP_03.JPG | http://www.performanceinlighting.com/fr/fr/prod-30402490102 | http://www.performanceinlighting.com/nl/nl/prod-30402490102 | NO | YES |  | Released | 30402490102
OUTDOOR | URBAN | O UR AREA LIGHTING PF | SPILLO | 304024 | SPILLO 28 LED C/EW RPA 44W 500mA 4K ANT | SPILLO 28L C/EW RPA 44W 4000K ANTR. | 997 | 0 | 0 | 0 | 0 | 1 | 0 | 0 | 0 | 1 | 1 | 7.492 | 9.083 | KG | 0.104 | M3 | 0.6 | 0.6 | 0.29 | M | 8018367623086 | 94054239 | Anthracite | Antraciet | Aménagement urbain 4000K n. 28 LED - 44 W Power LED - avec réduction automatique de puissance Optique circulaire | Appareil de jardin sur poteau pour un éclairage général, composé de: Corps en aluminium moulé sous pression peint par poudre polyester / Adaptateur en aluminium moulé sous pression pour mâts Ø 60 - Ø 76 mm, peint par poudrage polyester / Joint en silicone anti vieillissement / Presse-étoupe à amarrage M25x1,5 pour câbles Ø 9 à Ø 14 mm / Branchement électrique simplifié grâce à un connecteur externe prise-fiche étanche QUICK, équipé d'un câble / Chaque LED est associée à un dispositif électronique de sécurité (NUD), avec jonction continue en cas de panne / Visserie extérieure en acier inoxydable / Système "SECURE LIGHT DISTRIBUTION" qui garantit l'uniformité de la distribution lumineuse notamment en cas d'inefficacité de quelques LED / Peinture en poudre polyester très haute résistance aux rayons UV et aux agents atmosphériques en 13 étapes | Aménagement urbain | Stadsverlichting 4000K n. 28 LED - 44 W Power LED - met automatische vermogensreductie cirkelvormige Optiek | Mastarmatuur voor algemene verlichting buiten bestaande uit: Behuizing van spuitgietaluminium gelakt met polyester poederlak / Verbinding aan de mast vanspuitgiet aluminium met polyester poedercoating, geschikt voor masten Ø 60 - Ø 76 mm / Pakking in slijtvast siliconen / Scheurbestendige kabelklem M25x1.5 voor kabels Ø 9 - Ø 14 mm / Externe elektrische aansluiting met een waterdichte stekker-stopcontact QUICK, compleet met kabel / Iedere LED is gekoppeld aan een elektronisch veiligheidsmechanisme (NUD) dat in staat is tot een bypass in geval van defecten / Externe schroeven van roestvrij staal / Systeem "SECURE LIGHT DISTRIBUTION" dat de uniformiteit van de lichtverdeling garandeer ook in geval van slechte werking van een van de LED / Het coatingproces is uitgevoerd met 13 verschillende passages met polyestherpoeder, zeer UV en weerbestendig | Stadsverlichting |  | SPILLO_FP_03.JPG | http://www.performanceinlighting.com/fr/fr/prod-304024 | http://www.performanceinlighting.com/nl/nl/prod-304024 | YES | YES |  | Released | 304024
OUTDOOR | URBAN | O UR AREA LIGHTING PF | SPILLO | 30381490100 | SPILLO 28L CP DIM1-10V 44W 500MA 3K AN96 | SPILLO 28L CP DIM1-10V 44W 500MA 3K AN3 | 936 | 0 | 0 | 0 | 0 | 1 | 0 | 0 | 0 | 1 | 1 | 7.507 | 9.093 | KG | 0.104 | M3 | 0.6 | 0.6 | 0.29 | M | 8018367629262 | 94054239 | Anthracite | Antraciet | Aménagement urbain | Appareil de jardin sur poteau pour un éclairage général, composé de: Corps en aluminium moulé sous pression peint par poudre polyester / Adaptateur en aluminium moulé sous pression pour mâts Ø 60 - Ø 76 mm, peint par poudrage polyester / Joint en silicone anti vieillissement / Presse-étoupe à amarrage M25x1,5 pour câbles Ø 9 à Ø 14 mm / Branchement électrique simplifié grâce à un connecteur externe prise-fiche étanche QUICK, équipé d'un câble / Les versions LED sont fournies avec alimentation 230/240 V / Version dimmable 1-10 V / Chaque LED est associée à un dispositif électronique de sécurité (NUD), avec jonction continue en cas de panne / Visserie extérieure en acier inoxydable / Système "SECURE LIGHT DISTRIBUTION" qui garantit l'uniformité de la distribution lumineuse notamment en cas d'inefficacité de quelques LED / Peinture en poudre polyester très haute résistance aux rayons UV et aux agents atmosphériques en 13 étapes / Classe II | Aménagement urbain | Stadsverlichting | Mastarmatuur voor algemene verlichting buiten bestaande uit: Behuizing van spuitgietaluminium gelakt met polyester poederlak / Verbinding aan de mast vanspuitgiet aluminium met polyester poedercoating, geschikt voor masten Ø 60 - Ø 76 mm / Pakking in slijtvast siliconen / Scheurbestendige kabelklem M25x1.5 voor kabels Ø 9 - Ø 14 mm / Externe elektrische aansluiting met een waterdichte stekker-stopcontact QUICK, compleet met kabel / De LED versies zijn voorzien van een 220/240 V 50/60 Hz netvoeding / Dimbare versie 1 -10 V / Iedere LED is gekoppeld aan een elektronisch veiligheidsmechanisme (NUD) dat in staat is tot een bypass in geval van defecten / Externe schroeven van roestvrij staal / Systeem "SECURE LIGHT DISTRIBUTION" dat de uniformiteit van de lichtverdeling garandeer ook in geval van slechte werking van een van de LED / Het coatingproces is uitgevoerd met 13 verschillende passages met polyestherpoeder, zeer UV en weerbestendig / Klasse II | Stadsverlichting | https://cdn.light-performer.com/product_images/spillo_FP_03_lp.jpg | SPILLO_FP_03.JPG | http://www.performanceinlighting.com/fr/fr/prod-30381490100 | http://www.performanceinlighting.com/nl/nl/prod-30381490100 | NO | YES |  | Released | 30381490100
OUTDOOR | URBAN | O UR AREA LIGHTING PF | SPILLO | 303814 | SPILLO 28L CP DIM1-10V 44W 500MA 4K AN3 | SPILLO 28L CP DIM1-10V 44W 4K ANTR. | 936 | 0 | 0 | 0 | 0 | 1 | 0 | 0 | 0 | 1 | 1 | 7.496 | 9.082 | KG | 0.104 | M3 | 0.6 | 0.6 | 0.29 | M | 8018367620337 | 94054239 | Anthracite | Antraciet | Aménagement urbain 4000K n. 28 LED - 44 W Power LED Ó intensité réglable 1-10 V Optique asymétrique | Appareil de jardin sur poteau pour un éclairage général, composé de: Corps en aluminium moulé sous pression peint par poudre polyester / Adaptateur en aluminium moulé sous pression pour mâts Ø 60 - Ø 76 mm, peint par poudrage polyester / Joint en silicone anti vieillissement / Presse-étoupe à amarrage M25x1,5 pour câbles Ø 9 à Ø 14 mm / Branchement électrique simplifié grâce à un connecteur externe prise-fiche étanche QUICK, équipé d'un câble / Les versions LED sont fournies avec alimentation 230/240 V / Version dimmable 1-10 V / Chaque LED est associée à un dispositif électronique de sécurité (NUD), avec jonction continue en cas de panne / Visserie extérieure en acier inoxydable / Système "SECURE LIGHT DISTRIBUTION" qui garantit l'uniformité de la distribution lumineuse notamment en cas d'inefficacité de quelques LED / Peinture en poudre polyester très haute résistance aux rayons UV et aux agents atmosphériques en 13 étapes / Classe II | Aménagement urbain | Stadsverlichting 4000K n. 28 LED - 44 W Power LED dimbaar 1-10 V asymmetrische Optiek | Mastarmatuur voor algemene verlichting buiten bestaande uit: Behuizing van spuitgietaluminium gelakt met polyester poederlak / Verbinding aan de mast vanspuitgiet aluminium met polyester poedercoating, geschikt voor masten Ø 60 - Ø 76 mm / Pakking in slijtvast siliconen / Scheurbestendige kabelklem M25x1.5 voor kabels Ø 9 - Ø 14 mm / Externe elektrische aansluiting met een waterdichte stekker-stopcontact QUICK, compleet met kabel / De LED versies zijn voorzien van een 220/240 V 50/60 Hz netvoeding / Dimbare versie 1 -10 V / Iedere LED is gekoppeld aan een elektronisch veiligheidsmechanisme (NUD) dat in staat is tot een bypass in geval van defecten / Externe schroeven van roestvrij staal / Systeem "SECURE LIGHT DISTRIBUTION" dat de uniformiteit van de lichtverdeling garandeer ook in geval van slechte werking van een van de LED / Het coatingproces is uitgevoerd met 13 verschillende passages met polyestherpoeder, zeer UV en weerbestendig / Klasse II | Stadsverlichting | https://cdn.light-performer.com/product_images/spillo_FP_03_lp.jpg | SPILLO_FP_03.JPG | http://www.performanceinlighting.com/fr/fr/prod-303814 | http://www.performanceinlighting.com/nl/nl/prod-303814 | YES | YES |  | Released | 303814
OUTDOOR | URBAN | O UR AREA LIGHTING PF | SPILLO | 303738 | SPILLO 28L DIM 1-10V 44W 500MA 3K AN96 | SPILLO 28L DIM 1-10V 44W 500MA 3K AN96 | 936 | 0 | 0 | 0 | 0 | 1 | 0 | 0 | 0 | 1 | 1 | 7.076 | 8.667 | KG | 0.104 | M3 | 0.6 | 0.6 | 0.29 | M | 8018367625141 | 94054239 | Anthracite | Antraciet | Aménagement urbain 3000K n. 28 LED - 44 W Power LED Ó intensité réglable 1-10 V Optique asymétrique | Appareil de jardin sur poteau pour un éclairage général, composé de: Corps en aluminium moulé sous pression peint par poudre polyester / Adaptateur en aluminium moulé sous pression pour mâts Ø 60 - Ø 76 mm, peint par poudrage polyester / Joint en silicone anti vieillissement / Presse-étoupe à amarrage M25x1,5 pour câbles Ø 9 à Ø 14 mm / Branchement électrique simplifié grâce à un connecteur externe prise-fiche étanche QUICK, équipé d'un câble / Les versions LED sont fournies avec alimentation 230/240 V / Version dimmable 1-10 V / Chaque LED est associée à un dispositif électronique de sécurité (NUD), avec jonction continue en cas de panne / Visserie extérieure en acier inoxydable / Système "SECURE LIGHT DISTRIBUTION" qui garantit l'uniformité de la distribution lumineuse notamment en cas d'inefficacité de quelques LED / Peinture en poudre polyester très haute résistance aux rayons UV et aux agents atmosphériques en 13 étapes / Classe II | Aménagement urbain | Stadsverlichting 3000K n. 28 LED - 44 W Power LED dimbaar 1-10 V asymmetrische Optiek | Mastarmatuur voor algemene verlichting buiten bestaande uit: Behuizing van spuitgietaluminium gelakt met polyester poederlak / Verbinding aan de mast vanspuitgiet aluminium met polyester poedercoating, geschikt voor masten Ø 60 - Ø 76 mm / Pakking in slijtvast siliconen / Scheurbestendige kabelklem M25x1.5 voor kabels Ø 9 - Ø 14 mm / Externe elektrische aansluiting met een waterdichte stekker-stopcontact QUICK, compleet met kabel / De LED versies zijn voorzien van een 220/240 V 50/60 Hz netvoeding / Dimbare versie 1 -10 V / Iedere LED is gekoppeld aan een elektronisch veiligheidsmechanisme (NUD) dat in staat is tot een bypass in geval van defecten / Externe schroeven van roestvrij staal / Systeem "SECURE LIGHT DISTRIBUTION" dat de uniformiteit van de lichtverdeling garandeer ook in geval van slechte werking van een van de LED / Het coatingproces is uitgevoerd met 13 verschillende passages met polyestherpoeder, zeer UV en weerbestendig / Klasse II | Stadsverlichting | https://cdn.light-performer.com/product_images/spillo_FP_03_lp.jpg | SPILLO_FP_03.JPG | http://www.performanceinlighting.com/fr/fr/prod-303738 | http://www.performanceinlighting.com/nl/nl/prod-303738 | NO | YES |  | Released | 303738
OUTDOOR | URBAN | O UR AREA LIGHTING PF | SPILLO | 303501 | SPILLO 28L DIM 1-10V 44W 500MA 4K ANTR. | SPILLO 28L C/EW DIM1/10V 44W 4K ANTR. | 936 | 0 | 0 | 0 | 0 | 1 | 0 | 0 | 0 | 1 | 1 | 7.589 | 9.175 | KG | 0.104 | M3 | 0.6 | 0.6 | 0.29 | M | 8018367615043 | 94054239 | Anthracite | Antraciet | Aménagement urbain 4000K n. 28 LED - 44 W Power LED Ó intensité réglable 1-10 V Optique circulaire | Appareil de jardin sur poteau pour un éclairage général, composé de: Corps en aluminium moulé sous pression peint par poudre polyester / Adaptateur en aluminium moulé sous pression pour mâts Ø 60 - Ø 76 mm, peint par poudrage polyester / Joint en silicone anti vieillissement / Presse-étoupe à amarrage M25x1,5 pour câbles Ø 9 à Ø 14 mm / Branchement électrique simplifié grâce à un connecteur externe prise-fiche étanche QUICK, équipé d'un câble / Les versions LED sont fournies avec alimentation 230/240 V / Version dimmable 1-10 V / Chaque LED est associée à un dispositif électronique de sécurité (NUD), avec jonction continue en cas de panne / Visserie extérieure en acier inoxydable / Système "SECURE LIGHT DISTRIBUTION" qui garantit l'uniformité de la distribution lumineuse notamment en cas d'inefficacité de quelques LED / Peinture en poudre polyester très haute résistance aux rayons UV et aux agents atmosphériques en 13 étapes / Classe II | Aménagement urbain | Stadsverlichting 4000K n. 28 LED - 44 W Power LED dimbaar 1-10 V cirkelvormige Optiek | Mastarmatuur voor algemene verlichting buiten bestaande uit: Behuizing van spuitgietaluminium gelakt met polyester poederlak / Verbinding aan de mast vanspuitgiet aluminium met polyester poedercoating, geschikt voor masten Ø 60 - Ø 76 mm / Pakking in slijtvast siliconen / Scheurbestendige kabelklem M25x1.5 voor kabels Ø 9 - Ø 14 mm / Externe elektrische aansluiting met een waterdichte stekker-stopcontact QUICK, compleet met kabel / De LED versies zijn voorzien van een 220/240 V 50/60 Hz netvoeding / Dimbare versie 1 -10 V / Iedere LED is gekoppeld aan een elektronisch veiligheidsmechanisme (NUD) dat in staat is tot een bypass in geval van defecten / Externe schroeven van roestvrij staal / Systeem "SECURE LIGHT DISTRIBUTION" dat de uniformiteit van de lichtverdeling garandeer ook in geval van slechte werking van een van de LED / Het coatingproces is uitgevoerd met 13 verschillende passages met polyestherpoeder, zeer UV en weerbestendig / Klasse II | Stadsverlichting | https://cdn.light-performer.com/product_images/spillo_FP_03_lp.jpg | SPILLO_FP_03.JPG | http://www.performanceinlighting.com/fr/fr/prod-303501 | http://www.performanceinlighting.com/nl/nl/prod-303501 | YES | YES |  | Released | 303501
OUTDOOR | URBAN | O UR AREA LIGHTING PF | SPILLO | 3116213 | SPILLO MINI 6L 1-10V 11W 500MA 3K AN96 | SPILLO MINI 6L 1-10V 11W 500MA 3K AN96 | 411 | 0 | 0 | 0 | 1 | 0 | 0 | 0 | 0 | 1 | 1 | 3.162 | 3.587 | KG | 0.034 | M3 | 0.385 | 0.385 | 0.23 | M | 8018367725261 | 94054239 | Anthracite | Antraciet | Aménagement urbain | Appareil de jardin sur poteau pour un éclairage général, composé de: Corps en aluminium moulé sous pression peint par poudre polyester / Adaptateur en aluminium moulé sous pression pour mâts Ø 60 - Ø 76 mm, peint par poudrage polyester / Joint en silicone anti vieillissement / Presse-étoupe à amarrage M25x1,5 pour câbles Ø 9 à Ø 14 mm / Branchement électrique simplifié grâce à un connecteur externe prise-fiche étanche QUICK, équipé d'un câble / Les versions LED sont fournies avec alimentation 230/240 V / Version dimmable 1-10 V / Chaque LED est associée à un dispositif électronique de sécurité (NUD), avec jonction continue en cas de panne / Visserie extérieure en acier inoxydable / Système "SECURE LIGHT DISTRIBUTION" qui garantit l'uniformité de la distribution lumineuse notamment en cas d'inefficacité de quelques LED / Peinture en poudre polyester très haute résistance aux rayons UV et aux agents atmosphériques en 13 étapes / Classe II | Aménagement urbain | Stadsverlichting | Mastarmatuur voor algemene verlichting buiten bestaande uit: Behuizing van spuitgietaluminium gelakt met polyester poederlak / Verbinding aan de mast vanspuitgiet aluminium met polyester poedercoating, geschikt voor masten Ø 60 - Ø 76 mm / Pakking in slijtvast siliconen / Scheurbestendige kabelklem M25x1.5 voor kabels Ø 9 - Ø 14 mm / Externe elektrische aansluiting met een waterdichte stekker-stopcontact QUICK, compleet met kabel / De LED versies zijn voorzien van een 220/240 V 50/60 Hz netvoeding / Dimbare versie 1 -10 V / Iedere LED is gekoppeld aan een elektronisch veiligheidsmechanisme (NUD) dat in staat is tot een bypass in geval van defecten / Externe schroeven van roestvrij staal / Systeem "SECURE LIGHT DISTRIBUTION" dat de uniformiteit van de lichtverdeling garandeer ook in geval van slechte werking van een van de LED / Het coatingproces is uitgevoerd met 13 verschillende passages met polyestherpoeder, zeer UV en weerbestendig / Klasse II | Stadsverlichting | https://cdn.light-performer.com/product_images/spillo_FP_10_lp.jpg | SPILLO_FP_10.JPG | http://www.performanceinlighting.com/fr/fr/prod-3116213 | http://www.performanceinlighting.com/nl/nl/prod-3116213 | NO | YES |  | Released | 3116213
OUTDOOR | URBAN | O UR AREA LIGHTING PF | SPILLO | 303528 | SPILLO MINI 6L 1-10V 11W 500MA 4K ANTR. | SPILLO MINI 6L DIM1/10V 11W 4K ANTR. | 411 | 0 | 0 | 0 | 0 | 1 | 0 | 0 | 0 | 1 | 1 | 3.162 | 3.587 | KG | 0.034 | M3 | 0.385 | 0.385 | 0.23 | M | 8018367615470 | 94054239 | Anthracite | Antraciet | Aménagement urbain 4000K n. 6 LED - 11 W Power LED Ó intensité réglable 1-10 V Optique circulaire | Appareil de jardin sur poteau pour un éclairage général, composé de: Corps en aluminium moulé sous pression peint par poudre polyester / Adaptateur en aluminium moulé sous pression pour mâts Ø 60 - Ø 76 mm, peint par poudrage polyester / Joint en silicone anti vieillissement / Presse-étoupe à amarrage M25x1,5 pour câbles Ø 9 à Ø 14 mm / Branchement électrique simplifié grâce à un connecteur externe prise-fiche étanche QUICK, équipé d'un câble / Les versions LED sont fournies avec alimentation 230/240 V / Version dimmable 1-10 V / Chaque LED est associée à un dispositif électronique de sécurité (NUD), avec jonction continue en cas de panne / Visserie extérieure en acier inoxydable / Système "SECURE LIGHT DISTRIBUTION" qui garantit l'uniformité de la distribution lumineuse notamment en cas d'inefficacité de quelques LED / Peinture en poudre polyester très haute résistance aux rayons UV et aux agents atmosphériques en 13 étapes / Classe II | Aménagement urbain | Stadsverlichting 4000K n. 6 LED - 11 W Power LED dimbaar 1-10 V cirkelvormige Optiek | Mastarmatuur voor algemene verlichting buiten bestaande uit: Behuizing van spuitgietaluminium gelakt met polyester poederlak / Verbinding aan de mast vanspuitgiet aluminium met polyester poedercoating, geschikt voor masten Ø 60 - Ø 76 mm / Pakking in slijtvast siliconen / Scheurbestendige kabelklem M25x1.5 voor kabels Ø 9 - Ø 14 mm / Externe elektrische aansluiting met een waterdichte stekker-stopcontact QUICK, compleet met kabel / De LED versies zijn voorzien van een 220/240 V 50/60 Hz netvoeding / Dimbare versie 1 -10 V / Iedere LED is gekoppeld aan een elektronisch veiligheidsmechanisme (NUD) dat in staat is tot een bypass in geval van defecten / Externe schroeven van roestvrij staal / Systeem "SECURE LIGHT DISTRIBUTION" dat de uniformiteit van de lichtverdeling garandeer ook in geval van slechte werking van een van de LED / Het coatingproces is uitgevoerd met 13 verschillende passages met polyestherpoeder, zeer UV en weerbestendig / Klasse II | Stadsverlichting | https://cdn.light-performer.com/product_images/spillo_FP_10_lp.jpg | SPILLO_FP_10.JPG | http://www.performanceinlighting.com/fr/fr/prod-303528 | http://www.performanceinlighting.com/nl/nl/prod-303528 | YES | YES |  | Released | 303528
OUTDOOR | URBAN | O UR AREA LIGHTING PF | SPILLO | 30349790101 | SPILLO MINI 9L 1-10V 16W 500MA 3K AN96 | SPILLO MINI 9L 1-10V 16W 500MA 3K ANTR | 466 | 0 | 0 | 0 | 1 | 0 | 0 | 0 | 0 | 1 | 1 | 3.216 | 3.651 | KG | 0.034 | M3 | 0.385 | 0.385 | 0.23 | M | 8018367619287 | 94054239 | Anthracite | Antraciet | Aménagement urbain | Appareil de jardin sur poteau pour un éclairage général, composé de: Corps en aluminium moulé sous pression peint par poudre polyester / Adaptateur en aluminium moulé sous pression pour mâts Ø 60 - Ø 76 mm, peint par poudrage polyester / Joint en silicone anti vieillissement / Presse-étoupe à amarrage M25x1,5 pour câbles Ø 9 à Ø 14 mm / Branchement électrique simplifié grâce à un connecteur externe prise-fiche étanche QUICK, équipé d'un câble / Les versions LED sont fournies avec alimentation 230/240 V / Version dimmable 1-10 V / Chaque LED est associée à un dispositif électronique de sécurité (NUD), avec jonction continue en cas de panne / Visserie extérieure en acier inoxydable / Système "SECURE LIGHT DISTRIBUTION" qui garantit l'uniformité de la distribution lumineuse notamment en cas d'inefficacité de quelques LED / Peinture en poudre polyester très haute résistance aux rayons UV et aux agents atmosphériques en 13 étapes / Classe II | Aménagement urbain | Stadsverlichting | Mastarmatuur voor algemene verlichting buiten bestaande uit: Behuizing van spuitgietaluminium gelakt met polyester poederlak / Verbinding aan de mast vanspuitgiet aluminium met polyester poedercoating, geschikt voor masten Ø 60 - Ø 76 mm / Pakking in slijtvast siliconen / Scheurbestendige kabelklem M25x1.5 voor kabels Ø 9 - Ø 14 mm / Externe elektrische aansluiting met een waterdichte stekker-stopcontact QUICK, compleet met kabel / De LED versies zijn voorzien van een 220/240 V 50/60 Hz netvoeding / Dimbare versie 1 -10 V / Iedere LED is gekoppeld aan een elektronisch veiligheidsmechanisme (NUD) dat in staat is tot een bypass in geval van defecten / Externe schroeven van roestvrij staal / Systeem "SECURE LIGHT DISTRIBUTION" dat de uniformiteit van de lichtverdeling garandeer ook in geval van slechte werking van een van de LED / Het coatingproces is uitgevoerd met 13 verschillende passages met polyestherpoeder, zeer UV en weerbestendig / Klasse II | Stadsverlichting | https://cdn.light-performer.com/product_images/spillo_FP_08_lp.jpg | SPILLO_FP_08.JPG | http://www.performanceinlighting.com/fr/fr/prod-30349790101 | http://www.performanceinlighting.com/nl/nl/prod-30349790101 | NO | YES |  | Released | 30349790101
OUTDOOR | URBAN | O UR AREA LIGHTING PF | SPILLO | 303497 | SPILLO MINI 9L 1-10V 16W 500MA 4K ANTR | SPILLO MINI 9L DIM1/10V 16W 4K ANTR. | 466 | 0 | 0 | 0 | 0 | 1 | 0 | 0 | 0 | 1 | 1 | 3.212 | 3.652 | KG | 0.034 | M3 | 0.385 | 0.385 | 0.23 | M | 8018367615012 | 94054239 | Anthracite | Antraciet | Aménagement urbain 4000K n. 9 LED - 16 W Power LED Ó intensité réglable 1-10 V Optique circulaire | Appareil de jardin sur poteau pour un éclairage général, composé de: Corps en aluminium moulé sous pression peint par poudre polyester / Adaptateur en aluminium moulé sous pression pour mâts Ø 60 - Ø 76 mm, peint par poudrage polyester / Joint en silicone anti vieillissement / Presse-étoupe à amarrage M25x1,5 pour câbles Ø 9 à Ø 14 mm / Branchement électrique simplifié grâce à un connecteur externe prise-fiche étanche QUICK, équipé d'un câble / Les versions LED sont fournies avec alimentation 230/240 V / Version dimmable 1-10 V / Chaque LED est associée à un dispositif électronique de sécurité (NUD), avec jonction continue en cas de panne / Visserie extérieure en acier inoxydable / Système "SECURE LIGHT DISTRIBUTION" qui garantit l'uniformité de la distribution lumineuse notamment en cas d'inefficacité de quelques LED / Peinture en poudre polyester très haute résistance aux rayons UV et aux agents atmosphériques en 13 étapes / Classe II | Aménagement urbain | Stadsverlichting 4000K n. 9 LED - 16 W Power LED dimbaar 1-10 V cirkelvormige Optiek | Mastarmatuur voor algemene verlichting buiten bestaande uit: Behuizing van spuitgietaluminium gelakt met polyester poederlak / Verbinding aan de mast vanspuitgiet aluminium met polyester poedercoating, geschikt voor masten Ø 60 - Ø 76 mm / Pakking in slijtvast siliconen / Scheurbestendige kabelklem M25x1.5 voor kabels Ø 9 - Ø 14 mm / Externe elektrische aansluiting met een waterdichte stekker-stopcontact QUICK, compleet met kabel / De LED versies zijn voorzien van een 220/240 V 50/60 Hz netvoeding / Dimbare versie 1 -10 V / Iedere LED is gekoppeld aan een elektronisch veiligheidsmechanisme (NUD) dat in staat is tot een bypass in geval van defecten / Externe schroeven van roestvrij staal / Systeem "SECURE LIGHT DISTRIBUTION" dat de uniformiteit van de lichtverdeling garandeer ook in geval van slechte werking van een van de LED / Het coatingproces is uitgevoerd met 13 verschillende passages met polyestherpoeder, zeer UV en weerbestendig / Klasse II | Stadsverlichting | https://cdn.light-performer.com/product_images/spillo_FP_08_lp.jpg | SPILLO_FP_08.JPG | http://www.performanceinlighting.com/fr/fr/prod-303497 | http://www.performanceinlighting.com/nl/nl/prod-303497 | YES | YES |  | Released | 303497
OUTDOOR | URBAN | O UR AREA LIGHTING PF | SPILLO | 303494 | SPILLO MINI POST6L 1-10V 11W 500MA 4K AN | SPILLO MINI POST6L C/EW 11W 4K ANTR. | 548 | 0 | 0 | 0 | 0 | 1 | 0 | 0 | 0 | 1 | 1 | 5.055 | 7.29 | KG | 0.195 | M3 | 0.395 | 0.385 | 1.28 | M | 8018367614992 | 94054239 | Anthracite | Antraciet | Bornes & Jardins 4000K n. 6 LED - 11 W Power LED Ó intensité réglable 1-10 V Optique circulaire | Appareil de jardin sur poteau pour un éclairage général, composé de: Corps en aluminium moulé sous pression peint par poudre polyester / Adaptateur en aluminium moulé sous pression pour mâts Ø 60 - Ø 76 mm, peint par poudrage polyester / Joint en silicone anti vieillissement / Presse-étoupe à amarrage M25x1,5 pour câbles Ø 9 à Ø 14 mm / Branchement électrique simplifié grâce à un connecteur externe prise-fiche étanche QUICK, équipé d'un câble / Les versions LED sont fournies avec alimentation 230/240 V / Version dimmable 1-10 V / Chaque LED est associée à un dispositif électronique de sécurité (NUD), avec jonction continue en cas de panne / Visserie extérieure en acier inoxydable / Système "SECURE LIGHT DISTRIBUTION" qui garantit l'uniformité de la distribution lumineuse notamment en cas d'inefficacité de quelques LED / Peinture en poudre polyester très haute résistance aux rayons UV et aux agents atmosphériques en 13 étapes / Classe II | LED Poller- und Gartenleuchte | Mast- en tuinarmaturen 4000K n. 6 LED - 11 W Power LED dimbaar 1-10 V cirkelvormige Optiek | Mastarmatuur voor algemene verlichting buiten bestaande uit: Behuizing van spuitgietaluminium gelakt met polyester poederlak / Verbinding aan de mast vanspuitgiet aluminium met polyester poedercoating, geschikt voor masten Ø 60 - Ø 76 mm / Pakking in slijtvast siliconen / Scheurbestendige kabelklem M25x1.5 voor kabels Ø 9 - Ø 14 mm / Externe elektrische aansluiting met een waterdichte stekker-stopcontact QUICK, compleet met kabel / De LED versies zijn voorzien van een 220/240 V 50/60 Hz netvoeding / Dimbare versie 1 -10 V / Iedere LED is gekoppeld aan een elektronisch veiligheidsmechanisme (NUD) dat in staat is tot een bypass in geval van defecten / Externe schroeven van roestvrij staal / Systeem "SECURE LIGHT DISTRIBUTION" dat de uniformiteit van de lichtverdeling garandeer ook in geval van slechte werking van een van de LED / Het coatingproces is uitgevoerd met 13 verschillende passages met polyestherpoeder, zeer UV en weerbestendig / Klasse II | Stadsverlichting | https://cdn.light-performer.com/product_images/spillo_FP_09_lp.jpg | SPILLO_FP_09.JPG | http://www.performanceinlighting.com/fr/fr/prod-303494 | http://www.performanceinlighting.com/nl/nl/prod-303494 | YES | YES |  | Released | 303494
OUTDOOR | URBAN | O UR AREA LIGHTING PF | SPILLO | 303739 | SPILLO MINI POST9L 1-10V 16W 3K AN96 | SPILLO MINI POST9L 1-10V 16W 500MA 3K AN | 656 | 0 | 0 | 0 | 0 | 1 | 0 | 0 | 0 | 1 | 1 | 5.07 | 7.31 | KG | 0.195 | M3 | 0.395 | 0.385 | 1.28 | M | 8018367625158 | 94054239 | Anthracite | Antraciet | Aménagement urbain | Appareil de jardin sur poteau pour un éclairage général, composé de: Corps en aluminium moulé sous pression peint par poudre polyester / Adaptateur en aluminium moulé sous pression pour mâts Ø 60 - Ø 76 mm, peint par poudrage polyester / Joint en silicone anti vieillissement / Presse-étoupe à amarrage M25x1,5 pour câbles Ø 9 à Ø 14 mm / Branchement électrique simplifié grâce à un connecteur externe prise-fiche étanche QUICK, équipé d'un câble / Les versions LED sont fournies avec alimentation 230/240 V / Version dimmable 1-10 V / Chaque LED est associée à un dispositif électronique de sécurité (NUD), avec jonction continue en cas de panne / Visserie extérieure en acier inoxydable / Système "SECURE LIGHT DISTRIBUTION" qui garantit l'uniformité de la distribution lumineuse notamment en cas d'inefficacité de quelques LED / Peinture en poudre polyester très haute résistance aux rayons UV et aux agents atmosphériques en 13 étapes / Classe II | Aménagement urbain | Stadsverlichting | Mastarmatuur voor algemene verlichting buiten bestaande uit: Behuizing van spuitgietaluminium gelakt met polyester poederlak / Verbinding aan de mast vanspuitgiet aluminium met polyester poedercoating, geschikt voor masten Ø 60 - Ø 76 mm / Pakking in slijtvast siliconen / Scheurbestendige kabelklem M25x1.5 voor kabels Ø 9 - Ø 14 mm / Externe elektrische aansluiting met een waterdichte stekker-stopcontact QUICK, compleet met kabel / De LED versies zijn voorzien van een 220/240 V 50/60 Hz netvoeding / Dimbare versie 1 -10 V / Iedere LED is gekoppeld aan een elektronisch veiligheidsmechanisme (NUD) dat in staat is tot een bypass in geval van defecten / Externe schroeven van roestvrij staal / Systeem "SECURE LIGHT DISTRIBUTION" dat de uniformiteit van de lichtverdeling garandeer ook in geval van slechte werking van een van de LED / Het coatingproces is uitgevoerd met 13 verschillende passages met polyestherpoeder, zeer UV en weerbestendig / Klasse II | Stadsverlichting | https://cdn.light-performer.com/product_images/spillo_FP_08_lp.jpg | SPILLO_FP_08.JPG | http://www.performanceinlighting.com/fr/fr/prod-303739 | http://www.performanceinlighting.com/nl/nl/prod-303739 | NO | YES |  | Released | 303739
OUTDOOR | URBAN | O UR AREA LIGHTING PF | SPILLO | 303496 | SPILLO MINI POST9L 1-10V 16W 500MA 4K AN | SPILLO MINI POST9L C/EW 16W 4K ANTR. | 656 | 0 | 0 | 0 | 0 | 1 | 0 | 0 | 0 | 1 | 1 | 5.106 | 7.341 | KG | 0.195 | M3 | 0.395 | 0.385 | 1.28 | M | 8018367615005 | 94054239 | Anthracite | Antraciet | Bornes & Jardins 4000K n. 9 LED - 16 W Power LED Ó intensité réglable 1-10 V Optique circulaire | Appareil de jardin sur poteau pour un éclairage général, composé de: Corps en aluminium moulé sous pression peint par poudre polyester / Adaptateur en aluminium moulé sous pression pour mâts Ø 60 - Ø 76 mm, peint par poudrage polyester / Joint en silicone anti vieillissement / Presse-étoupe à amarrage M25x1,5 pour câbles Ø 9 à Ø 14 mm / Branchement électrique simplifié grâce à un connecteur externe prise-fiche étanche QUICK, équipé d'un câble / Les versions LED sont fournies avec alimentation 230/240 V / Version dimmable 1-10 V / Chaque LED est associée à un dispositif électronique de sécurité (NUD), avec jonction continue en cas de panne / Visserie extérieure en acier inoxydable / Système "SECURE LIGHT DISTRIBUTION" qui garantit l'uniformité de la distribution lumineuse notamment en cas d'inefficacité de quelques LED / Peinture en poudre polyester très haute résistance aux rayons UV et aux agents atmosphériques en 13 étapes / Classe II | LED Poller- und Gartenleuchte | Mast- en tuinarmaturen 4000K n. 9 LED - 16 W Power LED dimbaar 1-10 V cirkelvormige Optiek | Mastarmatuur voor algemene verlichting buiten bestaande uit: Behuizing van spuitgietaluminium gelakt met polyester poederlak / Verbinding aan de mast vanspuitgiet aluminium met polyester poedercoating, geschikt voor masten Ø 60 - Ø 76 mm / Pakking in slijtvast siliconen / Scheurbestendige kabelklem M25x1.5 voor kabels Ø 9 - Ø 14 mm / Externe elektrische aansluiting met een waterdichte stekker-stopcontact QUICK, compleet met kabel / De LED versies zijn voorzien van een 220/240 V 50/60 Hz netvoeding / Dimbare versie 1 -10 V / Iedere LED is gekoppeld aan een elektronisch veiligheidsmechanisme (NUD) dat in staat is tot een bypass in geval van defecten / Externe schroeven van roestvrij staal / Systeem "SECURE LIGHT DISTRIBUTION" dat de uniformiteit van de lichtverdeling garandeer ook in geval van slechte werking van een van de LED / Het coatingproces is uitgevoerd met 13 verschillende passages met polyestherpoeder, zeer UV en weerbestendig / Klasse II | Stadsverlichting | https://cdn.light-performer.com/product_images/spillo_FP_07_lp.jpg | SPILLO_FP_07.JPG | http://www.performanceinlighting.com/fr/fr/prod-303496 | http://www.performanceinlighting.com/nl/nl/prod-303496 | YES | YES |  | Released | 303496
OUTDOOR | URBAN | O UR AREA LIGHTING PF | SPILLO | 303737 | SPILLOMINI POST6L1-10V 11W 500MA 3K AN96 | SPILLO MINI POST6L 1-10V 11W 500MA 3K AN | 548 | 0 | 0 | 0 | 0 | 1 | 0 | 0 | 0 | 1 | 1 | 5.352 | 7.592 | KG | 0.195 | M3 | 0.395 | 0.385 | 1.28 | M | 8018367618877 | 94054239 | Anthracite | Antraciet | Aménagement urbain | Appareil de jardin sur poteau pour un éclairage général, composé de: Corps en aluminium moulé sous pression peint par poudre polyester / Adaptateur en aluminium moulé sous pression pour mâts Ø 60 - Ø 76 mm, peint par poudrage polyester / Joint en silicone anti vieillissement / Presse-étoupe à amarrage M25x1,5 pour câbles Ø 9 à Ø 14 mm / Branchement électrique simplifié grâce à un connecteur externe prise-fiche étanche QUICK, équipé d'un câble / Les versions LED sont fournies avec alimentation 230/240 V / Version dimmable 1-10 V / Chaque LED est associée à un dispositif électronique de sécurité (NUD), avec jonction continue en cas de panne / Visserie extérieure en acier inoxydable / Système "SECURE LIGHT DISTRIBUTION" qui garantit l'uniformité de la distribution lumineuse notamment en cas d'inefficacité de quelques LED / Peinture en poudre polyester très haute résistance aux rayons UV et aux agents atmosphériques en 13 étapes / Classe II | Aménagement urbain | Stadsverlichting | Mastarmatuur voor algemene verlichting buiten bestaande uit: Behuizing van spuitgietaluminium gelakt met polyester poederlak / Verbinding aan de mast vanspuitgiet aluminium met polyester poedercoating, geschikt voor masten Ø 60 - Ø 76 mm / Pakking in slijtvast siliconen / Scheurbestendige kabelklem M25x1.5 voor kabels Ø 9 - Ø 14 mm / Externe elektrische aansluiting met een waterdichte stekker-stopcontact QUICK, compleet met kabel / De LED versies zijn voorzien van een 220/240 V 50/60 Hz netvoeding / Dimbare versie 1 -10 V / Iedere LED is gekoppeld aan een elektronisch veiligheidsmechanisme (NUD) dat in staat is tot een bypass in geval van defecten / Externe schroeven van roestvrij staal / Systeem "SECURE LIGHT DISTRIBUTION" dat de uniformiteit van de lichtverdeling garandeer ook in geval van slechte werking van een van de LED / Het coatingproces is uitgevoerd met 13 verschillende passages met polyestherpoeder, zeer UV en weerbestendig / Klasse II | Stadsverlichting | https://cdn.light-performer.com/product_images/spillo_FP_10_lp.jpg | SPILLO_FP_10.JPG | http://www.performanceinlighting.com/fr/fr/prod-303737 | http://www.performanceinlighting.com/nl/nl/prod-303737 | NO | YES |  | Released | 303737
OUTDOOR | PROFESSIONAL | O PR HIGH POWER FLOODLIGHTS AND SPORT AREAS AC | SQUARE PRO | 14476094 | DRIVER BOX 1100W 1,8A-4CH | SQUARE PRO DRIVER BOX 1100W 1,8A-4CH | 1468 | 0 | 0 | 0 | 0 | 0 | 0 | 0 | 0 | 1 | 1 | 13.4 | 14.05 | KG | 0.037 | M3 | 0.51 | 0.43 | 0.17 | M | 8021944110022 | 85044095 |  |  | DRIVER BOX 1100W 1,8A 4CH | DRIVER BOX 1100W 1,8A 4CH | Boîtier d’alimentation | DRIVER BOX 1100W 1,8A 4CH | DRIVER BOX 1100W 1,8A 4CH | Voedingsbox | https://www.performanceinlighting.com/media2/img/prodotti/FULL/SQUARE_PRO_DRIVER_BOX_FAS_01.JPG | Square pro Driver IP66.jpg | http://www.performanceinlighting.com/fr/fr/prod-14476094 | http://www.performanceinlighting.com/nl/nl/prod-14476094 | YES | YES |  | Released | 14476094
OUTDOOR | PROFESSIONAL | O PR HIGH POWER FLOODLIGHTS AND SPORT AREAS AC | SQUARE PRO | 3103468 | DRIVER BOX 1100W 1,8A-4CH 1/10V 380-415V | DRIVER BOX 1100W 1,8A-4CH 1/10V 380-415V | 2415 | 0 | 0 | 0 | 0 | 0 | 0 | 0 | 0 | 1 | 1 | 12.149 | 12.798 | KG | 0.037 | M3 | 0.51 | 0.43 | 0.17 | M | 8021944138163 | 85044095 |  |  | DRIVER BOX | DRIVER BOX 1100W 1,8A-4CH 1/10V 380-415V | DRIVER BOX | DRIVER BOX | DRIVER BOX 1100W 1,8A-4CH 1/10V 380-415V | DRIVER BOX | https://www.performanceinlighting.com/media2/img/prodotti/FULL/SQUARE_PRO_DRIVER_BOX_FAS_01.JPG | Square pro Driver IP66.jpg |  |  | NO | NO |  | Phase Out | 3103468
OUTDOOR | PROFESSIONAL | O PR HIGH POWER FLOODLIGHTS AND SPORT AREAS AC | SQUARE PRO | 3103471 | DRIVER BOX 1100W 1,8A-4CH DALI 380-415V | DRIVER BOX 1100W 1,8A-4CH DALI 380-415V | 2415 | 0 | 0 | 0 | 0 | 0 | 0 | 0 | 0 | 1 | 1 | 12.149 | 12.798 | KG | 0.037 | M3 | 0.51 | 0.43 | 0.17 | M | 8021944138149 | 85044095 |  |  | DRIVER BOX | DRIVER BOX 1100W 1,8A-4CH DALI 380-415V | DRIVER BOX | DRIVER BOX | DRIVER BOX 1100W 1,8A-4CH DALI 380-415V | DRIVER BOX | https://www.performanceinlighting.com/media2/img/prodotti/FULL/SQUARE_PRO_DRIVER_BOX_FAS_01.JPG | Square pro Driver IP66.jpg |  |  | NO | NO |  | Phase Out | 3103471
OUTDOOR | PROFESSIONAL | O PR HIGH POWER FLOODLIGHTS AND SPORT AREAS AC | SQUARE PRO | 310988 | DRIVER BOX 1100W 1,8A-4CH-DIM DALI | SQUARE PRO DRIV BOX 1100W 1,8A-4CH DALI | 1718 | 0 | 0 | 0 | 0 | 0 | 0 | 0 | 0 | 1 | 1 | 13.4 | 14.05 | KG | 0.037 | M3 | 0.51 | 0.43 | 0.17 | M | 8021944121325 | 85044095 |  |  | DRIVER BOX | DRIVER BOX 1100W 1,8A-4CH-DIM DALI | DRIVER BOX | DRIVER BOX | DRIVER BOX 1100W 1,8A-4CH-DIM DALI | DRIVER BOX | https://www.performanceinlighting.com/media2/img/prodotti/FULL/SQUARE_PRO_DRIVER_BOX_FAS_01.JPG | 14476094.jpg | http://www.performanceinlighting.com/fr/fr/prod-310988 | http://www.performanceinlighting.com/nl/nl/prod-310988 | YES | YES |  | Released | 310988
OUTDOOR | PROFESSIONAL | O PR HIGH POWER FLOODLIGHTS AND SPORT AREAS AC | SQUARE PRO | 3119979 | DRIVER BOX 1100W 1,8A-4CH-DMX 220-240V | DRIVER BOX 1100W 1,8A-4CH-DMX 220-240V | 1718 | 0 | 0 | 0 | 0 | 0 | 0 | 0 | 0 | 1 | 1 | 13.4 | 14.05 | KG | 0.037 | M3 | 0.51 | 0.43 | 0.17 | M | 8018367738346 | 85044095 |  |  | DRIVER BOX | DRIVER BOX 1100W 1,8A-4CH-DMX 220-240V | DRIVER BOX | DRIVER BOX | DRIVER BOX 1100W 1,8A-4CH-DMX 220-240V | DRIVER BOX |  |  | http://www.performanceinlighting.com/fr/fr/prod-3119979 | http://www.performanceinlighting.com/nl/nl/prod-3119979 | YES | YES | X | Pre Phase in | 3119979
OUTDOOR | PROFESSIONAL | O PR HIGH POWER FLOODLIGHTS AND SPORT AREAS AC | SQUARE PRO | 3104828 | DRIVER BOX 470/2 1,1A 470W-2CH-DALI | DRIVER BOX 470/2 1,1A 470W-2CH-DALI | 641 | 0 | 0 | 0 | 0 | 0 | 0 | 0 | 0 | 1 | 1 | 9 | 9.65 | KG | 0.037 | M3 | 0.51 | 0.43 | 0.17 | M | 8021944135124 | 85044095 |  |  | DRIVER BOX | DRIVER BOX 470/2 1,1A 470W-2CH-DALI | DRIVER BOX | DRIVER BOX | DRIVER BOX 470/2 1,1A 470W-2CH-DALI | DRIVER BOX | https://www.performanceinlighting.com/media2/img/prodotti/FULL/SQUARE_PRO_DRIVER_BOX_FAS_01.JPG | Square pro Driver IP66.jpg | http://www.performanceinlighting.com/fr/fr/prod-3104828 | http://www.performanceinlighting.com/nl/nl/prod-3104828 | YES | YES |  | Released | 3104828
OUTDOOR | PROFESSIONAL | O PR HIGH POWER FLOODLIGHTS AND SPORT AREAS AC | SQUARE PRO | 3105745 | DRIVER BOX 470/2 1,1A-2CH-1/10V 380-415V | DRIVER BOX 470/2 1,1A-2CH-1/10V 380-415V | 1237 | 0 | 0 | 0 | 0 | 0 | 0 | 0 | 0 | 1 | 1 | 9 | 9.65 | KG | 0.121 | M3 | 0.51 | 0.43 | 0.17 | M | 8021944138019 | 85044095 |  |  | DRIVER BOX | DRIVER BOX 470/2 1,1A-2CH-1/10V 380-415V | DRIVER BOX | DRIVER BOX | DRIVER BOX 470/2 1,1A-2CH-1/10V 380-415V | DRIVER BOX | https://www.performanceinlighting.com/media2/img/prodotti/FULL/SQUARE_PRO_DRIVER_BOX_FAS_01.JPG | Square pro Driver IP66.jpg |  |  | NO | NO |  | Phase Out | 3105745
OUTDOOR | PROFESSIONAL | O PR HIGH POWER FLOODLIGHTS AND SPORT AREAS AC | SQUARE PRO | 3105743 | DRIVER BOX 470/2 1,1A-2CH-DALI 380-415V | DRIVER BOX 470/2 1,1A-2CH-DALI 380-415V | 1237 | 0 | 0 | 0 | 0 | 0 | 0 | 0 | 0 | 1 | 1 | 9 | 9.65 | KG | 0.121 | M3 | 0.51 | 0.43 | 0.17 | M | 8021944137999 | 85044095 |  |  | DRIVER BOX | DRIVER BOX 470/2 1,1A-2CH-DALI 380-415V | DRIVER BOX | DRIVER BOX | DRIVER BOX 470/2 1,1A-2CH-DALI 380-415V | DRIVER BOX | https://www.performanceinlighting.com/media2/img/prodotti/FULL/SQUARE_PRO_DRIVER_BOX_FAS_01.JPG | Square pro Driver IP66.jpg |  |  | NO | NO |  | Phase Out | 3105743
OUTDOOR | PROFESSIONAL | O PR HIGH POWER FLOODLIGHTS AND SPORT AREAS AC | SQUARE PRO | 3104832 | DRIVER BOX 550/2 1,4A 540W-2CH-DALI | DRIVER BOX 550/2 1,4A 540W-2CH-DALI | 641 | 0 | 0 | 0 | 0 | 0 | 0 | 0 | 0 | 1 | 1 | 9 | 9.65 | KG | 0.037 | M3 | 0.51 | 0.43 | 0.17 | M | 8021944135131 | 85044095 |  |  | DRIVER BOX | DRIVER BOX 550/2 1,4A 540W-2CH-DALI | DRIVER BOX | DRIVER BOX | DRIVER BOX 550/2 1,4A 540W-2CH-DALI | DRIVER BOX | https://www.performanceinlighting.com/media2/img/prodotti/FULL/SQUARE_PRO_DRIVER_BOX_FAS_01.JPG | Square pro Driver IP66.jpg |  |  | NO | NO |  | Phase Out | 3104832
OUTDOOR | PROFESSIONAL | O PR HIGH POWER FLOODLIGHTS AND SPORT AREAS AC | SQUARE PRO | 3103466 | DRIVER BOX 600W 1,4A-2CH-1/10V 380-415V | DRIVER BOX 600W 1,4A-2CH-1/10V 380-415V | 1300 | 0 | 0 | 0 | 0 | 0 | 0 | 0 | 0 | 1 | 1 | 8.021 | 8.67 | KG | 0.037 | M3 | 0.51 | 0.43 | 0.17 | M | 8021944138132 | 85044095 |  |  | DRIVER BOX | DRIVER BOX 600W 1,4A-2CH-1/10V 380-415V | DRIVER BOX | DRIVER BOX | DRIVER BOX 600W 1,4A-2CH-1/10V 380-415V | DRIVER BOX | https://cdn.light-performer.com/product_images/SQUARE_PRO_driver_box_FAS_01_lp.jpg | Square pro Driver IP66.jpg |  |  | NO | NO |  | Phase Out | 3103466
OUTDOOR | PROFESSIONAL | O PR HIGH POWER FLOODLIGHTS AND SPORT AREAS AC | SQUARE PRO | 3103469 | DRIVER BOX 600W 1,4A-2CH-DALI 380-415V | DRIVER BOX 600W 1,4A-2CH-DALI 380-415V | 1300 | 0 | 0 | 0 | 0 | 0 | 0 | 0 | 0 | 1 | 1 | 8.021 | 8.67 | KG | 0.037 | M3 | 0.51 | 0.43 | 0.17 | M | 8021944138156 | 85044095 |  |  | DRIVER BOX | DRIVER BOX 600W 1,4A-2CH-DALI 380-415V | DRIVER BOX | DRIVER BOX | DRIVER BOX 600W 1,4A-2CH-DALI 380-415V | DRIVER BOX | https://cdn.light-performer.com/product_images/SQUARE_PRO_driver_box_FAS_01_lp.jpg | Square pro Driver IP66.jpg |  |  | NO | NO |  | Phase Out | 3103469
OUTDOOR | PROFESSIONAL | O PR HIGH POWER FLOODLIGHTS AND SPORT AREAS AC | SQUARE PRO | 14473894 | DRIVER BOX 600W 1,4A-2CH-DIM 1-10V | SQUARE PRO DRIVER BOX 600W 1,4A-2CH | 964 | 0 | 0 | 0 | 0 | 0 | 0 | 0 | 0 | 1 | 1 | 9 | 9.65 | KG | 0.037 | M3 | 0.51 | 0.43 | 0.17 | M | 8021944106834 | 85044095 |  |  | DRIVER BOX | DRIVER BOX 600W 1,4A-2CH-DIM 1-10V | DRIVER BOX | DRIVER BOX | DRIVER BOX 600W 1,4A-2CH-DIM 1-10V | DRIVER BOX | https://www.performanceinlighting.com/media2/img/prodotti/FULL/SQUARE_PRO_DRIVER_BOX_FAS_01.JPG | Square pro Driver IP66.jpg | http://www.performanceinlighting.com/fr/fr/prod-14473894 | http://www.performanceinlighting.com/nl/nl/prod-14473894 | YES | YES |  | Released | 14473894
OUTDOOR | PROFESSIONAL | O PR HIGH POWER FLOODLIGHTS AND SPORT AREAS AC | SQUARE PRO | 14473994 | DRIVER BOX 600W 1,4A-2CH-DIM DALI | SQUARE PRO DRIVER BOX 600W 2CH-DIM DALI | 964 | 0 | 0 | 0 | 0 | 0 | 0 | 0 | 0 | 1 | 1 | 9 | 9.65 | KG | 0.037 | M3 | 0.51 | 0.43 | 0.17 | M | 8021944106841 | 85044095 |  |  | DRIVER BOX | DRIVER BOX 600W 1,4A-2CH-DIM DALI | DRIVER BOX | DRIVER BOX | DRIVER BOX 600W 1,4A-2CH-DIM DALI | DRIVER BOX | https://www.performanceinlighting.com/media2/img/prodotti/FULL/SQUARE_PRO_DRIVER_BOX_FAS_01.JPG | Square pro Driver IP66.jpg | http://www.performanceinlighting.com/fr/fr/prod-14473994 | http://www.performanceinlighting.com/nl/nl/prod-14473994 | YES | YES |  | Released | 14473994
OUTDOOR | PROFESSIONAL | O PR HIGH POWER FLOODLIGHTS AND SPORT AREAS AC | SQUARE PRO | 3119981 | DRIVER BOX 600W 1,4A-2CH-DMX 220-240V | DRIVER BOX 600W 1,4A-2CH-DMX 220-240V | 964 | 0 | 0 | 0 | 0 | 0 | 0 | 0 | 0 | 1 | 1 | 13.4 | 14.05 | KG | 0.037 | M3 | 0.51 | 0.43 | 0.17 | M | 8018367738360 | 85044095 |  |  | DRIVER BOX | #N/A | DRIVER BOX | #N/A | #N/A | DRIVER BOX |  |  | http://www.performanceinlighting.com/fr/fr/prod-3119981 | http://www.performanceinlighting.com/nl/nl/prod-3119981 | YES | YES |  | Pre Phase in | 3119981
OUTDOOR | PROFESSIONAL | O PR HIGH POWER FLOODLIGHTS AND SPORT AREAS AC | SQUARE PRO | 3104813 | DRIVER BOX 710/3 1,1A 750W-3CH-DALI | DRIVER BOX 710/3 1,1A 750W-3CH-DALI | 868 | 0 | 0 | 0 | 0 | 0 | 0 | 0 | 0 | 1 | 1 | 10 | 10.8 | KG | 0.037 | M3 | 0.51 | 0.43 | 0.17 | M | 8021944135117 | 85044095 |  |  | DRIVER BOX | DRIVER BOX 710/3 1,1A 750W-3CH-DALI | DRIVER BOX | DRIVER BOX | DRIVER BOX 710/3 1,1A 750W-3CH-DALI | DRIVER BOX | https://www.performanceinlighting.com/media2/img/prodotti/FULL/SQUARE_PRO_DRIVER_BOX_FAS_01.JPG | Square pro Driver IP66.jpg | http://www.performanceinlighting.com/fr/fr/prod-3104813 | http://www.performanceinlighting.com/nl/nl/prod-3104813 | YES | YES |  | Released | 3104813
OUTDOOR | PROFESSIONAL | O PR HIGH POWER FLOODLIGHTS AND SPORT AREAS AC | SQUARE PRO | 3105746 | DRIVER BOX 710/3 1,1A-3CH-1/10V 380-415 | DRIVER BOX 710/3 1,1A-3CH-1/10V 380-415 | 1663 | 0 | 0 | 0 | 0 | 0 | 0 | 0 | 0 | 1 | 1 | 10 | 10.8 | KG | 0.037 | M3 | 0.51 | 0.43 | 0.17 | M | 8021944138026 | 85044095 |  |  | DRIVER BOX | DRIVER BOX 710/3 1,1A-3CH-1/10V 380-415 | DRIVER BOX | DRIVER BOX | DRIVER BOX 710/3 1,1A-3CH-1/10V 380-415 | DRIVER BOX | https://www.performanceinlighting.com/media2/img/prodotti/FULL/SQUARE_PRO_DRIVER_BOX_FAS_01.JPG | Square pro Driver IP66.jpg |  |  | NO | NO |  | Phase Out | 3105746
OUTDOOR | PROFESSIONAL | O PR HIGH POWER FLOODLIGHTS AND SPORT AREAS AC | SQUARE PRO | 3105744 | DRIVER BOX 710/3 1,1A-3CH-DALI 380-415V | DRIVER BOX 710/3 1,1A-3CH-DALI 380-415V | 1663 | 0 | 0 | 0 | 0 | 0 | 0 | 0 | 0 | 1 | 1 | 10 | 10.8 | KG | 0.037 | M3 | 0.51 | 0.43 | 0.17 | M | 8021944138002 | 85044095 |  |  | DRIVER BOX | DRIVER BOX 710/3 1,1A-3CH-DALI 380-415V | DRIVER BOX | DRIVER BOX | DRIVER BOX 710/3 1,1A-3CH-DALI 380-415V | DRIVER BOX | https://www.performanceinlighting.com/media2/img/prodotti/FULL/SQUARE_PRO_DRIVER_BOX_FAS_01.JPG | Square pro Driver IP66.jpg |  |  | NO | NO |  | Phase Out | 3105744
OUTDOOR | PROFESSIONAL | O PR HIGH POWER FLOODLIGHTS AND SPORT AREAS AC | SQUARE PRO | 3104831 | DRIVER BOX 830/3 1,4A 900W-3CH-DALI | DRIVER BOX 830/3 1,4A 900W-3CH-DALI | 868 | 0 | 0 | 0 | 0 | 0 | 0 | 0 | 0 | 1 | 1 | 10 | 10.8 | KG | 0.037 | M3 | 0.51 | 0.43 | 0.17 | M | 8021944135100 | 85044095 |  |  | DRIVER BOX | DRIVER BOX 830/3 1,4A 900W-3CH-DALI | DRIVER BOX | DRIVER BOX | DRIVER BOX 830/3 1,4A 900W-3CH-DALI | DRIVER BOX | https://www.performanceinlighting.com/media2/img/prodotti/FULL/SQUARE_PRO_DRIVER_BOX_FAS_01.JPG | Square pro Driver IP66.jpg |  |  | NO | NO |  | Phase Out | 3104831
OUTDOOR | PROFESSIONAL | O PR HIGH POWER FLOODLIGHTS AND SPORT AREAS AC | SQUARE PRO | 14474094 | DRIVER BOX 900W 1,4A-3CH | SQUARE PRO DRIVER BOX 900W 1,4A-3CH | 1208 | 0 | 0 | 0 | 0 | 0 | 0 | 0 | 0 | 1 | 1 | 10.6 | 11.3 | KG | 0.037 | M3 | 0.51 | 0.43 | 0.17 | M | 8021944106322 | 85044095 |  |  | DRIVER BOX | DRIVER BOX 900W 1,4A-3CH | DRIVER BOX | DRIVER BOX | DRIVER BOX 900W 1,4A-3CH | DRIVER BOX | https://www.performanceinlighting.com/media2/img/prodotti/FULL/SQUARE_PRO_DRIVER_BOX_FAS_01.JPG | Square pro Driver IP66.jpg | http://www.performanceinlighting.com/fr/fr/prod-14474094 | http://www.performanceinlighting.com/nl/nl/prod-14474094 | YES | YES |  | Released | 14474094
OUTDOOR | PROFESSIONAL | O PR HIGH POWER FLOODLIGHTS AND SPORT AREAS AC | SQUARE PRO | 3103467 | DRIVER BOX 900W 1,4A-3CH 1/10V 380-415V | DRIVER BOX 900W 1,4A-3CH 1/10V 380-415V | 1663 | 0 | 0 | 0 | 0 | 0 | 0 | 0 | 0 | 1 | 1 | 10.719 | 11.368 | KG | 0.037 | M3 | 0.51 | 0.43 | 0.17 | M | 8021944133489 | 85044095 |  |  | DRIVER BOX | DRIVER BOX 900W 1,4A-3CH 1/10V 380-415V | DRIVER BOX | DRIVER BOX | DRIVER BOX 900W 1,4A-3CH 1/10V 380-415V | DRIVER BOX | https://cdn.light-performer.com/product_images/SQUARE_PRO_driver_box_FAS_01_lp.jpg | Square pro Driver IP66.jpg |  |  | NO | NO |  | Phase Out | 3103467
OUTDOOR | PROFESSIONAL | O PR HIGH POWER FLOODLIGHTS AND SPORT AREAS AC | SQUARE PRO | 3103470 | DRIVER BOX 900W 1,4A-3CH DALI 380-415V | DRIVER BOX 900W 1,4A-3CH DALI 380-415V | 1747 | 0 | 0 | 0 | 0 | 0 | 0 | 0 | 0 | 1 | 1 | 10.719 | 11.368 | KG | 0.037 | M3 | 0.51 | 0.43 | 0.17 | M | 8021944138170 | 85044095 |  |  | DRIVER BOX | DRIVER BOX 900W 1,4A-3CH DALI 380-415V | DRIVER BOX | DRIVER BOX | DRIVER BOX 900W 1,4A-3CH DALI 380-415V | DRIVER BOX | https://cdn.light-performer.com/product_images/SQUARE_PRO_driver_box_FAS_01_lp.jpg | Square pro Driver IP66.jpg |  |  | NO | NO |  | Phase Out | 3103470
OUTDOOR | PROFESSIONAL | O PR HIGH POWER FLOODLIGHTS AND SPORT AREAS AC | SQUARE PRO | 14474194 | DRIVER BOX 900W 1,4A-3CH-DIM DALI | SQUARE PRO DRIVER BOX 900W 3CH-DIM DALI | 1208 | 0 | 0 | 0 | 0 | 0 | 0 | 0 | 0 | 1 | 1 | 10 | 10.8 | KG | 0.037 | M3 | 0.51 | 0.43 | 0.17 | M | 8021944106827 | 85044095 |  |  | DRIVER BOX | DRIVER BOX 900W 1,4A-3CH-DIM DALI | DRIVER BOX | DRIVER BOX | DRIVER BOX 900W 1,4A-3CH-DIM DALI | DRIVER BOX | https://www.performanceinlighting.com/media2/img/prodotti/FULL/SQUARE_PRO_DRIVER_BOX_FAS_01.JPG | Square pro Driver IP66.jpg | http://www.performanceinlighting.com/fr/fr/prod-14474194 | http://www.performanceinlighting.com/nl/nl/prod-14474194 | YES | YES |  | Released | 14474194
OUTDOOR | PROFESSIONAL | O PR HIGH POWER FLOODLIGHTS AND SPORT AREAS AC | SQUARE PRO | 3119980 | DRIVER BOX 900W 1,4A-3CH-DMX 220-240V | DRIVER BOX 900W 1,4A-3CH-DMX 220-240V | 1208 | 0 | 0 | 0 | 0 | 0 | 0 | 0 | 0 | 1 | 1 | 13.4 | 14.05 | KG | 0.037 | M3 | 0.51 | 0.43 | 0.17 | M | 8018367738353 | 85044095 |  |  | DRIVER BOX | DRIVER BOX 900W 1,4A-3CH-DMX 220-240V | DRIVER BOX | DRIVER BOX | DRIVER BOX 900W 1,4A-3CH-DMX 220-240V | DRIVER BOX |  |  | http://www.performanceinlighting.com/fr/fr/prod-3119980 | http://www.performanceinlighting.com/nl/nl/prod-3119980 | YES | YES |  | Pre Phase in | 3119980
OUTDOOR | PROFESSIONAL | O PR HIGH POWER FLOODLIGHTS AND SPORT AREAS AC | SQUARE PRO | 3103462 | DRIVER UNIT 1100W 1,8A-4CH 1/10V 380-415 | DRIVER UNIT 1100W 1,8A-4CH 1/10V 380-415 | 2146 | 0 | 0 | 0 | 0 | 0 | 0 | 0 | 0 | 1 | 1 | 10.373 | 10.994 | KG | 0.037 | M3 | 0.51 | 0.43 | 0.17 | M | 8021944133502 | 85044095 |  |  | DRIVER UNIT | DRIVER UNIT 1100W 1,8A-4CH 1/10V 380-415 | DRIVER UNIT | DRIVER UNIT | DRIVER UNIT 1100W 1,8A-4CH 1/10V 380-415 | DRIVER UNIT | https://www.performanceinlighting.com/media2/img/prodotti/FULL/SQUARE_PRO_DRIVERS_4CH_FAS_02.JPG | Square pro Driver IP20.jpg |  |  | NO | NO |  | Phase Out | 3103462
OUTDOOR | PROFESSIONAL | O PR HIGH POWER FLOODLIGHTS AND SPORT AREAS AC | SQUARE PRO | 3103465 | DRIVER UNIT 1100W 1,8A-4CH DALI 380-415 | DRIVER UNIT 1100W 1,8A-4CH DALI 380-415 | 2146 | 0 | 0 | 0 | 0 | 0 | 0 | 0 | 0 | 1 | 1 | 10.373 | 10.994 | KG | 0.037 | M3 | 0.51 | 0.43 | 0.17 | M | 8021944133496 | 85044095 |  |  | DRIVER UNIT | DRIVER UNIT 1100W 1,8A-4CH DALI 380-415 | DRIVER UNIT | DRIVER UNIT | DRIVER UNIT 1100W 1,8A-4CH DALI 380-415 | DRIVER UNIT | https://www.performanceinlighting.com/media2/img/prodotti/FULL/SQUARE_PRO_DRIVERS_4CH_FAS_02.JPG | Square pro Driver IP20.jpg |  |  | NO | NO |  | Phase Out | 3103465
OUTDOOR | PROFESSIONAL | O PR HIGH POWER FLOODLIGHTS AND SPORT AREAS AC | SQUARE PRO | 3120125 | DRIVER UNIT 1100W 1,8A-4CH-DMX 220-240V | DRIVER UNIT 1100W 1,8A-4CH-DMX 220-240V | 1308 | 0 | 0 | 0 | 0 | 0 | 0 | 0 | 0 | 1 | 1 | 10.1 | 11 | KG | 0.017 | M3 | 0.57 | 0.43 | 0.07 | M | 8018367738407 | 85044095 |  |  | DRIVER BOX | DRIVER UNIT 1100W 1,8A-4CH-DMX 220-240V | DRIVER BOX | DRIVER BOX | DRIVER UNIT 1100W 1,8A-4CH-DMX 220-240V | DRIVER BOX |  |  | http://www.performanceinlighting.com/fr/fr/prod-3120125 | http://www.performanceinlighting.com/nl/nl/prod-3120125 | YES | YES |  | Pre Phase in | 3120125
OUTDOOR | PROFESSIONAL | O PR HIGH POWER FLOODLIGHTS AND SPORT AREAS AC | SQUARE PRO | 3104830 | DRIVER UNIT 470/2 1,1A 470W-2CH-DALI | DRIVER UNIT 470/2 1,1A 470W-2CH-DALI | 494 | 0 | 0 | 0 | 0 | 0 | 0 | 0 | 0 | 1 | 1 | 6.25 | 6.9 | KG | 0.011 | M3 | 0.55 | 0.27 | 0.07 | M | 8021944135162 | 85044095 |  |  | DRIVER UNIT | DRIVER UNIT 470/2 1,1A 470W-2CH-DALI | DRIVER UNIT | DRIVER UNIT | DRIVER UNIT 470/2 1,1A 470W-2CH-DALI | DRIVER UNIT | https://www.performanceinlighting.com/media2/img/prodotti/FULL/SQUARE_PRO_DRIVERS_2CH_FAS_02.JPG | Square pro Driver IP20.jpg | http://www.performanceinlighting.com/fr/fr/prod-3104830 | http://www.performanceinlighting.com/nl/nl/prod-3104830 | YES | YES |  | Released | 3104830
OUTDOOR | PROFESSIONAL | O PR HIGH POWER FLOODLIGHTS AND SPORT AREAS AC | SQUARE PRO | 3105741 | DRIVER UNIT 470/2 1,1A-2CH-1/10V 380-415 | DRIVER UNIT 470/2 1,1A-2CH-1/10V 380-415 | 1039 | 0 | 0 | 0 | 0 | 0 | 0 | 0 | 0 | 1 | 1 | 6.25 | 6.9 | KG | 0.011 | M3 | 0.55 | 0.27 | 0.07 | M | 8021944137982 | 85044095 |  |  | DRIVER UNIT | DRIVER UNIT 470/2 1,1A-2CH-1/10V 380-415 | DRIVER UNIT | DRIVER UNIT | DRIVER UNIT 470/2 1,1A-2CH-1/10V 380-415 | DRIVER UNIT | https://www.performanceinlighting.com/media2/img/prodotti/FULL/SQUARE_PRO_DRIVERS_2CH_FAS_02.JPG | Square pro Driver IP20.jpg |  |  | NO | NO |  | Phase Out | 3105741
OUTDOOR | PROFESSIONAL | O PR HIGH POWER FLOODLIGHTS AND SPORT AREAS AC | SQUARE PRO | 3105739 | DRIVER UNIT 470/2 1,1A-2CH-DALI 380-415V | DRIVER UNIT 470/2 1,1A-2CH-DALI 380-415V | 1039 | 0 | 0 | 0 | 0 | 0 | 0 | 0 | 0 | 1 | 1 | 6.25 | 6.9 | KG | 0.011 | M3 | 0.55 | 0.27 | 0.07 | M | 8021944137951 | 85044095 |  |  | DRIVER UNIT | DRIVER UNIT 470/2 1,1A-2CH-DALI 380-415V | DRIVER UNIT | DRIVER UNIT | DRIVER UNIT 470/2 1,1A-2CH-DALI 380-415V | DRIVER UNIT | https://www.performanceinlighting.com/media2/img/prodotti/FULL/SQUARE_PRO_DRIVERS_2CH_FAS_02.JPG | Square pro Driver IP20.jpg |  |  | NO | NO |  | Phase Out | 3105739
OUTDOOR | PROFESSIONAL | O PR HIGH POWER FLOODLIGHTS AND SPORT AREAS AC | SQUARE PRO | 3104834 | DRIVER UNIT 550/2 1,4A 540W-2CH-DALI | DRIVER UNIT 550/2 1,4A 540W-2CH-DALI | 494 | 0 | 0 | 0 | 0 | 0 | 0 | 0 | 0 | 1 | 1 | 6.25 | 6.9 | KG | 0.011 | M3 | 0.55 | 0.27 | 0.07 | M | 8021944135179 | 85044095 |  |  | DRIVER UNIT | DRIVER UNIT 550/2 1,4A 540W-2CH-DALI | DRIVER UNIT | DRIVER UNIT | DRIVER UNIT 550/2 1,4A 540W-2CH-DALI | DRIVER UNIT | https://www.performanceinlighting.com/media2/img/prodotti/FULL/SQUARE_PRO_DRIVERS_2CH_FAS_02.JPG | Square pro Driver IP20.jpg |  |  | NO | NO |  | Phase Out | 3104834
OUTDOOR | PROFESSIONAL | O PR HIGH POWER FLOODLIGHTS AND SPORT AREAS AC | SQUARE PRO | 3103460 | DRIVER UNIT 600W 1,4A-2CH-1/10V 380-415V | DRIVER UNIT 600W 1,4A-2CH-1/10V 380-415V | 1039 | 0 | 0 | 0 | 0 | 0 | 0 | 0 | 0 | 1 | 1 | 5.256 | 5.716 | KG | 0.01 | M3 | 0.55 | 0.27 | 0.07 | M | 8021944138033 | 85044095 |  |  | DRIVER UNIT | DRIVER UNIT 600W 1,4A-2CH-1/10V 380-415V | DRIVER UNIT | DRIVER UNIT | DRIVER UNIT 600W 1,4A-2CH-1/10V 380-415V | DRIVER UNIT | https://cdn.light-performer.com/product_images/SQUARE_PRO_drivers_2ch_FAS_02_lp.jpg | Square pro Driver IP20.jpg |  |  | NO | NO |  | Phase Out | 3103460
OUTDOOR | PROFESSIONAL | O PR HIGH POWER FLOODLIGHTS AND SPORT AREAS AC | SQUARE PRO | 3103463 | DRIVER UNIT 600W 1,4A-2CH-DALI 380-415V | DRIVER UNIT 600W 1,4A-2CH-DALI 380-415V | 1092 | 0 | 0 | 0 | 0 | 0 | 0 | 0 | 0 | 1 | 1 | 5.256 | 5.716 | KG | 0.01 | M3 | 0.55 | 0.27 | 0.07 | M | 8021944138040 | 85044095 |  |  | DRIVER BOX | DRIVER UNIT 600W 1,4A-2CH-DALI 380-415V | DRIVER BOX | DRIVER BOX | DRIVER UNIT 600W 1,4A-2CH-DALI 380-415V | DRIVER BOX | https://cdn.light-performer.com/product_images/SQUARE_PRO_drivers_2ch_FAS_02_lp.jpg | Square pro Driver IP20.jpg |  |  | NO | NO |  | Phase Out | 3103463
OUTDOOR | PROFESSIONAL | O PR HIGH POWER FLOODLIGHTS AND SPORT AREAS AC | SQUARE PRO | 3120127 | DRIVER UNIT 600W 1,4A-2CH-DMX 220-240V | DRIVER UNIT 600W 1,4A-2CH-DMX 220-240V | 841 | 0 | 0 | 0 | 0 | 0 | 0 | 0 | 0 | 1 | 1 | 6.25 | 6.9 | KG | 0.011 | M3 | 0.55 | 0.27 | 0.07 | M | 8018367738421 | 85044095 |  |  | DRIVER UNIT | DRIVER UNIT 600W 1,4A-2CH-DMX 220-240V | DRIVER BOX | DRIVER BOX | DRIVER UNIT 600W 1,4A-2CH-DMX 220-240V | DRIVER BOX |  |  | http://www.performanceinlighting.com/fr/fr/prod-3120127 | http://www.performanceinlighting.com/nl/nl/prod-3120127 | YES | YES |  | Pre Phase in | 3120127
OUTDOOR | PROFESSIONAL | O PR HIGH POWER FLOODLIGHTS AND SPORT AREAS AC | SQUARE PRO | 3104829 | DRIVER UNIT 710/3 1,1A 750W-3CH-DALI | DRIVER UNIT 710/3 1,1A 750W-3CH-DALI | 727 | 0 | 0 | 0 | 0 | 0 | 0 | 0 | 0 | 1 | 1 | 7.857 | 8.317 | KG | 0.015 | M3 | 0.55 | 0.4 | 0.07 | M | 8021944135148 | 85044095 |  |  | DRIVER UNIT | DRIVER UNIT 710/3 1,1A 750W-3CH-DALI | DRIVER UNIT | DRIVER UNIT | DRIVER UNIT 710/3 1,1A 750W-3CH-DALI | DRIVER UNIT | https://www.performanceinlighting.com/media2/img/prodotti/FULL/SQUARE_PRO_DRIVERS_3CH_FAS_02.JPG | Square pro Driver IP20.jpg | http://www.performanceinlighting.com/fr/fr/prod-3104829 | http://www.performanceinlighting.com/nl/nl/prod-3104829 | YES | YES |  | Released | 3104829
OUTDOOR | PROFESSIONAL | O PR HIGH POWER FLOODLIGHTS AND SPORT AREAS AC | SQUARE PRO | 3105742 | DRIVER UNIT 710/3 1,1A-3CH-1/10V 380-415 | DRIVER UNIT 710/3 1,1A-3CH-1/10V 380-415 | 1447 | 0 | 0 | 0 | 0 | 0 | 0 | 0 | 0 | 1 | 1 | 7.857 | 8.317 | KG | 0.015 | M3 | 0.55 | 0.4 | 0.07 | M | 8021944137975 | 85044095 |  |  | DRIVER UNIT | DRIVER UNIT 710/3 1,1A-3CH-1/10V 380-415 | DRIVER UNIT | DRIVER UNIT | DRIVER UNIT 710/3 1,1A-3CH-1/10V 380-415 | DRIVER UNIT | https://www.performanceinlighting.com/media2/img/prodotti/FULL/SQUARE_PRO_DRIVERS_3CH_FAS_02.JPG | Square pro Driver IP20.jpg |  |  | NO | NO |  | Phase Out | 3105742
OUTDOOR | PROFESSIONAL | O PR HIGH POWER FLOODLIGHTS AND SPORT AREAS AC | SQUARE PRO | 3105740 | DRIVER UNIT 710/3 1,1A-3CH-DALI 380-415V | DRIVER UNIT 710/3 1,1A-3CH-DALI 380-415V | 1447 | 0 | 0 | 0 | 0 | 0 | 0 | 0 | 0 | 1 | 1 | 7.857 | 8.317 | KG | 0.015 | M3 | 0.55 | 0.4 | 0.07 | M | 8021944137968 | 85044095 |  |  | DRIVER UNIT | DRIVER UNIT 710/3 1,1A-3CH-DALI 380-415V | DRIVER UNIT | DRIVER UNIT | DRIVER UNIT 710/3 1,1A-3CH-DALI 380-415V | DRIVER UNIT | https://www.performanceinlighting.com/media2/img/prodotti/FULL/SQUARE_PRO_DRIVERS_3CH_FAS_02.JPG | Square pro Driver IP20.jpg |  |  | NO | NO |  | Phase Out | 3105740
OUTDOOR | PROFESSIONAL | O PR HIGH POWER FLOODLIGHTS AND SPORT AREAS AC | SQUARE PRO | 3104833 | DRIVER UNIT 830/3 1,4A 900W-3CH-DALI | DRIVER UNIT 830/3 1,4A 900W-3CH-DALI | 727 | 0 | 0 | 0 | 0 | 0 | 0 | 0 | 0 | 1 | 1 | 7.85 | 8.55 | KG | 0.015 | M3 | 0.55 | 0.4 | 0.07 | M | 8021944135155 | 85044095 |  |  | DRIVER UNIT | DRIVER UNIT 830/3 1,4A 900W-3CH-DALI | DRIVER UNIT | DRIVER UNIT | DRIVER UNIT 830/3 1,4A 900W-3CH-DALI | DRIVER UNIT | https://www.performanceinlighting.com/media2/img/prodotti/FULL/SQUARE_PRO_DRIVERS_3CH_FAS_02.JPG | Square pro Driver IP20.jpg |  |  | NO | NO |  | Phase Out | 3104833
OUTDOOR | PROFESSIONAL | O PR HIGH POWER FLOODLIGHTS AND SPORT AREAS AC | SQUARE PRO | 3103461 | DRIVER UNIT 900W 1,4A-3CH 1/10V 380-415V | DRIVER UNIT 900W 1,4A-3CH 1/10V 380-415V | 1521 | 0 | 0 | 0 | 0 | 0 | 0 | 0 | 0 | 1 | 1 | 7.925 | 8.385 | KG | 0.01 | M3 | 0.55 | 0.27 | 0.07 | M | 8021944138057 | 85044095 |  |  | DRIVER UNIT | DRIVER UNIT 900W 1,4A-3CH 1/10V 380-415V | DRIVER BOX | DRIVER BOX | DRIVER UNIT 900W 1,4A-3CH 1/10V 380-415V | DRIVER UNIT | https://cdn.light-performer.com/product_images/SQUARE_PRO_drivers_3ch_FAS_02_lp.jpg | Square pro Driver IP20.jpg |  |  | NO | NO |  | Phase Out | 3103461
OUTDOOR | PROFESSIONAL | O PR HIGH POWER FLOODLIGHTS AND SPORT AREAS AC | SQUARE PRO | 3103464 | DRIVER UNIT 900W 1,4A-3CH DALI 380-415V | DRIVER UNIT 900W 1,4A-3CH DALI 380-415V | 1521 | 0 | 0 | 0 | 0 | 0 | 0 | 0 | 0 | 1 | 1 | 7.925 | 8.385 | KG | 0.01 | M3 | 0.55 | 0.27 | 0.07 | M | 8021944138064 | 85044095 |  |  | DRIVER UNIT | DRIVER UNIT 900W 1,4A-3CH DALI 380-415V | DRIVER BOX | DRIVER BOX | DRIVER UNIT 900W 1,4A-3CH DALI 380-415V | DRIVER UNIT | https://cdn.light-performer.com/product_images/SQUARE_PRO_drivers_3ch_FAS_02_lp.jpg | Square pro Driver IP20.jpg |  |  | NO | NO |  | Phase Out | 3103464
OUTDOOR | PROFESSIONAL | O PR HIGH POWER FLOODLIGHTS AND SPORT AREAS AC | SQUARE PRO | 3120126 | DRIVER UNIT 900W 1,4A-3CH-DMX 220-240V | DRIVER UNIT 900W 1,4A-3CH-DMX 220-240V | 1084 | 0 | 0 | 0 | 0 | 0 | 0 | 0 | 0 | 1 | 1 | 7.85 | 8.55 | KG | 0.015 | M3 | 0.55 | 0.4 | 0.07 | M | 8018367738414 | 85044095 |  |  | DRIVER UNIT | DRIVER UNIT 900W 1,4A-3CH-DMX 220-240V | DRIVER UNIT | DRIVER UNIT | DRIVER UNIT 900W 1,4A-3CH-DMX 220-240V | DRIVER UNIT |  |  | http://www.performanceinlighting.com/fr/fr/prod-3120126 | http://www.performanceinlighting.com/nl/nl/prod-3120126 | YES | YES | X | Pre Phase in | 3120126
OUTDOOR | PROFESSIONAL | O PR HIGH POWER FLOODLIGHTS AND SPORT AREAS AC | SQUARE PRO | 14475901 | DRIVERS UNIT 1100W 1,8A-4CH | SQUARE PRO DRIVER UNIT 1100W 1,8A-4CH | 1308 | 0 | 0 | 0 | 0 | 0 | 0 | 0 | 0 | 1 | 1 | 10.1 | 11 | KG | 0.017 | M3 | 0.57 | 0.43 | 0.07 | M | 8021944110015 | 85044095 |  |  | DRIVER UNIT | DRIVERS UNIT 1100W 1,8A-4CH | DRIVER UNIT | DRIVER UNIT | DRIVERS UNIT 1100W 1,8A-4CH | DRIVER UNIT | https://www.performanceinlighting.com/media2/img/prodotti/FULL/SQUARE_PRO_DRIVERS_4CH_FAS_02.JPG | Square pro Driver IP20.jpg | http://www.performanceinlighting.com/fr/fr/prod-14475901 | http://www.performanceinlighting.com/nl/nl/prod-14475901 | YES | YES |  | Released | 14475901
OUTDOOR | PROFESSIONAL | O PR HIGH POWER FLOODLIGHTS AND SPORT AREAS AC | SQUARE PRO | 14473401 | DRIVERS UNIT 600W 1,4A-2CH-DIM 1-10V | SQUARE PRO DRIVER UNIT 600W 1,4A-2CH | 841 | 0 | 0 | 0 | 0 | 0 | 0 | 0 | 0 | 1 | 1 | 6.25 | 6.9 | KG | 0.011 | M3 | 0.55 | 0.27 | 0.07 | M | 8021944107756 | 85044095 |  |  | DRIVER UNIT | DRIVERS UNIT 600W 1,4A-2CH-DIM 1-10V | DRIVER UNIT | DRIVER UNIT | DRIVERS UNIT 600W 1,4A-2CH-DIM 1-10V | DRIVER UNIT | https://www.performanceinlighting.com/media2/img/prodotti/FULL/SQUARE_PRO_DRIVERS_2CH_FAS_02.JPG | Square pro Driver IP20.jpg | http://www.performanceinlighting.com/fr/fr/prod-14473401 | http://www.performanceinlighting.com/nl/nl/prod-14473401 | YES | YES |  | Released | 14473401
OUTDOOR | PROFESSIONAL | O PR HIGH POWER FLOODLIGHTS AND SPORT AREAS AC | SQUARE PRO | 14473601 | DRIVERS UNIT 900W 1,4A-3CH | SQUARE PRO DRIVER UNIT 900W 1,4A-3CH | 1084 | 0 | 0 | 0 | 0 | 0 | 0 | 0 | 0 | 1 | 1 | 7.85 | 8.55 | KG | 0.015 | M3 | 0.55 | 0.4 | 0.07 | M | 8021944107763 | 85044095 |  |  | DRIVER UNIT | DRIVERS UNIT 900W 1,4A-3CH | DRIVER UNIT | DRIVER UNIT | DRIVERS UNIT 900W 1,4A-3CH | DRIVER UNIT | https://www.performanceinlighting.com/media2/img/prodotti/FULL/SQUARE_PRO_DRIVERS_2CH_FAS_02.JPG | Square pro Driver IP20.jpg | http://www.performanceinlighting.com/fr/fr/prod-14473601 | http://www.performanceinlighting.com/nl/nl/prod-14473601 | YES | YES |  | Released | 14473601
OUTDOOR | PROFESSIONAL | O PR HIGH POWER FLOODLIGHTS AND SPORT AREAS AC | SQUARE PRO | 14474494 | PROTECTION GLASS SQUARE PRO | SQUARE PRO BESCHERMGLAS | 96 | 0 | 0 | 0 | 0 | 0 | 0 | 0 | 0 | 1 | 1 | 3.8 | 4 | KG | 0.006 | M3 | 0.75 | 0.5 | 0.015 | M | 8021944107176 | 94059900 |  |  | Verre de protection SQUARE PRO (2ch - 3ch) | Verre de protection SQUARE PRO (2ch - 3ch) | GLASS | Beschermingsglas SQUARE PRO (2ch - 3ch) | Beschermingsglas SQUARE PRO (2ch - 3ch) | GLASS | https://cdn.light-performer.com/product_images/14474494_SQUARE_PRO_lp.jpg | 14474494.jpg | http://www.performanceinlighting.com/fr/fr/prod-14474494 | http://www.performanceinlighting.com/nl/nl/prod-14474494 | YES | YES |  | Released | 14474494
OUTDOOR | PROFESSIONAL | O PR HIGH POWER FLOODLIGHTS AND SPORT AREAS PF | SQUARE PRO | 3119532 | SQUARE PRO 1035 A45/M 740 GR94 | SQUARE PRO 1035 A45/M 740 GR94 | 1975 | 0 | 0 | 0 | 0 | 1 | 0 | 0 | 0 | 1 | 1 | 22.5 | 24 | KG | 0.064 | M3 | 0.93 | 0.57 | 0.12 | M | 8018367737493 | 94054210 | Gris | Grijs | #N/A | #N/A | #N/A | #N/A | #N/A | #N/A | #N/A | #N/A | http://www.performanceinlighting.com/fr/fr/prod-3119532 | http://www.performanceinlighting.com/nl/nl/prod-3119532 | YES | YES | X | Pre Phase in | 3119532
OUTDOOR | PROFESSIONAL | O PR HIGH POWER FLOODLIGHTS AND SPORT AREAS PF | SQUARE PRO | 3119533 | SQUARE PRO 1035 A45/M 757 GR94 | SQUARE PRO 1035 A45/M 757 GR94 | 1975 | 0 | 0 | 0 | 0 | 1 | 0 | 0 | 0 | 1 | 1 | 22.5 | 24 | KG | 0.064 | M3 | 0.93 | 0.57 | 0.12 | M | 8018367737486 | 94054210 | Gris | Grijs | #N/A | #N/A | #N/A | #N/A | #N/A | #N/A | #N/A | #N/A | http://www.performanceinlighting.com/fr/fr/prod-3119533 | http://www.performanceinlighting.com/nl/nl/prod-3119533 | YES | YES | X | Pre Phase in | 3119533
OUTDOOR | PROFESSIONAL | O PR HIGH POWER FLOODLIGHTS AND SPORT AREAS PF | SQUARE PRO | 3119530 | SQUARE PRO 1035 A65/I 740 GR94 | SQUARE PRO 1035 A65/I 740 GR94 | 1975 | 0 | 0 | 0 | 0 | 1 | 0 | 0 | 0 | 1 | 1 | 22.5 | 24 | KG | 0.064 | M3 | 0.93 | 0.57 | 0.12 | M | 8018367737462 | 94054210 | Gris | Grijs | #N/A | #N/A | #N/A | #N/A | #N/A | #N/A | #N/A | #N/A | http://www.performanceinlighting.com/fr/fr/prod-3119530 | http://www.performanceinlighting.com/nl/nl/prod-3119530 | YES | YES | X | Pre Phase in | 3119530
OUTDOOR | PROFESSIONAL | O PR HIGH POWER FLOODLIGHTS AND SPORT AREAS PF | SQUARE PRO | 3119531 | SQUARE PRO 1035 A65/I 757 GR94 | SQUARE PRO 1035 A65/I 757 GR94 | 1975 | 0 | 0 | 0 | 0 | 1 | 0 | 0 | 0 | 1 | 1 | 22.5 | 24 | KG | 0.064 | M3 | 0.93 | 0.57 | 0.12 | M | 8018367737479 | 94054210 | Gris | Grijs | #N/A | #N/A | #N/A | #N/A | #N/A | #N/A | #N/A | #N/A | http://www.performanceinlighting.com/fr/fr/prod-3119531 | http://www.performanceinlighting.com/nl/nl/prod-3119531 | YES | YES | X | Pre Phase in | 3119531
OUTDOOR | PROFESSIONAL | O PR HIGH POWER FLOODLIGHTS AND SPORT AREAS PF | SQUARE PRO | 3119534 | SQUARE PRO 1035 C/I 740 GR94 | SQUARE PRO 1035 C/I 740 GR94 | 2450 | 0 | 0 | 0 | 0 | 1 | 0 | 0 | 0 | 1 | 1 | 22.5 | 24 | KG | 0.064 | M3 | 0.93 | 0.57 | 0.12 | M | 8018367737509 | 94054210 | Gris | Grijs | #N/A | #N/A | #N/A | #N/A | #N/A | #N/A | #N/A | #N/A | http://www.performanceinlighting.com/fr/fr/prod-3119534 | http://www.performanceinlighting.com/nl/nl/prod-3119534 | YES | YES | X | Pre Phase in | 3119534
OUTDOOR | PROFESSIONAL | O PR HIGH POWER FLOODLIGHTS AND SPORT AREAS PF | SQUARE PRO | 3119535 | SQUARE PRO 1035 C/I 757 GR94 | SQUARE PRO 1035 C/I 757 GR94 | 2450 | 0 | 0 | 0 | 0 | 1 | 0 | 0 | 0 | 1 | 1 | 22.5 | 24 | KG | 0.064 | M3 | 0.93 | 0.57 | 0.12 | M | 8018367737516 | 94054210 | Gris | Grijs | #N/A | #N/A | #N/A | #N/A | #N/A | #N/A | #N/A | #N/A | http://www.performanceinlighting.com/fr/fr/prod-3119535 | http://www.performanceinlighting.com/nl/nl/prod-3119535 | YES | YES | X | Pre Phase in | 3119535
OUTDOOR | PROFESSIONAL | O PR HIGH POWER FLOODLIGHTS AND SPORT AREAS PF | SQUARE PRO | 3119536 | SQUARE PRO 1035 ELL15X30 740 GR94 | SQUARE PRO 1035 ELL15X30 740 GR94 | 2450 | 0 | 0 | 0 | 0 | 1 | 0 | 0 | 0 | 1 | 1 | 22.5 | 24 | KG | 0.064 | M3 | 0.93 | 0.57 | 0.12 | M | 8018367737523 | 94054210 | Gris | Grijs | #N/A | #N/A | #N/A | #N/A | #N/A | #N/A | #N/A | #N/A | http://www.performanceinlighting.com/fr/fr/prod-3119536 | http://www.performanceinlighting.com/nl/nl/prod-3119536 | YES | YES | X | Pre Phase in | 3119536
OUTDOOR | PROFESSIONAL | O PR HIGH POWER FLOODLIGHTS AND SPORT AREAS PF | SQUARE PRO | 3119537 | SQUARE PRO 1035 ELL15X30 757 GR94 | SQUARE PRO 1035 ELL15X30 757 GR94 | 2450 | 0 | 0 | 0 | 0 | 1 | 0 | 0 | 0 | 1 | 1 | 22.5 | 24 | KG | 0.064 | M3 | 0.93 | 0.57 | 0.12 | M | 8018367737530 | 94054210 | Gris | Grijs | #N/A | #N/A | #N/A | #N/A | #N/A | #N/A | #N/A | #N/A | http://www.performanceinlighting.com/fr/fr/prod-3119537 | http://www.performanceinlighting.com/nl/nl/prod-3119537 | YES | YES | X | Pre Phase in | 3119537
OUTDOOR | PROFESSIONAL | O PR HIGH POWER FLOODLIGHTS AND SPORT AREAS PF | SQUARE PRO | 3119538 | SQUARE PRO 1035 ELL30X40 740 GR94 | SQUARE PRO 1035 ELL30X40 740 GR94 | 2450 | 0 | 0 | 0 | 0 | 1 | 0 | 0 | 0 | 1 | 1 | 22.5 | 24 | KG | 0.064 | M3 | 0.93 | 0.57 | 0.12 | M | 8018367737547 | 94054210 | Gris | Grijs | #N/A | #N/A | #N/A | #N/A | #N/A | #N/A | #N/A | #N/A | http://www.performanceinlighting.com/fr/fr/prod-3119538 | http://www.performanceinlighting.com/nl/nl/prod-3119538 | YES | YES | X | Pre Phase in | 3119538
OUTDOOR | PROFESSIONAL | O PR HIGH POWER FLOODLIGHTS AND SPORT AREAS PF | SQUARE PRO | 3119539 | SQUARE PRO 1035 ELL30X40 757 GR94 | SQUARE PRO 1035 ELL30X40 757 GR94 | 2450 | 0 | 0 | 0 | 0 | 1 | 0 | 0 | 0 | 1 | 1 | 22.5 | 24 | KG | 0.064 | M3 | 0.93 | 0.57 | 0.12 | M | 8018367737554 | 94054210 | Gris | Grijs | #N/A | #N/A | #N/A | #N/A | #N/A | #N/A | #N/A | #N/A | http://www.performanceinlighting.com/fr/fr/prod-3119539 | http://www.performanceinlighting.com/nl/nl/prod-3119539 | YES | YES | X | Pre Phase in | 3119539
OUTDOOR | PROFESSIONAL | O PR HIGH POWER FLOODLIGHTS AND SPORT AREAS PF | SQUARE PRO | 3119512 | SQUARE PRO 535 A45/M 740 GR94 | SQUARE PRO 535 A45/M 740 GR94 | 1590 | 0 | 0 | 0 | 0 | 1 | 0 | 0 | 0 | 1 | 1 | 22.5 | 24 | KG | 0.064 | M3 | 0.93 | 0.57 | 0.12 | M | 8018367737257 | 94054210 | Gris | Grijs | #N/A | #N/A | #N/A | #N/A | #N/A | #N/A | #N/A | #N/A | http://www.performanceinlighting.com/fr/fr/prod-3119512 | http://www.performanceinlighting.com/nl/nl/prod-3119512 | YES | YES | X | Pre Phase in | 3119512
OUTDOOR | PROFESSIONAL | O PR HIGH POWER FLOODLIGHTS AND SPORT AREAS PF | SQUARE PRO | 3119513 | SQUARE PRO 535 A45/M 757 GR94 | SQUARE PRO 535 A45/M 757 GR94 | 1590 | 0 | 0 | 0 | 0 | 1 | 0 | 0 | 0 | 1 | 1 | 22.5 | 24 | KG | 0.064 | M3 | 0.93 | 0.57 | 0.12 | M | 8018367737264 | 94054210 | Gris | Grijs | #N/A | #N/A | #N/A | #N/A | #N/A | #N/A | #N/A | #N/A | http://www.performanceinlighting.com/fr/fr/prod-3119513 | http://www.performanceinlighting.com/nl/nl/prod-3119513 | YES | YES | X | Pre Phase in | 3119513
OUTDOOR | PROFESSIONAL | O PR HIGH POWER FLOODLIGHTS AND SPORT AREAS PF | SQUARE PRO | 3119510 | SQUARE PRO 535 A65/I 740 GR94 | SQUARE PRO 535 A65/I 740 GR94 | 1590 | 0 | 0 | 0 | 0 | 1 | 0 | 0 | 0 | 1 | 1 | 22.5 | 24 | KG | 0.064 | M3 | 0.93 | 0.57 | 0.12 | M | 8018367737233 | 94054210 | Gris | Grijs | #N/A | #N/A | #N/A | #N/A | #N/A | #N/A | #N/A | #N/A | http://www.performanceinlighting.com/fr/fr/prod-3119510 | http://www.performanceinlighting.com/nl/nl/prod-3119510 | YES | YES | X | Pre Phase in | 3119510
OUTDOOR | PROFESSIONAL | O PR HIGH POWER FLOODLIGHTS AND SPORT AREAS PF | SQUARE PRO | 3119511 | SQUARE PRO 535 A65/I 757 GR94 | SQUARE PRO 535 A65/I 757 GR94 | 1590 | 0 | 0 | 0 | 0 | 1 | 0 | 0 | 0 | 1 | 1 | 22.5 | 24 | KG | 0.064 | M3 | 0.93 | 0.57 | 0.12 | M | 8018367737240 | 94054210 | Gris | Grijs | #N/A | #N/A | #N/A | #N/A | #N/A | #N/A | #N/A | #N/A | http://www.performanceinlighting.com/fr/fr/prod-3119511 | http://www.performanceinlighting.com/nl/nl/prod-3119511 | YES | YES | X | Pre Phase in | 3119511
OUTDOOR | PROFESSIONAL | O PR HIGH POWER FLOODLIGHTS AND SPORT AREAS PF | SQUARE PRO | 3119514 | SQUARE PRO 535 C/I 740 GR94 | SQUARE PRO 535 C/I 740 GR94 | 1890 | 0 | 0 | 0 | 0 | 1 | 0 | 0 | 0 | 1 | 1 | 22.5 | 24 | KG | 0.064 | M3 | 0.93 | 0.57 | 0.12 | M | 8018367737271 | 94054210 | Gris | Grijs | #N/A | #N/A | #N/A | #N/A | #N/A | #N/A | #N/A | #N/A | http://www.performanceinlighting.com/fr/fr/prod-3119514 | http://www.performanceinlighting.com/nl/nl/prod-3119514 | YES | YES | X | Pre Phase in | 3119514
OUTDOOR | PROFESSIONAL | O PR HIGH POWER FLOODLIGHTS AND SPORT AREAS PF | SQUARE PRO | 3119515 | SQUARE PRO 535 C/I 757 GR94 | SQUARE PRO 535 C/I 757 GR94 | 1890 | 0 | 0 | 0 | 0 | 1 | 0 | 0 | 0 | 1 | 1 | 22.5 | 24 | KG | 0.064 | M3 | 0.93 | 0.57 | 0.12 | M | 8018367737288 | 94054210 | Gris | Grijs | #N/A | #N/A | #N/A | #N/A | #N/A | #N/A | #N/A | #N/A | http://www.performanceinlighting.com/fr/fr/prod-3119515 | http://www.performanceinlighting.com/nl/nl/prod-3119515 | YES | YES | X | Pre Phase in | 3119515
OUTDOOR | PROFESSIONAL | O PR HIGH POWER FLOODLIGHTS AND SPORT AREAS PF | SQUARE PRO | 3119516 | SQUARE PRO 535 ELL15X30 740 GR94 | SQUARE PRO 535 ELL15X30 740 GR94 | 1890 | 0 | 0 | 0 | 0 | 1 | 0 | 0 | 0 | 1 | 1 | 22.5 | 24 | KG | 0.064 | M3 | 0.93 | 0.57 | 0.12 | M | 8018367737295 | 94054210 | Gris | Grijs | #N/A | #N/A | #N/A | #N/A | #N/A | #N/A | #N/A | #N/A | http://www.performanceinlighting.com/fr/fr/prod-3119516 | http://www.performanceinlighting.com/nl/nl/prod-3119516 | YES | YES | X | Pre Phase in | 3119516
OUTDOOR | PROFESSIONAL | O PR HIGH POWER FLOODLIGHTS AND SPORT AREAS PF | SQUARE PRO | 3119517 | SQUARE PRO 535 ELL15X30 757 GR94 | SQUARE PRO 535 ELL15X30 757 GR94 | 1890 | 0 | 0 | 0 | 0 | 1 | 0 | 0 | 0 | 1 | 1 | 22.5 | 24 | KG | 0.064 | M3 | 0.93 | 0.57 | 0.12 | M | 8018367737301 | 94054210 | Gris | Grijs | #N/A | #N/A | #N/A | #N/A | #N/A | #N/A | #N/A | #N/A | http://www.performanceinlighting.com/fr/fr/prod-3119517 | http://www.performanceinlighting.com/nl/nl/prod-3119517 | YES | YES | X | Pre Phase in | 3119517
OUTDOOR | PROFESSIONAL | O PR HIGH POWER FLOODLIGHTS AND SPORT AREAS PF | SQUARE PRO | 3119518 | SQUARE PRO 535 ELL30X40 740 GR94 | SQUARE PRO 535 ELL30X40 740 GR94 | 1890 | 0 | 0 | 0 | 0 | 1 | 0 | 0 | 0 | 1 | 1 | 22.5 | 24 | KG | 0.064 | M3 | 0.93 | 0.57 | 0.12 | M | 8018367737318 | 94054210 | Gris | Grijs | #N/A | #N/A | #N/A | #N/A | #N/A | #N/A | #N/A | #N/A | http://www.performanceinlighting.com/fr/fr/prod-3119518 | http://www.performanceinlighting.com/nl/nl/prod-3119518 | YES | YES | X | Pre Phase in | 3119518
OUTDOOR | PROFESSIONAL | O PR HIGH POWER FLOODLIGHTS AND SPORT AREAS PF | SQUARE PRO | 3119519 | SQUARE PRO 535 ELL30X40 757 GR94 | SQUARE PRO 535 ELL30X40 757 GR94 | 1890 | 0 | 0 | 0 | 0 | 1 | 0 | 0 | 0 | 1 | 1 | 22.5 | 24 | KG | 0.064 | M3 | 0.93 | 0.57 | 0.12 | M | 8018367737325 | 94054210 | Gris | Grijs | #N/A | #N/A | #N/A | #N/A | #N/A | #N/A | #N/A | #N/A | http://www.performanceinlighting.com/fr/fr/prod-3119519 | http://www.performanceinlighting.com/nl/nl/prod-3119519 | YES | YES | X | Pre Phase in | 3119519
OUTDOOR | PROFESSIONAL | O PR HIGH POWER FLOODLIGHTS AND SPORT AREAS PF | SQUARE PRO | 06270094 | SQUARE PRO 64/2 A45/M-740-94 | SQUARE PRO 64/2 A45/M-740-94 | 2259 | 0 | 0 | 0 | 0 | 1 | 0 | 0 | 0 | 1 | 1 | 22.5 | 24 | KG | 0.064 | M3 | 0.93 | 0.57 | 0.12 | M | 8021944106650 | 94054210 | Gris | Grijs | Projecteurs haute puissance 4000K 550W Power LED - secours Optique symétrique extra diffusante | Projecteur LED pour l'intérieur et l'extérieur à puissance supérieure pour l'éclairage professionnel de surfaces importantes et complexes sportifs / Corps en aluminium moulé sous pression peint par poudre polyester après traitement de conversion chimique de la surface / Unité optique composée de lentilles conçues spécialement pour un rendement maximal et une distribution lumineuse optimale.Les lentilles sont produites en un polycarbonate optique spécifique qui garantit la meilleure transmittance possible en combinaison avec une résistance hors pair contre les rayons UV et la chaleur / Optique asymétrique / Joint en silicone anti vieillissement / Boîtier électrique de connexion incorporé avec couvercle en aluminium / Presse-étoupe à amarrage M25x1,5 pour câbles Ø 9 à Ø 16 mm / Source lumineuse composée de l'association de plusieurs modules LED / Indice général de rendu de la couleur Ra > 70 / Visserie extérieure en acier inoxydable / Étrier en acier peint par poudre polyester après galvanisation à chaud / Équipé d'un goniomètre gradué pour le réglage de l'orientation / La puissance de SQUARE PRO inclut les pertes de l'unité d'alimentation / Pour alimenter le SQUARE PRO n'utiliser que les groupes d'alimentation disponibles comme accessoires | Projecteurs haute puissance | High power schijnwerpers 4000K 550W Power LED - noodverlichting symmetrische extra verspreidende Optiek | LED schijnwerper voor binnen en buiten met hoog vermogen voor de verlichting van grote oppervlakten en sportcomplexen / Behuizing van spuitgietaluminium gelakt met polyester poederlak na chemische conversiebehandeling van het oppervlak / Optiekeenheid bestaande uit speciaal uitgedachte lenzen voor maximaal rendement en optimale lichtverdeling . De lenzen zijn uit een specifiek optisch polycarbonaat vervaardigd die de best indenkbare transmittentie gaerandeert, gecombineerd met de hoogste weerstand tegen UV stralen en warmte / Asymmetrische optiek / Pakking in slijtvast siliconen / Ingebouwde elektrische aansluitingsdoos met aluminium deksel / Scheurbestendige kabelklem M25x1.5 voor kabels Ø 9 - Ø 16 mm / Lichtbron bestaande uit een combinatie van meerdere LED modules / RA-waarde > 70 / Externe schroeven van roestvrij staal / Beugel van staal gelakt met polyesterpoeder na voorafgaande thermische verzinking / Compleet met goniometer met schaalverdeling voor de afstelling van de richting / Het vermogen van de SQUARE PRO sluit het verlies van de power unit in / Om de SQUARE PRO te voeden alleen de power groepen gebruiken die als accessoire geleverd worden | High power schijnwerpers | https://cdn.light-performer.com/product_images/SQUARE_PRO_64_AM_front_01_lp.jpg | SQUARE_PRO_64_AM_FRONT_01.JPG |  |  | NO | NO |  | Phase Out | 06270094
OUTDOOR | PROFESSIONAL | O PR HIGH POWER FLOODLIGHTS AND SPORT AREAS PF | SQUARE PRO | 06270194 | SQUARE PRO 64/2 A45/M-957-94 | SQUARE PRO 64/2 A45/M-957-94 | 2259 | 0 | 0 | 0 | 0 | 1 | 0 | 0 | 0 | 1 | 1 | 22.5 | 24 | KG | 0.064 | M3 | 0.93 | 0.57 | 0.12 | M | 8021944106667 | 94054210 | Gris | Grijs | Projecteurs haute puissance 4000K 552W Power LED - secours Optique symétrique extra diffusante | Projecteur LED pour l'intérieur et l'extérieur à puissance supérieure pour l'éclairage professionnel de surfaces importantes et complexes sportifs / Corps en aluminium moulé sous pression peint par poudre polyester après traitement de conversion chimique de la surface / Unité optique composée de lentilles conçues spécialement pour un rendement maximal et une distribution lumineuse optimale.Les lentilles sont produites en un polycarbonate optique spécifique qui garantit la meilleure transmittance possible en combinaison avec une résistance hors pair contre les rayons UV et la chaleur / Optique asymétrique / Joint en silicone anti vieillissement / Boîtier électrique de connexion incorporé avec couvercle en aluminium / Presse-étoupe à amarrage M25x1,5 pour câbles Ø 9 à Ø 16 mm / Source lumineuse composée de l'association de plusieurs modules LED / Indice général de rendu de la couleur Ra > 90 / Visserie extérieure en acier inoxydable / Étrier en acier peint par poudre polyester après galvanisation à chaud / Équipé d'un goniomètre gradué pour le réglage de l'orientation / La puissance de SQUARE PRO inclut les pertes de l'unité d'alimentation / Pour alimenter le SQUARE PRO n'utiliser que les groupes d'alimentation disponibles comme accessoires | Projecteurs haute puissance | High power schijnwerpers 4000K 552W Power LED - noodverlichting symmetrische extra verspreidende Optiek | LED schijnwerper voor binnen en buiten met hoog vermogen voor de verlichting van grote oppervlakten en sportcomplexen / Behuizing van spuitgietaluminium gelakt met polyester poederlak na chemische conversiebehandeling van het oppervlak / Optiekeenheid bestaande uit speciaal uitgedachte lenzen voor maximaal rendement en optimale lichtverdeling . De lenzen zijn uit een specifiek optisch polycarbonaat vervaardigd die de best indenkbare transmittentie gaerandeert, gecombineerd met de hoogste weerstand tegen UV stralen en warmte / Asymmetrische optiek / Pakking in slijtvast siliconen / Ingebouwde elektrische aansluitingsdoos met aluminium deksel / Scheurbestendige kabelklem M25x1.5 voor kabels Ø 9 - Ø 16 mm / Lichtbron bestaande uit een combinatie van meerdere LED modules / RA-waarde > 90 / Externe schroeven van roestvrij staal / Beugel van staal gelakt met polyesterpoeder na voorafgaande thermische verzinking / Compleet met goniometer met schaalverdeling voor de afstelling van de richting / Het vermogen van de SQUARE PRO sluit het verlies van de power unit in / Om de SQUARE PRO te voeden alleen de power groepen gebruiken die als accessoire geleverd worden | High power schijnwerpers | https://cdn.light-performer.com/product_images/SQUARE_PRO_64_AM_front_01_lp.jpg | SQUARE_PRO_64_AM_FRONT_01.JPG |  |  | NO | NO |  | Phase Out | 06270194
OUTDOOR | PROFESSIONAL | O PR HIGH POWER FLOODLIGHTS AND SPORT AREAS PF | SQUARE PRO | 06270294 | SQUARE PRO 64/2 A60/M-740-94 | SQUARE PRO 64/2 A60/M-740-94 | 2259 | 0 | 0 | 0 | 0 | 1 | 0 | 0 | 0 | 1 | 1 | 22.5 | 24 | KG | 0.064 | M3 | 0.93 | 0.57 | 0.12 | M | 8021944106674 | 94054210 | Gris | Grijs | Projecteurs haute puissance 4000K 550W LED - 2CH Optique asymétrique moyenne | Projecteur LED pour l'intérieur et l'extérieur à puissance supérieure pour l'éclairage professionnel de surfaces importantes et complexes sportifs / Corps en aluminium moulé sous pression peint par poudre polyester après traitement de conversion chimique de la surface / Unité optique composée de lentilles conçues spécialement pour un rendement maximal et une distribution lumineuse optimale.Les lentilles sont produites en un polycarbonate optique spécifique qui garantit la meilleure transmittance possible en combinaison avec une résistance hors pair contre les rayons UV et la chaleur / Optique asymétrique / Joint en silicone anti vieillissement / Boîtier électrique de connexion incorporé avec couvercle en aluminium / Presse-étoupe à amarrage M25x1,5 pour câbles Ø 9 à Ø 16 mm / Source lumineuse composée de l'association de plusieurs modules LED / Visserie extérieure en acier inoxydable / Étrier en acier peint par poudre polyester après galvanisation à chaud / Équipé d'un goniomètre gradué pour le réglage de l'orientation / La puissance de SQUARE PRO inclut les pertes de l'unité d'alimentation / Pour alimenter le SQUARE PRO n'utiliser que les groupes d'alimentation disponibles comme accessoires / Le boîtier d’alimentation DALI peut être branché au projecteur avec un câble d’une longueur maximale de 2 mètres. | Éclairage routier | High power schijnwerpers 4000K 550W LED - 2CH asymmetrische gemiddelde Optiek | LED schijnwerper voor binnen en buiten met hoog vermogen voor de verlichting van grote oppervlakten en sportcomplexen / Behuizing van spuitgietaluminium gelakt met polyester poederlak na chemische conversiebehandeling van het oppervlak / Optiekeenheid bestaande uit speciaal uitgedachte lenzen voor maximaal rendement en optimale lichtverdeling . De lenzen zijn uit een specifiek optisch polycarbonaat vervaardigd die de best indenkbare transmittentie gaerandeert, gecombineerd met de hoogste weerstand tegen UV stralen en warmte / Asymmetrische optiek / Pakking in slijtvast siliconen / Ingebouwde elektrische aansluitingsdoos met aluminium deksel / Scheurbestendige kabelklem M25x1.5 voor kabels Ø 9 - Ø 16 mm / Lichtbron bestaande uit een combinatie van meerdere LED modules / Externe schroeven van roestvrij staal / Beugel van staal gelakt met polyesterpoeder na voorafgaande thermische verzinking / Compleet met goniometer met schaalverdeling voor de afstelling van de richting / Het vermogen van de SQUARE PRO sluit het verlies van de power unit in / Om de SQUARE PRO te voeden alleen de power groepen gebruiken die als accessoire geleverd worden / De DALI-VOEDINGSBOX kan op de schijnwerper worden aangesloten met een maximale kabellengte van 2 meter | Straatverlichting | https://cdn.light-performer.com/product_images/SQUARE_PRO_64_AM_front_01_lp.jpg | SQUARE_PRO_96_AM_FRONT_01_DE.JPG |  |  | NO | NO |  | Phase Out | 06270294
OUTDOOR | PROFESSIONAL | O PR HIGH POWER FLOODLIGHTS AND SPORT AREAS PF | SQUARE PRO | 06270394 | SQUARE PRO 64/2 A60/M-957-94 | SQUARE PRO 64/2 A60/M-957-94 | 2259 | 0 | 0 | 0 | 0 | 1 | 0 | 0 | 0 | 1 | 1 | 22.5 | 24 | KG | 0.064 | M3 | 0.93 | 0.57 | 0.12 | M | 8021944106681 | 94054210 | Gris | Grijs | Projecteurs haute puissance 5700K 552W LED - 2CH Optique asymétrique moyenne | Projecteur LED pour l'intérieur et l'extérieur à puissance supérieure pour l'éclairage professionnel de surfaces importantes et complexes sportifs / Corps en aluminium moulé sous pression peint par poudre polyester après traitement de conversion chimique de la surface / Unité optique composée de lentilles conçues spécialement pour un rendement maximal et une distribution lumineuse optimale.Les lentilles sont produites en un polycarbonate optique spécifique qui garantit la meilleure transmittance possible en combinaison avec une résistance hors pair contre les rayons UV et la chaleur / Optique asymétrique / Joint en silicone anti vieillissement / Boîtier électrique de connexion incorporé avec couvercle en aluminium / Presse-étoupe à amarrage M25x1,5 pour câbles Ø 9 à Ø 16 mm / Source lumineuse composée de l'association de plusieurs modules LED / Visserie extérieure en acier inoxydable / Étrier en acier peint par poudre polyester après galvanisation à chaud / Équipé d'un goniomètre gradué pour le réglage de l'orientation / La puissance de SQUARE PRO inclut les pertes de l'unité d'alimentation / Pour alimenter le SQUARE PRO n'utiliser que les groupes d'alimentation disponibles comme accessoires / Le boîtier d’alimentation DALI peut être branché au projecteur avec un câble d’une longueur maximale de 2 mètres. | Éclairage routier | High power schijnwerpers 5700K 552W LED - 2CH asymmetrische gemiddelde Optiek | LED schijnwerper voor binnen en buiten met hoog vermogen voor de verlichting van grote oppervlakten en sportcomplexen / Behuizing van spuitgietaluminium gelakt met polyester poederlak na chemische conversiebehandeling van het oppervlak / Optiekeenheid bestaande uit speciaal uitgedachte lenzen voor maximaal rendement en optimale lichtverdeling . De lenzen zijn uit een specifiek optisch polycarbonaat vervaardigd die de best indenkbare transmittentie gaerandeert, gecombineerd met de hoogste weerstand tegen UV stralen en warmte / Asymmetrische optiek / Pakking in slijtvast siliconen / Ingebouwde elektrische aansluitingsdoos met aluminium deksel / Scheurbestendige kabelklem M25x1.5 voor kabels Ø 9 - Ø 16 mm / Lichtbron bestaande uit een combinatie van meerdere LED modules / Externe schroeven van roestvrij staal / Beugel van staal gelakt met polyesterpoeder na voorafgaande thermische verzinking / Compleet met goniometer met schaalverdeling voor de afstelling van de richting / Het vermogen van de SQUARE PRO sluit het verlies van de power unit in / Om de SQUARE PRO te voeden alleen de power groepen gebruiken die als accessoire geleverd worden / De DALI-VOEDINGSBOX kan op de schijnwerper worden aangesloten met een maximale kabellengte van 2 meter | Straatverlichting | https://cdn.light-performer.com/product_images/SQUARE_PRO_64_AM_front_01_lp.jpg | SQUARE_PRO_96_AM_FRONT_01_DE.JPG |  |  | NO | NO |  | Phase Out | 06270394
OUTDOOR | PROFESSIONAL | O PR HIGH POWER FLOODLIGHTS AND SPORT AREAS PF | SQUARE PRO | 06270494 | SQUARE PRO 64/2 A65/I-740-94 | SQUARE PRO 64/2 A65/I-740-94 | 2259 | 0 | 0 | 0 | 0 | 1 | 0 | 0 | 0 | 1 | 1 | 22.5 | 24 | KG | 0.064 | M3 | 0.93 | 0.57 | 0.12 | M | 8021944106698 | 94054210 | Gris | Grijs | Projecteurs haute puissance 4000K 550W Power LED - secours Optique symétrique extra diffusante | Projecteur LED pour l'intérieur et l'extérieur à puissance supérieure pour l'éclairage professionnel de surfaces importantes et complexes sportifs / Corps en aluminium moulé sous pression peint par poudre polyester après traitement de conversion chimique de la surface / Unité optique composée de lentilles conçues spécialement pour un rendement maximal et une distribution lumineuse optimale.Les lentilles sont produites en un polycarbonate optique spécifique qui garantit la meilleure transmittance possible en combinaison avec une résistance hors pair contre les rayons UV et la chaleur / Optique asymétrique / Joint en silicone anti vieillissement / Boîtier électrique de connexion incorporé avec couvercle en aluminium / Presse-étoupe à amarrage M25x1,5 pour câbles Ø 9 à Ø 16 mm / Source lumineuse composée de l'association de plusieurs modules LED / Indice général de rendu de la couleur Ra > 70 / Visserie extérieure en acier inoxydable / Étrier en acier peint par poudre polyester après galvanisation à chaud / Équipé d'un goniomètre gradué pour le réglage de l'orientation / La puissance de SQUARE PRO inclut les pertes de l'unité d'alimentation / Pour alimenter le SQUARE PRO n'utiliser que les groupes d'alimentation disponibles comme accessoires | Projecteurs haute puissance | High power schijnwerpers 4000K 550W Power LED - noodverlichting symmetrische extra verspreidende Optiek | LED schijnwerper voor binnen en buiten met hoog vermogen voor de verlichting van grote oppervlakten en sportcomplexen / Behuizing van spuitgietaluminium gelakt met polyester poederlak na chemische conversiebehandeling van het oppervlak / Optiekeenheid bestaande uit speciaal uitgedachte lenzen voor maximaal rendement en optimale lichtverdeling . De lenzen zijn uit een specifiek optisch polycarbonaat vervaardigd die de best indenkbare transmittentie gaerandeert, gecombineerd met de hoogste weerstand tegen UV stralen en warmte / Asymmetrische optiek / Pakking in slijtvast siliconen / Ingebouwde elektrische aansluitingsdoos met aluminium deksel / Scheurbestendige kabelklem M25x1.5 voor kabels Ø 9 - Ø 16 mm / Lichtbron bestaande uit een combinatie van meerdere LED modules / RA-waarde > 70 / Externe schroeven van roestvrij staal / Beugel van staal gelakt met polyesterpoeder na voorafgaande thermische verzinking / Compleet met goniometer met schaalverdeling voor de afstelling van de richting / Het vermogen van de SQUARE PRO sluit het verlies van de power unit in / Om de SQUARE PRO te voeden alleen de power groepen gebruiken die als accessoire geleverd worden | High power schijnwerpers | https://cdn.light-performer.com/product_images/SQUARE_PRO_64_AI_front_01_lp.jpg | SQUARE_PRO_64_AI_FRONT_01.JPG |  |  | NO | NO |  | Phase Out | 06270494
OUTDOOR | PROFESSIONAL | O PR HIGH POWER FLOODLIGHTS AND SPORT AREAS PF | SQUARE PRO | 06270594 | SQUARE PRO 64/2 A65/I-957-94 | SQUARE PRO 64/2 A65/I-957-94 | 2259 | 0 | 0 | 0 | 0 | 1 | 0 | 0 | 0 | 1 | 1 | 22.5 | 24 | KG | 0.064 | M3 | 0.93 | 0.57 | 0.12 | M | 8021944106704 | 94054210 | Gris | Grijs | Projecteurs haute puissance 4000K 552W Power LED Optique asymétrique diffusante | Projecteur LED pour l'intérieur et l'extérieur à puissance supérieure pour l'éclairage professionnel de surfaces importantes et complexes sportifs / Corps en aluminium moulé sous pression peint par poudre polyester après traitement de conversion chimique de la surface / Unité optique composée de lentilles conçues spécialement pour un rendement maximal et une distribution lumineuse optimale.Les lentilles sont produites en un polycarbonate optique spécifique qui garantit la meilleure transmittance possible en combinaison avec une résistance hors pair contre les rayons UV et la chaleur / Optique asymétrique / Joint en silicone anti vieillissement / Boîtier électrique de connexion incorporé avec couvercle en aluminium / Presse-étoupe à amarrage M25x1,5 pour câbles Ø 9 à Ø 16 mm / Source lumineuse composée de l'association de plusieurs modules LED / Indice général de rendu de la couleur Ra > 90 / Visserie extérieure en acier inoxydable / Étrier en acier peint par poudre polyester après galvanisation à chaud / Équipé d'un goniomètre gradué pour le réglage de l'orientation / La puissance de SQUARE PRO inclut les pertes de l'unité d'alimentation / Pour alimenter le SQUARE PRO n'utiliser que les groupes d'alimentation disponibles comme accessoires | Projecteurs haute puissance | High power schijnwerpers 4000K 552W Power LED asymmetrische verspreidende Optiek | LED schijnwerper voor binnen en buiten met hoog vermogen voor de verlichting van grote oppervlakten en sportcomplexen / Behuizing van spuitgietaluminium gelakt met polyester poederlak na chemische conversiebehandeling van het oppervlak / Optiekeenheid bestaande uit speciaal uitgedachte lenzen voor maximaal rendement en optimale lichtverdeling . De lenzen zijn uit een specifiek optisch polycarbonaat vervaardigd die de best indenkbare transmittentie gaerandeert, gecombineerd met de hoogste weerstand tegen UV stralen en warmte / Asymmetrische optiek / Pakking in slijtvast siliconen / Ingebouwde elektrische aansluitingsdoos met aluminium deksel / Scheurbestendige kabelklem M25x1.5 voor kabels Ø 9 - Ø 16 mm / Lichtbron bestaande uit een combinatie van meerdere LED modules / RA-waarde > 90 / Externe schroeven van roestvrij staal / Beugel van staal gelakt met polyesterpoeder na voorafgaande thermische verzinking / Compleet met goniometer met schaalverdeling voor de afstelling van de richting / Het vermogen van de SQUARE PRO sluit het verlies van de power unit in / Om de SQUARE PRO te voeden alleen de power groepen gebruiken die als accessoire geleverd worden | High power schijnwerpers | https://cdn.light-performer.com/product_images/SQUARE_PRO_64_AI_front_01_lp.jpg | SQUARE_PRO_64_AI_FRONT_01.JPG |  |  | NO | NO |  | Phase Out | 06270594
OUTDOOR | PROFESSIONAL | O PR HIGH POWER FLOODLIGHTS AND SPORT AREAS PF | SQUARE PRO | 06269494 | SQUARE PRO 64/2 C/I-740-94 | SQUARE PRO 64/2 C/I-740-94 | 2497 | 0 | 0 | 0 | 0 | 1 | 0 | 0 | 0 | 1 | 1 | 22.5 | 24 | KG | 0.064 | M3 | 0.93 | 0.57 | 0.12 | M | 8021944106575 | 94054210 | Gris | Grijs | Projecteurs haute puissance 4000K 550W Power LED à intensité réglable 1-10 V Optique symétrique extra diffusante | Projecteur LED pour l'intérieur et l'extérieur à puissance supérieure pour l'éclairage professionnel de surfaces importantes et complexes sportifs / Corps en aluminium moulé sous pression peint par poudre polyester après traitement de conversion chimique de la surface / Unité optique composée de lentilles conçues spécialement pour un rendement maximal et une distribution lumineuse optimale.Les lentilles sont produites en un polycarbonate optique spécifique qui garantit la meilleure transmittance possible en combinaison avec une résistance hors pair contre les rayons UV et la chaleur / Optique intensive circulaire / Joint en silicone anti vieillissement / Boîtier électrique de connexion incorporé avec couvercle en aluminium / Presse-étoupe à amarrage M25x1,5 pour câbles Ø 9 à Ø 16 mm / Source lumineuse composée de l'association de plusieurs modules LED / Indice général de rendu de la couleur Ra > 70 / Visserie extérieure en acier inoxydable / Étrier en acier peint par poudre polyester après galvanisation à chaud / Équipé d'un goniomètre gradué pour le réglage de l'orientation / La puissance de SQUARE PRO inclut les pertes de l'unité d'alimentation / Pour alimenter le SQUARE PRO n'utiliser que les groupes d'alimentation disponibles comme accessoires | Projecteurs haute puissance | High power schijnwerpers 4000K 550W Power LED dimbaar 1-10 V symmetrische extra verspreidende Optiek | LED schijnwerper voor binnen en buiten met hoog vermogen voor de verlichting van grote oppervlakten en sportcomplexen / Behuizing van spuitgietaluminium gelakt met polyester poederlak na chemische conversiebehandeling van het oppervlak / Optiekeenheid bestaande uit speciaal uitgedachte lenzen voor maximaal rendement en optimale lichtverdeling . De lenzen zijn uit een specifiek optisch polycarbonaat vervaardigd die de best indenkbare transmittentie gaerandeert, gecombineerd met de hoogste weerstand tegen UV stralen en warmte / Intensieve optiek, rond / Pakking in slijtvast siliconen / Ingebouwde elektrische aansluitingsdoos met aluminium deksel / Scheurbestendige kabelklem M25x1.5 voor kabels Ø 9 - Ø 16 mm / Lichtbron bestaande uit een combinatie van meerdere LED modules / RA-waarde > 70 / Externe schroeven van roestvrij staal / Beugel van staal gelakt met polyesterpoeder na voorafgaande thermische verzinking / Compleet met goniometer met schaalverdeling voor de afstelling van de richting / Het vermogen van de SQUARE PRO sluit het verlies van de power unit in / Om de SQUARE PRO te voeden alleen de power groepen gebruiken die als accessoire geleverd worden | High power schijnwerpers | https://cdn.light-performer.com/product_images/SQUARE_PRO_64_CI_front_01_lp.jpg | SQUARE_PRO_64_CI_FRONT_01.JPG |  |  | NO | NO |  | Phase Out | 06269494
OUTDOOR | PROFESSIONAL | O PR HIGH POWER FLOODLIGHTS AND SPORT AREAS PF | SQUARE PRO | 06269594 | SQUARE PRO 64/2 C/I-957-94 | SQUARE PRO 64/2 C/I-957-94 | 2497 | 0 | 0 | 0 | 0 | 1 | 0 | 0 | 0 | 1 | 1 | 22.5 | 24 | KG | 0.064 | M3 | 0.93 | 0.57 | 0.12 | M | 8021944106605 | 94054210 | Gris | Grijs | Projecteurs haute puissance 4000K 552W Power LED à intensité réglable 1-10 V Optique symétrique extra diffusante | Projecteur LED pour l'intérieur et l'extérieur à puissance supérieure pour l'éclairage professionnel de surfaces importantes et complexes sportifs / Corps en aluminium moulé sous pression peint par poudre polyester après traitement de conversion chimique de la surface / Unité optique composée de lentilles conçues spécialement pour un rendement maximal et une distribution lumineuse optimale.Les lentilles sont produites en un polycarbonate optique spécifique qui garantit la meilleure transmittance possible en combinaison avec une résistance hors pair contre les rayons UV et la chaleur / Optique intensive circulaire / Joint en silicone anti vieillissement / Boîtier électrique de connexion incorporé avec couvercle en aluminium / Presse-étoupe à amarrage M25x1,5 pour câbles Ø 9 à Ø 16 mm / Source lumineuse composée de l'association de plusieurs modules LED / Indice général de rendu de la couleur Ra > 90 / Visserie extérieure en acier inoxydable / Étrier en acier peint par poudre polyester après galvanisation à chaud / Équipé d'un goniomètre gradué pour le réglage de l'orientation / La puissance de SQUARE PRO inclut les pertes de l'unité d'alimentation / Pour alimenter le SQUARE PRO n'utiliser que les groupes d'alimentation disponibles comme accessoires | Projecteurs haute puissance | High power schijnwerpers 4000K 552W Power LED dimbaar 1-10 V symmetrische extra verspreidende Optiek | LED schijnwerper voor binnen en buiten met hoog vermogen voor de verlichting van grote oppervlakten en sportcomplexen / Behuizing van spuitgietaluminium gelakt met polyester poederlak na chemische conversiebehandeling van het oppervlak / Optiekeenheid bestaande uit speciaal uitgedachte lenzen voor maximaal rendement en optimale lichtverdeling . De lenzen zijn uit een specifiek optisch polycarbonaat vervaardigd die de best indenkbare transmittentie gaerandeert, gecombineerd met de hoogste weerstand tegen UV stralen en warmte / Intensieve optiek, rond / Pakking in slijtvast siliconen / Ingebouwde elektrische aansluitingsdoos met aluminium deksel / Scheurbestendige kabelklem M25x1.5 voor kabels Ø 9 - Ø 16 mm / Lichtbron bestaande uit een combinatie van meerdere LED modules / RA-waarde > 90 / Externe schroeven van roestvrij staal / Beugel van staal gelakt met polyesterpoeder na voorafgaande thermische verzinking / Compleet met goniometer met schaalverdeling voor de afstelling van de richting / Het vermogen van de SQUARE PRO sluit het verlies van de power unit in / Om de SQUARE PRO te voeden alleen de power groepen gebruiken die als accessoire geleverd worden | High power schijnwerpers | https://cdn.light-performer.com/product_images/SQUARE_PRO_64_CI_front_01_lp.jpg | SQUARE_PRO_64_CI_FRONT_01.JPG |  |  | NO | NO |  | Phase Out | 06269594
OUTDOOR | PROFESSIONAL | O PR HIGH POWER FLOODLIGHTS AND SPORT AREAS PF | SQUARE PRO | 06269694 | SQUARE PRO 64/2 ELL15X30-740-94 | SQUARE PRO 64/2 ELL15X30-740-94 | 2497 | 0 | 0 | 0 | 0 | 1 | 0 | 0 | 0 | 1 | 1 | 22.5 | 24 | KG | 0.064 | M3 | 0.93 | 0.57 | 0.12 | M | 8021944106612 | 94054210 | Gris | Grijs | Projecteurs haute puissance 4000K 550W Power LED à intensité réglable 1-10 V Optique symétrique extra diffusante | Projecteur LED pour l'intérieur et l'extérieur à puissance supérieure pour l'éclairage professionnel de surfaces importantes et complexes sportifs / Corps en aluminium moulé sous pression peint par poudre polyester après traitement de conversion chimique de la surface / Unité optique composée de lentilles conçues spécialement pour un rendement maximal et une distribution lumineuse optimale.Les lentilles sont produites en un polycarbonate optique spécifique qui garantit la meilleure transmittance possible en combinaison avec une résistance hors pair contre les rayons UV et la chaleur / Optique elliptique / Joint en silicone anti vieillissement / Boîtier électrique de connexion incorporé avec couvercle en aluminium / Presse-étoupe à amarrage M25x1,5 pour câbles Ø 9 à Ø 16 mm / Source lumineuse composée de l'association de plusieurs modules LED / Indice général de rendu de la couleur Ra > 70 / Visserie extérieure en acier inoxydable / Étrier en acier peint par poudre polyester après galvanisation à chaud / Équipé d'un goniomètre gradué pour le réglage de l'orientation / La puissance de SQUARE PRO inclut les pertes de l'unité d'alimentation / Pour alimenter le SQUARE PRO n'utiliser que les groupes d'alimentation disponibles comme accessoires | Projecteurs haute puissance | High power schijnwerpers 4000K 550W Power LED dimbaar 1-10 V symmetrische extra verspreidende Optiek | LED schijnwerper voor binnen en buiten met hoog vermogen voor de verlichting van grote oppervlakten en sportcomplexen / Behuizing van spuitgietaluminium gelakt met polyester poederlak na chemische conversiebehandeling van het oppervlak / Optiekeenheid bestaande uit speciaal uitgedachte lenzen voor maximaal rendement en optimale lichtverdeling . De lenzen zijn uit een specifiek optisch polycarbonaat vervaardigd die de best indenkbare transmittentie gaerandeert, gecombineerd met de hoogste weerstand tegen UV stralen en warmte / Elliptische optiek / Pakking in slijtvast siliconen / Ingebouwde elektrische aansluitingsdoos met aluminium deksel / Scheurbestendige kabelklem M25x1.5 voor kabels Ø 9 - Ø 16 mm / Lichtbron bestaande uit een combinatie van meerdere LED modules / RA-waarde > 70 / Externe schroeven van roestvrij staal / Beugel van staal gelakt met polyesterpoeder na voorafgaande thermische verzinking / Compleet met goniometer met schaalverdeling voor de afstelling van de richting / Het vermogen van de SQUARE PRO sluit het verlies van de power unit in / Om de SQUARE PRO te voeden alleen de power groepen gebruiken die als accessoire geleverd worden | High power schijnwerpers | https://cdn.light-performer.com/product_images/SQUARE_PRO_64_ELL_front_01_lp.jpg | SQUARE_PRO_64_ELL_FRONT_01.JPG |  |  | NO | NO |  | Phase Out | 06269694
OUTDOOR | PROFESSIONAL | O PR HIGH POWER FLOODLIGHTS AND SPORT AREAS PF | SQUARE PRO | 06269794 | SQUARE PRO 64/2 ELL15X30-957-94 | SQUARE PRO 64/2 ELL15X30-957-94 | 2497 | 0 | 0 | 0 | 0 | 1 | 0 | 0 | 0 | 1 | 1 | 22.5 | 24 | KG | 0.064 | M3 | 0.93 | 0.57 | 0.12 | M | 8021944106629 | 94054210 | Gris | Grijs | Projecteurs haute puissance 4000K 552W Power LED - secours Optique symétrique extra diffusante | Projecteur LED pour l'intérieur et l'extérieur à puissance supérieure pour l'éclairage professionnel de surfaces importantes et complexes sportifs / Corps en aluminium moulé sous pression peint par poudre polyester après traitement de conversion chimique de la surface / Unité optique composée de lentilles conçues spécialement pour un rendement maximal et une distribution lumineuse optimale.Les lentilles sont produites en un polycarbonate optique spécifique qui garantit la meilleure transmittance possible en combinaison avec une résistance hors pair contre les rayons UV et la chaleur / Optique elliptique / Joint en silicone anti vieillissement / Boîtier électrique de connexion incorporé avec couvercle en aluminium / Presse-étoupe à amarrage M25x1,5 pour câbles Ø 9 à Ø 16 mm / Source lumineuse composée de l'association de plusieurs modules LED / Indice général de rendu de la couleur Ra > 90 / Visserie extérieure en acier inoxydable / Étrier en acier peint par poudre polyester après galvanisation à chaud / Équipé d'un goniomètre gradué pour le réglage de l'orientation / La puissance de SQUARE PRO inclut les pertes de l'unité d'alimentation / Pour alimenter le SQUARE PRO n'utiliser que les groupes d'alimentation disponibles comme accessoires | Projecteurs haute puissance | High power schijnwerpers 4000K 552W Power LED - noodverlichting symmetrische extra verspreidende Optiek | LED schijnwerper voor binnen en buiten met hoog vermogen voor de verlichting van grote oppervlakten en sportcomplexen / Behuizing van spuitgietaluminium gelakt met polyester poederlak na chemische conversiebehandeling van het oppervlak / Optiekeenheid bestaande uit speciaal uitgedachte lenzen voor maximaal rendement en optimale lichtverdeling . De lenzen zijn uit een specifiek optisch polycarbonaat vervaardigd die de best indenkbare transmittentie gaerandeert, gecombineerd met de hoogste weerstand tegen UV stralen en warmte / Elliptische optiek / Pakking in slijtvast siliconen / Ingebouwde elektrische aansluitingsdoos met aluminium deksel / Scheurbestendige kabelklem M25x1.5 voor kabels Ø 9 - Ø 16 mm / Lichtbron bestaande uit een combinatie van meerdere LED modules / RA-waarde > 90 / Externe schroeven van roestvrij staal / Beugel van staal gelakt met polyesterpoeder na voorafgaande thermische verzinking / Compleet met goniometer met schaalverdeling voor de afstelling van de richting / Het vermogen van de SQUARE PRO sluit het verlies van de power unit in / Om de SQUARE PRO te voeden alleen de power groepen gebruiken die als accessoire geleverd worden | High power schijnwerpers | https://cdn.light-performer.com/product_images/SQUARE_PRO_64_ELL_front_01_lp.jpg | SQUARE_PRO_64_ELL_FRONT_01.JPG |  |  | NO | NO |  | Phase Out | 06269794
OUTDOOR | PROFESSIONAL | O PR HIGH POWER FLOODLIGHTS AND SPORT AREAS PF | SQUARE PRO | 06269894 | SQUARE PRO 64/2 ELL30X40-740-94 | SQUARE PRO 64/2 ELL30X40-740-94 | 2497 | 0 | 0 | 0 | 0 | 1 | 0 | 0 | 0 | 1 | 1 | 22.5 | 24 | KG | 0.064 | M3 | 0.93 | 0.57 | 0.12 | M | 8021944106636 | 94054210 | Gris | Grijs | Projecteurs haute puissance 4000K 550W Power LED - secours Optique symétrique extra diffusante | Projecteur LED pour l'intérieur et l'extérieur à puissance supérieure pour l'éclairage professionnel de surfaces importantes et complexes sportifs / Corps en aluminium moulé sous pression peint par poudre polyester après traitement de conversion chimique de la surface / Unité optique composée de lentilles conçues spécialement pour un rendement maximal et une distribution lumineuse optimale.Les lentilles sont produites en un polycarbonate optique spécifique qui garantit la meilleure transmittance possible en combinaison avec une résistance hors pair contre les rayons UV et la chaleur / Optique elliptique / Joint en silicone anti vieillissement / Boîtier électrique de connexion incorporé avec couvercle en aluminium / Presse-étoupe à amarrage M25x1,5 pour câbles Ø 9 à Ø 16 mm / Source lumineuse composée de l'association de plusieurs modules LED / Indice général de rendu de la couleur Ra > 70 / Visserie extérieure en acier inoxydable / Étrier en acier peint par poudre polyester après galvanisation à chaud / Équipé d'un goniomètre gradué pour le réglage de l'orientation / La puissance de SQUARE PRO inclut les pertes de l'unité d'alimentation / Pour alimenter le SQUARE PRO n'utiliser que les groupes d'alimentation disponibles comme accessoires | Projecteurs haute puissance | High power schijnwerpers 4000K 550W Power LED - noodverlichting symmetrische extra verspreidende Optiek | LED schijnwerper voor binnen en buiten met hoog vermogen voor de verlichting van grote oppervlakten en sportcomplexen / Behuizing van spuitgietaluminium gelakt met polyester poederlak na chemische conversiebehandeling van het oppervlak / Optiekeenheid bestaande uit speciaal uitgedachte lenzen voor maximaal rendement en optimale lichtverdeling . De lenzen zijn uit een specifiek optisch polycarbonaat vervaardigd die de best indenkbare transmittentie gaerandeert, gecombineerd met de hoogste weerstand tegen UV stralen en warmte / Elliptische optiek / Pakking in slijtvast siliconen / Ingebouwde elektrische aansluitingsdoos met aluminium deksel / Scheurbestendige kabelklem M25x1.5 voor kabels Ø 9 - Ø 16 mm / Lichtbron bestaande uit een combinatie van meerdere LED modules / RA-waarde > 70 / Externe schroeven van roestvrij staal / Beugel van staal gelakt met polyesterpoeder na voorafgaande thermische verzinking / Compleet met goniometer met schaalverdeling voor de afstelling van de richting / Het vermogen van de SQUARE PRO sluit het verlies van de power unit in / Om de SQUARE PRO te voeden alleen de power groepen gebruiken die als accessoire geleverd worden | High power schijnwerpers | https://cdn.light-performer.com/product_images/SQUARE_PRO_64_ELL_front_01_lp.jpg | SQUARE_PRO_64_ELL_FRONT_01.JPG |  |  | NO | NO |  | Phase Out | 06269894
OUTDOOR | PROFESSIONAL | O PR HIGH POWER FLOODLIGHTS AND SPORT AREAS PF | SQUARE PRO | 06269994 | SQUARE PRO 64/2 ELL30X40-957-94 | SQUARE PRO 64/2 ELL30X40-957-94 | 2497 | 0 | 0 | 0 | 0 | 1 | 0 | 0 | 0 | 1 | 1 | 22.5 | 24 | KG | 0.064 | M3 | 0.93 | 0.57 | 0.12 | M | 8021944106643 | 94054210 | Gris | Grijs | Projecteurs haute puissance 4000K 552W Power LED - secours Optique symétrique extra diffusante | Projecteur LED pour l'intérieur et l'extérieur à puissance supérieure pour l'éclairage professionnel de surfaces importantes et complexes sportifs / Corps en aluminium moulé sous pression peint par poudre polyester après traitement de conversion chimique de la surface / Unité optique composée de lentilles conçues spécialement pour un rendement maximal et une distribution lumineuse optimale.Les lentilles sont produites en un polycarbonate optique spécifique qui garantit la meilleure transmittance possible en combinaison avec une résistance hors pair contre les rayons UV et la chaleur / Optique elliptique / Joint en silicone anti vieillissement / Boîtier électrique de connexion incorporé avec couvercle en aluminium / Presse-étoupe à amarrage M25x1,5 pour câbles Ø 9 à Ø 16 mm / Source lumineuse composée de l'association de plusieurs modules LED / Indice général de rendu de la couleur Ra > 90 / Visserie extérieure en acier inoxydable / Étrier en acier peint par poudre polyester après galvanisation à chaud / Équipé d'un goniomètre gradué pour le réglage de l'orientation / La puissance de SQUARE PRO inclut les pertes de l'unité d'alimentation / Pour alimenter le SQUARE PRO n'utiliser que les groupes d'alimentation disponibles comme accessoires | Projecteurs haute puissance | High power schijnwerpers 4000K 552W Power LED - noodverlichting symmetrische extra verspreidende Optiek | LED schijnwerper voor binnen en buiten met hoog vermogen voor de verlichting van grote oppervlakten en sportcomplexen / Behuizing van spuitgietaluminium gelakt met polyester poederlak na chemische conversiebehandeling van het oppervlak / Optiekeenheid bestaande uit speciaal uitgedachte lenzen voor maximaal rendement en optimale lichtverdeling . De lenzen zijn uit een specifiek optisch polycarbonaat vervaardigd die de best indenkbare transmittentie gaerandeert, gecombineerd met de hoogste weerstand tegen UV stralen en warmte / Elliptische optiek / Pakking in slijtvast siliconen / Ingebouwde elektrische aansluitingsdoos met aluminium deksel / Scheurbestendige kabelklem M25x1.5 voor kabels Ø 9 - Ø 16 mm / Lichtbron bestaande uit een combinatie van meerdere LED modules / RA-waarde > 90 / Externe schroeven van roestvrij staal / Beugel van staal gelakt met polyesterpoeder na voorafgaande thermische verzinking / Compleet met goniometer met schaalverdeling voor de afstelling van de richting / Het vermogen van de SQUARE PRO sluit het verlies van de power unit in / Om de SQUARE PRO te voeden alleen de power groepen gebruiken die als accessoire geleverd worden | High power schijnwerpers | https://cdn.light-performer.com/product_images/SQUARE_PRO_64_ELL_front_01_lp.jpg | SQUARE_PRO_64_ELL_FRONT_01.JPG |  |  | NO | NO |  | Phase Out | 06269994
OUTDOOR | PROFESSIONAL | O PR HIGH POWER FLOODLIGHTS AND SPORT AREAS PF | SQUARE PRO | 3119522 | SQUARE PRO 805 A45/M 740 GR94 | SQUARE PRO 805 A45/M 740 GR94 | 1925 | 0 | 0 | 0 | 0 | 1 | 0 | 0 | 0 | 1 | 1 | 22.5 | 24 | KG | 0.064 | M3 | 0.93 | 0.57 | 0.12 | M | 8018367737400 | 94054210 | Gris | Grijs | Projecteurs haute puissance | Projecteurs haute puissance | Projecteurs haute puissance | High power schijnwerpers | High power schijnwerpers | High power schijnwerpers |  |  | http://www.performanceinlighting.com/fr/fr/prod-3119522 | http://www.performanceinlighting.com/nl/nl/prod-3119522 | YES | YES | X | Pre Phase in | 3119522
OUTDOOR | PROFESSIONAL | O PR HIGH POWER FLOODLIGHTS AND SPORT AREAS PF | SQUARE PRO | 3119523 | SQUARE PRO 805 A45/M 757 GR94 | SQUARE PRO 805 A45/M 757 GR94 | 1925 | 0 | 0 | 0 | 0 | 1 | 0 | 0 | 0 | 1 | 1 | 22.5 | 24 | KG | 0.064 | M3 | 0.93 | 0.57 | 0.12 | M | 8018367737394 | 94054210 | Gris | Grijs | Projecteurs haute puissance | Projecteurs haute puissance | Projecteurs haute puissance | High power schijnwerpers | High power schijnwerpers | High power schijnwerpers |  |  | http://www.performanceinlighting.com/fr/fr/prod-3119523 | http://www.performanceinlighting.com/nl/nl/prod-3119523 | YES | YES | X | Pre Phase in | 3119523
OUTDOOR | PROFESSIONAL | O PR HIGH POWER FLOODLIGHTS AND SPORT AREAS PF | SQUARE PRO | 3119520 | SQUARE PRO 805 A65/I 740 GR94 | SQUARE PRO 805 A65/I 740 GR94 | 1925 | 0 | 0 | 0 | 0 | 1 | 0 | 0 | 0 | 1 | 1 | 22.5 | 24 | KG | 0.064 | M3 | 0.93 | 0.57 | 0.12 | M | 8018367737424 | 94054210 | Gris | Grijs | Projecteurs haute puissance | Projecteurs haute puissance | Projecteurs haute puissance | High power schijnwerpers | High power schijnwerpers | High power schijnwerpers |  |  | http://www.performanceinlighting.com/fr/fr/prod-3119520 | http://www.performanceinlighting.com/nl/nl/prod-3119520 | YES | YES | X | Pre Phase in | 3119520
OUTDOOR | PROFESSIONAL | O PR HIGH POWER FLOODLIGHTS AND SPORT AREAS PF | SQUARE PRO | 3119521 | SQUARE PRO 805 A65/I 757 GR94 | SQUARE PRO 805 A65/I 757 GR94 | 1925 | 0 | 0 | 0 | 0 | 1 | 0 | 0 | 0 | 1 | 1 | 22.5 | 24 | KG | 0.064 | M3 | 0.93 | 0.57 | 0.12 | M | 8018367737417 | 94054210 | Gris | Grijs | Projecteurs haute puissance | Projecteurs haute puissance | Projecteurs haute puissance | High power schijnwerpers | High power schijnwerpers | High power schijnwerpers |  |  | http://www.performanceinlighting.com/fr/fr/prod-3119521 | http://www.performanceinlighting.com/nl/nl/prod-3119521 | YES | YES | X | Pre Phase in | 3119521
OUTDOOR | PROFESSIONAL | O PR HIGH POWER FLOODLIGHTS AND SPORT AREAS PF | SQUARE PRO | 3119524 | SQUARE PRO 805 C/I 740 GR94 | SQUARE PRO 805 C/I 740 GR94 | 2390 | 0 | 0 | 0 | 0 | 1 | 0 | 0 | 0 | 1 | 1 | 22.5 | 24 | KG | 0.064 | M3 | 0.93 | 0.57 | 0.12 | M | 8018367737387 | 94054210 | Gris | Grijs | Projecteurs haute puissance | Projecteurs haute puissance | Projecteurs haute puissance | High power schijnwerpers | High power schijnwerpers | High power schijnwerpers |  |  | http://www.performanceinlighting.com/fr/fr/prod-3119524 | http://www.performanceinlighting.com/nl/nl/prod-3119524 | YES | YES | X | Pre Phase in | 3119524
OUTDOOR | PROFESSIONAL | O PR HIGH POWER FLOODLIGHTS AND SPORT AREAS PF | SQUARE PRO | 3119525 | SQUARE PRO 805 C/I 757 GR94 | SQUARE PRO 805 C/I 757 GR94 | 2390 | 0 | 0 | 0 | 0 | 1 | 0 | 0 | 0 | 1 | 1 | 22.5 | 24 | KG | 0.064 | M3 | 0.93 | 0.57 | 0.12 | M | 8018367737370 | 94054210 | Gris | Grijs | Projecteurs haute puissance | Projecteurs haute puissance | Projecteurs haute puissance | High power schijnwerpers | High power schijnwerpers | High power schijnwerpers |  |  | http://www.performanceinlighting.com/fr/fr/prod-3119525 | http://www.performanceinlighting.com/nl/nl/prod-3119525 | YES | YES | X | Pre Phase in | 3119525
OUTDOOR | PROFESSIONAL | O PR HIGH POWER FLOODLIGHTS AND SPORT AREAS PF | SQUARE PRO | 3119526 | SQUARE PRO 805 ELL15X30 740 GR94 | SQUARE PRO 805 ELL15X30 740 GR94 | 2390 | 0 | 0 | 0 | 0 | 1 | 0 | 0 | 0 | 1 | 1 | 22.5 | 24 | KG | 0.064 | M3 | 0.93 | 0.57 | 0.12 | M | 8018367737363 | 94054210 | Gris | Grijs | Projecteurs haute puissance | Projecteurs haute puissance | Projecteurs haute puissance | High power schijnwerpers | High power schijnwerpers | High power schijnwerpers |  |  | http://www.performanceinlighting.com/fr/fr/prod-3119526 | http://www.performanceinlighting.com/nl/nl/prod-3119526 | YES | YES | X | Pre Phase in | 3119526
OUTDOOR | PROFESSIONAL | O PR HIGH POWER FLOODLIGHTS AND SPORT AREAS PF | SQUARE PRO | 3119527 | SQUARE PRO 805 ELL15X30 757 GR94 | SQUARE PRO 805 ELL15X30 757 GR94 | 2390 | 0 | 0 | 0 | 0 | 1 | 0 | 0 | 0 | 1 | 1 | 22.5 | 24 | KG | 0.064 | M3 | 0.93 | 0.57 | 0.12 | M | 8018367737356 | 94054210 | Gris | Grijs | Projecteurs haute puissance | Projecteurs haute puissance | Projecteurs haute puissance | High power schijnwerpers | High power schijnwerpers | High power schijnwerpers |  |  | http://www.performanceinlighting.com/fr/fr/prod-3119527 | http://www.performanceinlighting.com/nl/nl/prod-3119527 | YES | YES | X | Pre Phase in | 3119527
OUTDOOR | PROFESSIONAL | O PR HIGH POWER FLOODLIGHTS AND SPORT AREAS PF | SQUARE PRO | 3119528 | SQUARE PRO 805 ELL30X40 740 GR94 | SQUARE PRO 805 ELL30X40 740 GR94 | 2390 | 0 | 0 | 0 | 0 | 1 | 0 | 0 | 0 | 1 | 1 | 22.5 | 24 | KG | 0.064 | M3 | 0.93 | 0.57 | 0.12 | M | 8018367737349 | 94054210 | Gris | Grijs | Projecteurs haute puissance | Projecteurs haute puissance | Projecteurs haute puissance | High power schijnwerpers | High power schijnwerpers | High power schijnwerpers |  |  | http://www.performanceinlighting.com/fr/fr/prod-3119528 | http://www.performanceinlighting.com/nl/nl/prod-3119528 | YES | YES | X | Pre Phase in | 3119528
OUTDOOR | PROFESSIONAL | O PR HIGH POWER FLOODLIGHTS AND SPORT AREAS PF | SQUARE PRO | 3119529 | SQUARE PRO 805 ELL30X40 757 GR94 | SQUARE PRO 805 ELL30X40 757 GR94 | 2390 | 0 | 0 | 0 | 0 | 1 | 0 | 0 | 0 | 1 | 1 | 22.5 | 24 | KG | 0.064 | M3 | 0.93 | 0.57 | 0.12 | M | 8018367737332 | 94054210 | Gris | Grijs | Projecteurs haute puissance | Projecteurs haute puissance | Projecteurs haute puissance | High power schijnwerpers | High power schijnwerpers | High power schijnwerpers |  |  | http://www.performanceinlighting.com/fr/fr/prod-3119529 | http://www.performanceinlighting.com/nl/nl/prod-3119529 | YES | YES | X | Pre Phase in | 3119529
OUTDOOR | PROFESSIONAL | O PR HIGH POWER FLOODLIGHTS AND SPORT AREAS PF | SQUARE PRO | 06271294 | SQUARE PRO 96/3 A45/M-740-94 | SQUARE PRO 96/3 A45/M-740-94 | 2617 | 0 | 0 | 0 | 0 | 1 | 0 | 0 | 0 | 1 | 1 | 23.5 | 25 | KG | 0.064 | M3 | 0.93 | 0.57 | 0.12 | M | 8021944106766 | 94054210 | Gris | Grijs | Projecteurs haute puissance 4000K 810W Power LED - avec réduction automatique de puissance | Projecteur LED pour l'intérieur et l'extérieur à puissance supérieure pour l'éclairage professionnel de surfaces importantes et complexes sportifs / Corps en aluminium moulé sous pression peint par poudre polyester après traitement de conversion chimique de la surface / Unité optique composée de lentilles conçues spécialement pour un rendement maximal et une distribution lumineuse optimale.Les lentilles sont produites en un polycarbonate optique spécifique qui garantit la meilleure transmittance possible en combinaison avec une résistance hors pair contre les rayons UV et la chaleur / Optique asymétrique / Joint en silicone anti vieillissement / Boîtier électrique de connexion incorporé avec couvercle en aluminium / Presse-étoupe à amarrage M25x1,5 pour câbles Ø 9 à Ø 16 mm / Source lumineuse composée de l'association de plusieurs modules LED / Indice général de rendu de la couleur Ra > 70 / Visserie extérieure en acier inoxydable / Étrier en acier peint par poudre polyester après galvanisation à chaud / Équipé d'un goniomètre gradué pour le réglage de l'orientation / La puissance de SQUARE PRO inclut les pertes de l'unité d'alimentation / Pour alimenter le SQUARE PRO n'utiliser que les groupes d'alimentation disponibles comme accessoires | Projecteurs haute puissance | High power schijnwerpers 4000K 810W Power LED - met automatische Vermogensreductie | LED schijnwerper voor binnen en buiten met hoog vermogen voor de verlichting van grote oppervlakten en sportcomplexen / Behuizing van spuitgietaluminium gelakt met polyester poederlak na chemische conversiebehandeling van het oppervlak / Optiekeenheid bestaande uit speciaal uitgedachte lenzen voor maximaal rendement en optimale lichtverdeling . De lenzen zijn uit een specifiek optisch polycarbonaat vervaardigd die de best indenkbare transmittentie gaerandeert, gecombineerd met de hoogste weerstand tegen UV stralen en warmte / Asymmetrische optiek / Pakking in slijtvast siliconen / Ingebouwde elektrische aansluitingsdoos met aluminium deksel / Scheurbestendige kabelklem M25x1.5 voor kabels Ø 9 - Ø 16 mm / Lichtbron bestaande uit een combinatie van meerdere LED modules / RA-waarde > 70 / Externe schroeven van roestvrij staal / Beugel van staal gelakt met polyesterpoeder na voorafgaande thermische verzinking / Compleet met goniometer met schaalverdeling voor de afstelling van de richting / Het vermogen van de SQUARE PRO sluit het verlies van de power unit in / Om de SQUARE PRO te voeden alleen de power groepen gebruiken die als accessoire geleverd worden | High power schijnwerpers | https://cdn.light-performer.com/product_images/SQUARE_PRO_96_AM_front_01_lp.jpg | SQUARE_PRO_96_AM_FRONT_01.JPG |  |  | NO | NO |  | Phase Out | 06271294
OUTDOOR | PROFESSIONAL | O PR HIGH POWER FLOODLIGHTS AND SPORT AREAS PF | SQUARE PRO | 06271394 | SQUARE PRO 96/3 A45/M-957-94 | SQUARE PRO 96/3 A45/M-957-94 | 2617 | 0 | 0 | 0 | 0 | 1 | 0 | 0 | 0 | 1 | 1 | 23.5 | 25 | KG | 0.064 | M3 | 0.93 | 0.57 | 0.12 | M | 8021944106773 | 94054210 | Gris | Grijs | Proiettori alta potenza 5700K 830W Power LED | Projecteur LED pour l'intérieur et l'extérieur à puissance supérieure pour l'éclairage professionnel de surfaces importantes et complexes sportifs / Corps en aluminium moulé sous pression peint par poudre polyester après traitement de conversion chimique de la surface / Unité optique composée de lentilles conçues spécialement pour un rendement maximal et une distribution lumineuse optimale.Les lentilles sont produites en un polycarbonate optique spécifique qui garantit la meilleure transmittance possible en combinaison avec une résistance hors pair contre les rayons UV et la chaleur / Optique asymétrique / Joint en silicone anti vieillissement / Boîtier électrique de connexion incorporé avec couvercle en aluminium / Presse-étoupe à amarrage M25x1,5 pour câbles Ø 9 à Ø 16 mm / Source lumineuse composée de l'association de plusieurs modules LED / Indice général de rendu de la couleur Ra > 90 / Visserie extérieure en acier inoxydable / Étrier en acier peint par poudre polyester après galvanisation à chaud / Équipé d'un goniomètre gradué pour le réglage de l'orientation / La puissance de SQUARE PRO inclut les pertes de l'unité d'alimentation / Pour alimenter le SQUARE PRO n'utiliser que les groupes d'alimentation disponibles comme accessoires | Projecteurs haute puissance | Projecteurs haute puissance 5700K 830W Power LED | LED schijnwerper voor binnen en buiten met hoog vermogen voor de verlichting van grote oppervlakten en sportcomplexen / Behuizing van spuitgietaluminium gelakt met polyester poederlak na chemische conversiebehandeling van het oppervlak / Optiekeenheid bestaande uit speciaal uitgedachte lenzen voor maximaal rendement en optimale lichtverdeling . De lenzen zijn uit een specifiek optisch polycarbonaat vervaardigd die de best indenkbare transmittentie gaerandeert, gecombineerd met de hoogste weerstand tegen UV stralen en warmte / Asymmetrische optiek / Pakking in slijtvast siliconen / Ingebouwde elektrische aansluitingsdoos met aluminium deksel / Scheurbestendige kabelklem M25x1.5 voor kabels Ø 9 - Ø 16 mm / Lichtbron bestaande uit een combinatie van meerdere LED modules / RA-waarde > 90 / Externe schroeven van roestvrij staal / Beugel van staal gelakt met polyesterpoeder na voorafgaande thermische verzinking / Compleet met goniometer met schaalverdeling voor de afstelling van de richting / Het vermogen van de SQUARE PRO sluit het verlies van de power unit in / Om de SQUARE PRO te voeden alleen de power groepen gebruiken die als accessoire geleverd worden | High power schijnwerpers | https://cdn.light-performer.com/product_images/SQUARE_PRO_96_AM_front_01_lp.jpg | SQUARE_PRO_96_AM_FRONT_01.JPG |  |  | NO | NO |  | Phase Out | 06271394
OUTDOOR | PROFESSIONAL | O PR HIGH POWER FLOODLIGHTS AND SPORT AREAS PF | SQUARE PRO | 06271494 | SQUARE PRO 96/3 A60/M-740-94 | SQUARE PRO 96/3 A60/M-740-94 | 2617 | 0 | 0 | 0 | 0 | 1 | 0 | 0 | 0 | 1 | 1 | 23.5 | 25 | KG | 0.064 | M3 | 0.93 | 0.57 | 0.12 | M | 8021944106780 | 94054210 | Gris | Grijs | Projecteurs haute puissance 4000K 810W LED - 3CH Optique asymétrique moyenne | Projecteur LED pour l'intérieur et l'extérieur à puissance supérieure pour l'éclairage professionnel de surfaces importantes et complexes sportifs / Corps en aluminium moulé sous pression peint par poudre polyester après traitement de conversion chimique de la surface / Unité optique composée de lentilles conçues spécialement pour un rendement maximal et une distribution lumineuse optimale.Les lentilles sont produites en un polycarbonate optique spécifique qui garantit la meilleure transmittance possible en combinaison avec une résistance hors pair contre les rayons UV et la chaleur / Optique asymétrique / Joint en silicone anti vieillissement / Boîtier électrique de connexion incorporé avec couvercle en aluminium / Presse-étoupe à amarrage M25x1,5 pour câbles Ø 9 à Ø 16 mm / Source lumineuse composée de l'association de plusieurs modules LED / Indice général de rendu de la couleur Ra > 70 / Visserie extérieure en acier inoxydable / Étrier en acier peint par poudre polyester après galvanisation à chaud / Équipé d'un goniomètre gradué pour le réglage de l'orientation / La puissance de SQUARE PRO inclut les pertes de l'unité d'alimentation / Pour alimenter le SQUARE PRO n'utiliser que les groupes d'alimentation disponibles comme accessoires | Projecteurs haute puissance | High power schijnwerpers 4000K 810W LED - 3CH asymmetrische gemiddelde Optiek | LED schijnwerper voor binnen en buiten met hoog vermogen voor de verlichting van grote oppervlakten en sportcomplexen / Behuizing van spuitgietaluminium gelakt met polyester poederlak na chemische conversiebehandeling van het oppervlak / Optiekeenheid bestaande uit speciaal uitgedachte lenzen voor maximaal rendement en optimale lichtverdeling . De lenzen zijn uit een specifiek optisch polycarbonaat vervaardigd die de best indenkbare transmittentie gaerandeert, gecombineerd met de hoogste weerstand tegen UV stralen en warmte / Asymmetrische optiek / Pakking in slijtvast siliconen / Ingebouwde elektrische aansluitingsdoos met aluminium deksel / Scheurbestendige kabelklem M25x1.5 voor kabels Ø 9 - Ø 16 mm / Lichtbron bestaande uit een combinatie van meerdere LED modules / RA-waarde > 70 / Externe schroeven van roestvrij staal / Beugel van staal gelakt met polyesterpoeder na voorafgaande thermische verzinking / Compleet met goniometer met schaalverdeling voor de afstelling van de richting / Het vermogen van de SQUARE PRO sluit het verlies van de power unit in / Om de SQUARE PRO te voeden alleen de power groepen gebruiken die als accessoire geleverd worden | High power schijnwerpers | https://cdn.light-performer.com/product_images/SQUARE_PRO_96_AM_front_01_lp.jpg | SQUARE_PRO_96_AM_FRONT_01_DE.JPG |  |  | NO | NO |  | Phase Out | 06271494
OUTDOOR | PROFESSIONAL | O PR HIGH POWER FLOODLIGHTS AND SPORT AREAS PF | SQUARE PRO | 06271594 | SQUARE PRO 96/3 A60/M-957-94 | SQUARE PRO 96/3 A60/M-957-94 | 2617 | 0 | 0 | 0 | 0 | 1 | 0 | 0 | 0 | 1 | 1 | 23.5 | 25 | KG | 0.064 | M3 | 0.93 | 0.57 | 0.12 | M | 8021944106797 | 94054210 | Gris | Grijs | Proiettori alta potenza 5700K 830W LED - 3CH Ottica asimmetrica media | Projecteur LED pour l'intérieur et l'extérieur à puissance supérieure pour l'éclairage professionnel de surfaces importantes et complexes sportifs / Corps en aluminium moulé sous pression peint par poudre polyester après traitement de conversion chimique de la surface / Unité optique composée de lentilles conçues spécialement pour un rendement maximal et une distribution lumineuse optimale.Les lentilles sont produites en un polycarbonate optique spécifique qui garantit la meilleure transmittance possible en combinaison avec une résistance hors pair contre les rayons UV et la chaleur / Optique asymétrique / Joint en silicone anti vieillissement / Boîtier électrique de connexion incorporé avec couvercle en aluminium / Presse-étoupe à amarrage M25x1,5 pour câbles Ø 9 à Ø 16 mm / Source lumineuse composée de l'association de plusieurs modules LED / Indice général de rendu de la couleur Ra > 70 / Visserie extérieure en acier inoxydable / Étrier en acier peint par poudre polyester après galvanisation à chaud / Équipé d'un goniomètre gradué pour le réglage de l'orientation / La puissance de SQUARE PRO inclut les pertes de l'unité d'alimentation / Pour alimenter le SQUARE PRO n'utiliser que les groupes d'alimentation disponibles comme accessoires | Projecteurs haute puissance | Projecteurs haute puissance 5700K 830W LED - 3CH Optique asymetrique moyenne | LED schijnwerper voor binnen en buiten met hoog vermogen voor de verlichting van grote oppervlakten en sportcomplexen / Behuizing van spuitgietaluminium gelakt met polyester poederlak na chemische conversiebehandeling van het oppervlak / Optiekeenheid bestaande uit speciaal uitgedachte lenzen voor maximaal rendement en optimale lichtverdeling . De lenzen zijn uit een specifiek optisch polycarbonaat vervaardigd die de best indenkbare transmittentie gaerandeert, gecombineerd met de hoogste weerstand tegen UV stralen en warmte / Asymmetrische optiek / Pakking in slijtvast siliconen / Ingebouwde elektrische aansluitingsdoos met aluminium deksel / Scheurbestendige kabelklem M25x1.5 voor kabels Ø 9 - Ø 16 mm / Lichtbron bestaande uit een combinatie van meerdere LED modules / RA-waarde > 70 / Externe schroeven van roestvrij staal / Beugel van staal gelakt met polyesterpoeder na voorafgaande thermische verzinking / Compleet met goniometer met schaalverdeling voor de afstelling van de richting / Het vermogen van de SQUARE PRO sluit het verlies van de power unit in / Om de SQUARE PRO te voeden alleen de power groepen gebruiken die als accessoire geleverd worden | Straatverlichting | https://cdn.light-performer.com/product_images/SQUARE_PRO_96_AM_front_01_lp.jpg | SQUARE_PRO_96_AM_FRONT_01_DE.JPG |  |  | NO | NO |  | Phase Out | 06271594
OUTDOOR | PROFESSIONAL | O PR HIGH POWER FLOODLIGHTS AND SPORT AREAS PF | SQUARE PRO | 06271694 | SQUARE PRO 96/3 A65/I-740-94 | SQUARE PRO 96/3 A65/I-740-94 | 2617 | 0 | 0 | 0 | 0 | 1 | 0 | 0 | 0 | 1 | 1 | 23.5 | 25 | KG | 0.064 | M3 | 0.93 | 0.57 | 0.12 | M | 8021944106803 | 94054210 | Gris | Grijs | Projecteurs haute puissance 4000K 810W Power LED - avec réduction automatique de puissance | Projecteur LED pour l'intérieur et l'extérieur à puissance supérieure pour l'éclairage professionnel de surfaces importantes et complexes sportifs / Corps en aluminium moulé sous pression peint par poudre polyester après traitement de conversion chimique de la surface / Unité optique composée de lentilles conçues spécialement pour un rendement maximal et une distribution lumineuse optimale.Les lentilles sont produites en un polycarbonate optique spécifique qui garantit la meilleure transmittance possible en combinaison avec une résistance hors pair contre les rayons UV et la chaleur / Optique asymétrique / Joint en silicone anti vieillissement / Boîtier électrique de connexion incorporé avec couvercle en aluminium / Presse-étoupe à amarrage M25x1,5 pour câbles Ø 9 à Ø 16 mm / Source lumineuse composée de l'association de plusieurs modules LED / Indice général de rendu de la couleur Ra > 70 / Visserie extérieure en acier inoxydable / Étrier en acier peint par poudre polyester après galvanisation à chaud / Équipé d'un goniomètre gradué pour le réglage de l'orientation / La puissance de SQUARE PRO inclut les pertes de l'unité d'alimentation / Pour alimenter le SQUARE PRO n'utiliser que les groupes d'alimentation disponibles comme accessoires | Projecteurs haute puissance | High power schijnwerpers 4000K 810W Power LED - met automatische Vermogensreductie | LED schijnwerper voor binnen en buiten met hoog vermogen voor de verlichting van grote oppervlakten en sportcomplexen / Behuizing van spuitgietaluminium gelakt met polyester poederlak na chemische conversiebehandeling van het oppervlak / Optiekeenheid bestaande uit speciaal uitgedachte lenzen voor maximaal rendement en optimale lichtverdeling . De lenzen zijn uit een specifiek optisch polycarbonaat vervaardigd die de best indenkbare transmittentie gaerandeert, gecombineerd met de hoogste weerstand tegen UV stralen en warmte / Asymmetrische optiek / Pakking in slijtvast siliconen / Ingebouwde elektrische aansluitingsdoos met aluminium deksel / Scheurbestendige kabelklem M25x1.5 voor kabels Ø 9 - Ø 16 mm / Lichtbron bestaande uit een combinatie van meerdere LED modules / RA-waarde > 70 / Externe schroeven van roestvrij staal / Beugel van staal gelakt met polyesterpoeder na voorafgaande thermische verzinking / Compleet met goniometer met schaalverdeling voor de afstelling van de richting / Het vermogen van de SQUARE PRO sluit het verlies van de power unit in / Om de SQUARE PRO te voeden alleen de power groepen gebruiken die als accessoire geleverd worden | High power schijnwerpers | https://cdn.light-performer.com/product_images/SQUARE_PRO_96_AI_front_01_lp.jpg | SQUARE_PRO_96_AI_FRONT_01.JPG |  |  | NO | NO |  | Phase Out | 06271694
OUTDOOR | PROFESSIONAL | O PR HIGH POWER FLOODLIGHTS AND SPORT AREAS PF | SQUARE PRO | 06271794 | SQUARE PRO 96/3 A65/I-957-94 | SQUARE PRO 96/3 A65/I-957-94 | 2617 | 0 | 0 | 0 | 0 | 1 | 0 | 0 | 0 | 1 | 1 | 23.5 | 25 | KG | 0.064 | M3 | 0.93 | 0.57 | 0.12 | M | 8021944106810 | 94054210 | Gris | Grijs | Proiettori alta potenza 5700K 830W Power LED | Projecteur LED pour l'intérieur et l'extérieur à puissance supérieure pour l'éclairage professionnel de surfaces importantes et complexes sportifs / Corps en aluminium moulé sous pression peint par poudre polyester après traitement de conversion chimique de la surface / Unité optique composée de lentilles conçues spécialement pour un rendement maximal et une distribution lumineuse optimale.Les lentilles sont produites en un polycarbonate optique spécifique qui garantit la meilleure transmittance possible en combinaison avec une résistance hors pair contre les rayons UV et la chaleur / Optique asymétrique / Joint en silicone anti vieillissement / Boîtier électrique de connexion incorporé avec couvercle en aluminium / Presse-étoupe à amarrage M25x1,5 pour câbles Ø 9 à Ø 16 mm / Source lumineuse composée de l'association de plusieurs modules LED / Indice général de rendu de la couleur Ra > 90 / Visserie extérieure en acier inoxydable / Étrier en acier peint par poudre polyester après galvanisation à chaud / Équipé d'un goniomètre gradué pour le réglage de l'orientation / La puissance de SQUARE PRO inclut les pertes de l'unité d'alimentation / Pour alimenter le SQUARE PRO n'utiliser que les groupes d'alimentation disponibles comme accessoires | Projecteurs haute puissance | Projecteurs haute puissance 5700K 830W Power LED | LED schijnwerper voor binnen en buiten met hoog vermogen voor de verlichting van grote oppervlakten en sportcomplexen / Behuizing van spuitgietaluminium gelakt met polyester poederlak na chemische conversiebehandeling van het oppervlak / Optiekeenheid bestaande uit speciaal uitgedachte lenzen voor maximaal rendement en optimale lichtverdeling . De lenzen zijn uit een specifiek optisch polycarbonaat vervaardigd die de best indenkbare transmittentie gaerandeert, gecombineerd met de hoogste weerstand tegen UV stralen en warmte / Asymmetrische optiek / Pakking in slijtvast siliconen / Ingebouwde elektrische aansluitingsdoos met aluminium deksel / Scheurbestendige kabelklem M25x1.5 voor kabels Ø 9 - Ø 16 mm / Lichtbron bestaande uit een combinatie van meerdere LED modules / RA-waarde > 90 / Externe schroeven van roestvrij staal / Beugel van staal gelakt met polyesterpoeder na voorafgaande thermische verzinking / Compleet met goniometer met schaalverdeling voor de afstelling van de richting / Het vermogen van de SQUARE PRO sluit het verlies van de power unit in / Om de SQUARE PRO te voeden alleen de power groepen gebruiken die als accessoire geleverd worden | High power schijnwerpers | https://cdn.light-performer.com/product_images/SQUARE_PRO_96_AI_front_01_lp.jpg | SQUARE_PRO_96_AI_FRONT_01.JPG |  |  | NO | NO |  | Phase Out | 06271794
OUTDOOR | PROFESSIONAL | O PR HIGH POWER FLOODLIGHTS AND SPORT AREAS PF | SQUARE PRO | 06270794 | SQUARE PRO 96/3 C/I-740-94 | SQUARE PRO 96/3 C/I-957-94 | 3213 | 0 | 0 | 0 | 0 | 1 | 0 | 0 | 0 | 1 | 1 | 23.5 | 25 | KG | 0.064 | M3 | 0.93 | 0.57 | 0.12 | M | 8021944106711 | 94054210 | Gris | Grijs | Proiettori alta potenza 5700K 830W Power LED Ottica asimmetrica diffondente | Projecteur LED pour l'intérieur et l'extérieur à puissance supérieure pour l'éclairage professionnel de surfaces importantes et complexes sportifs / Corps en aluminium moulé sous pression peint par poudre polyester après traitement de conversion chimique de la surface / Unité optique composée de lentilles conçues spécialement pour un rendement maximal et une distribution lumineuse optimale.Les lentilles sont produites en un polycarbonate optique spécifique qui garantit la meilleure transmittance possible en combinaison avec une résistance hors pair contre les rayons UV et la chaleur / Optique intensive circulaire / Joint en silicone anti vieillissement / Boîtier électrique de connexion incorporé avec couvercle en aluminium / Presse-étoupe à amarrage M25x1,5 pour câbles Ø 9 à Ø 16 mm / Source lumineuse composée de l'association de plusieurs modules LED / Indice général de rendu de la couleur Ra > 90 / Visserie extérieure en acier inoxydable / Étrier en acier peint par poudre polyester après galvanisation à chaud / Équipé d'un goniomètre gradué pour le réglage de l'orientation / La puissance de SQUARE PRO inclut les pertes de l'unité d'alimentation / Pour alimenter le SQUARE PRO n'utiliser que les groupes d'alimentation disponibles comme accessoires | Projecteurs haute puissance | Projecteurs haute puissance 5700K 830W Power LED Optique asymetrique diffusante | LED schijnwerper voor binnen en buiten met hoog vermogen voor de verlichting van grote oppervlakten en sportcomplexen / Behuizing van spuitgietaluminium gelakt met polyester poederlak na chemische conversiebehandeling van het oppervlak / Optiekeenheid bestaande uit speciaal uitgedachte lenzen voor maximaal rendement en optimale lichtverdeling . De lenzen zijn uit een specifiek optisch polycarbonaat vervaardigd die de best indenkbare transmittentie gaerandeert, gecombineerd met de hoogste weerstand tegen UV stralen en warmte / Intensieve optiek, rond / Pakking in slijtvast siliconen / Ingebouwde elektrische aansluitingsdoos met aluminium deksel / Scheurbestendige kabelklem M25x1.5 voor kabels Ø 9 - Ø 16 mm / Lichtbron bestaande uit een combinatie van meerdere LED modules / RA-waarde > 90 / Externe schroeven van roestvrij staal / Beugel van staal gelakt met polyesterpoeder na voorafgaande thermische verzinking / Compleet met goniometer met schaalverdeling voor de afstelling van de richting / Het vermogen van de SQUARE PRO sluit het verlies van de power unit in / Om de SQUARE PRO te voeden alleen de power groepen gebruiken die als accessoire geleverd worden | High power schijnwerpers | https://cdn.light-performer.com/product_images/SQUARE_PRO_96_CI_front_01_lp.jpg | SQUARE_PRO_96_CI_FRONT_01.JPG |  |  | NO | NO |  | Phase Out | 06270794
OUTDOOR | PROFESSIONAL | O PR HIGH POWER FLOODLIGHTS AND SPORT AREAS PF | SQUARE PRO | 06270694 | SQUARE PRO 96/3 C/I-740-94 | SQUARE PRO 96/3 C/I-740-94 | 3213 | 0 | 0 | 0 | 0 | 1 | 0 | 0 | 0 | 1 | 1 | 23.5 | 25 | KG | 0.064 | M3 | 0.93 | 0.57 | 0.12 | M | 8021944106285 | 94054210 | Gris | Grijs | Projecteurs haute puissance 4000K 810W Power LED - avec réduction automatique de puissance Optique asymétrique diffusante | Projecteur LED pour l'intérieur et l'extérieur à puissance supérieure pour l'éclairage professionnel de surfaces importantes et complexes sportifs / Corps en aluminium moulé sous pression peint par poudre polyester après traitement de conversion chimique de la surface / Unité optique composée de lentilles conçues spécialement pour un rendement maximal et une distribution lumineuse optimale.Les lentilles sont produites en un polycarbonate optique spécifique qui garantit la meilleure transmittance possible en combinaison avec une résistance hors pair contre les rayons UV et la chaleur / Optique intensive circulaire / Joint en silicone anti vieillissement / Boîtier électrique de connexion incorporé avec couvercle en aluminium / Presse-étoupe à amarrage M25x1,5 pour câbles Ø 9 à Ø 16 mm / Source lumineuse composée de l'association de plusieurs modules LED / Indice général de rendu de la couleur Ra > 70 / Visserie extérieure en acier inoxydable / Étrier en acier peint par poudre polyester après galvanisation à chaud / Équipé d'un goniomètre gradué pour le réglage de l'orientation / La puissance de SQUARE PRO inclut les pertes de l'unité d'alimentation / Pour alimenter le SQUARE PRO n'utiliser que les groupes d'alimentation disponibles comme accessoires | Projecteurs haute puissance | High power schijnwerpers 4000K 810W Power LED - met automatische Vermogensreductie asymmetrische verspreidende Optiek | LED schijnwerper voor binnen en buiten met hoog vermogen voor de verlichting van grote oppervlakten en sportcomplexen / Behuizing van spuitgietaluminium gelakt met polyester poederlak na chemische conversiebehandeling van het oppervlak / Optiekeenheid bestaande uit speciaal uitgedachte lenzen voor maximaal rendement en optimale lichtverdeling . De lenzen zijn uit een specifiek optisch polycarbonaat vervaardigd die de best indenkbare transmittentie gaerandeert, gecombineerd met de hoogste weerstand tegen UV stralen en warmte / Intensieve optiek, rond / Pakking in slijtvast siliconen / Ingebouwde elektrische aansluitingsdoos met aluminium deksel / Scheurbestendige kabelklem M25x1.5 voor kabels Ø 9 - Ø 16 mm / Lichtbron bestaande uit een combinatie van meerdere LED modules / RA-waarde > 70 / Externe schroeven van roestvrij staal / Beugel van staal gelakt met polyesterpoeder na voorafgaande thermische verzinking / Compleet met goniometer met schaalverdeling voor de afstelling van de richting / Het vermogen van de SQUARE PRO sluit het verlies van de power unit in / Om de SQUARE PRO te voeden alleen de power groepen gebruiken die als accessoire geleverd worden | High power schijnwerpers | https://cdn.light-performer.com/product_images/SQUARE_PRO_96_CI_front_01_lp.jpg | SQUARE_PRO_96_CI_FRONT_01.JPG |  |  | NO | NO |  | Phase Out | 06270694
OUTDOOR | PROFESSIONAL | O PR HIGH POWER FLOODLIGHTS AND SPORT AREAS PF | SQUARE PRO | 06270894 | SQUARE PRO 96/3 ELL15X30-740-94 | SQUARE PRO 96/3 ELL15X30-740-94 | 3213 | 0 | 0 | 0 | 0 | 1 | 0 | 0 | 0 | 1 | 1 | 23.5 | 25 | KG | 0.064 | M3 | 0.93 | 0.57 | 0.12 | M | 8021944106728 | 94054210 | Gris | Grijs | Projecteurs haute puissance 4000K 810W Power LED - avec réduction automatique de puissance Optique asymétrique diffusante | Projecteur LED pour l'intérieur et l'extérieur à puissance supérieure pour l'éclairage professionnel de surfaces importantes et complexes sportifs / Corps en aluminium moulé sous pression peint par poudre polyester après traitement de conversion chimique de la surface / Unité optique composée de lentilles conçues spécialement pour un rendement maximal et une distribution lumineuse optimale.Les lentilles sont produites en un polycarbonate optique spécifique qui garantit la meilleure transmittance possible en combinaison avec une résistance hors pair contre les rayons UV et la chaleur / Optique elliptique / Joint en silicone anti vieillissement / Boîtier électrique de connexion incorporé avec couvercle en aluminium / Presse-étoupe à amarrage M25x1,5 pour câbles Ø 9 à Ø 16 mm / Source lumineuse composée de l'association de plusieurs modules LED / Indice général de rendu de la couleur Ra > 70 / Visserie extérieure en acier inoxydable / Étrier en acier peint par poudre polyester après galvanisation à chaud / Équipé d'un goniomètre gradué pour le réglage de l'orientation / La puissance de SQUARE PRO inclut les pertes de l'unité d'alimentation / Pour alimenter le SQUARE PRO n'utiliser que les groupes d'alimentation disponibles comme accessoires | Projecteurs haute puissance | High power schijnwerpers 4000K 810W Power LED - met automatische Vermogensreductie asymmetrische verspreidende Optiek | LED schijnwerper voor binnen en buiten met hoog vermogen voor de verlichting van grote oppervlakten en sportcomplexen / Behuizing van spuitgietaluminium gelakt met polyester poederlak na chemische conversiebehandeling van het oppervlak / Optiekeenheid bestaande uit speciaal uitgedachte lenzen voor maximaal rendement en optimale lichtverdeling . De lenzen zijn uit een specifiek optisch polycarbonaat vervaardigd die de best indenkbare transmittentie gaerandeert, gecombineerd met de hoogste weerstand tegen UV stralen en warmte / Elliptische optiek / Pakking in slijtvast siliconen / Ingebouwde elektrische aansluitingsdoos met aluminium deksel / Scheurbestendige kabelklem M25x1.5 voor kabels Ø 9 - Ø 16 mm / Lichtbron bestaande uit een combinatie van meerdere LED modules / RA-waarde > 70 / Externe schroeven van roestvrij staal / Beugel van staal gelakt met polyesterpoeder na voorafgaande thermische verzinking / Compleet met goniometer met schaalverdeling voor de afstelling van de richting / Het vermogen van de SQUARE PRO sluit het verlies van de power unit in / Om de SQUARE PRO te voeden alleen de power groepen gebruiken die als accessoire geleverd worden | High power schijnwerpers | https://cdn.light-performer.com/product_images/SQUARE_PRO_96_ELL_front_01_lp.jpg | SQUARE_PRO_96_ELL_FRONT_01.JPG |  |  | NO | NO |  | Phase Out | 06270894
OUTDOOR | PROFESSIONAL | O PR HIGH POWER FLOODLIGHTS AND SPORT AREAS PF | SQUARE PRO | 06270994 | SQUARE PRO 96/3 ELL15X30-957-94 | SQUARE PRO 96/3 ELL15X30-957-94 | 3213 | 0 | 0 | 0 | 0 | 1 | 0 | 0 | 0 | 1 | 1 | 23.5 | 25 | KG | 0.064 | M3 | 0.93 | 0.57 | 0.12 | M | 8021944106735 | 94054210 | Gris | Grijs | Proiettori alta potenza 5700K 830W Power LED | Projecteur LED pour l'intérieur et l'extérieur à puissance supérieure pour l'éclairage professionnel de surfaces importantes et complexes sportifs / Corps en aluminium moulé sous pression peint par poudre polyester après traitement de conversion chimique de la surface / Unité optique composée de lentilles conçues spécialement pour un rendement maximal et une distribution lumineuse optimale.Les lentilles sont produites en un polycarbonate optique spécifique qui garantit la meilleure transmittance possible en combinaison avec une résistance hors pair contre les rayons UV et la chaleur / Optique elliptique / Joint en silicone anti vieillissement / Boîtier électrique de connexion incorporé avec couvercle en aluminium / Presse-étoupe à amarrage M25x1,5 pour câbles Ø 9 à Ø 16 mm / Source lumineuse composée de l'association de plusieurs modules LED / Indice général de rendu de la couleur Ra > 90 / Visserie extérieure en acier inoxydable / Étrier en acier peint par poudre polyester après galvanisation à chaud / Équipé d'un goniomètre gradué pour le réglage de l'orientation / La puissance de SQUARE PRO inclut les pertes de l'unité d'alimentation / Pour alimenter le SQUARE PRO n'utiliser que les groupes d'alimentation disponibles comme accessoires | Projecteurs haute puissance | Projecteurs haute puissance 5700K 830W Power LED | LED schijnwerper voor binnen en buiten met hoog vermogen voor de verlichting van grote oppervlakten en sportcomplexen / Behuizing van spuitgietaluminium gelakt met polyester poederlak na chemische conversiebehandeling van het oppervlak / Optiekeenheid bestaande uit speciaal uitgedachte lenzen voor maximaal rendement en optimale lichtverdeling . De lenzen zijn uit een specifiek optisch polycarbonaat vervaardigd die de best indenkbare transmittentie gaerandeert, gecombineerd met de hoogste weerstand tegen UV stralen en warmte / Elliptische optiek / Pakking in slijtvast siliconen / Ingebouwde elektrische aansluitingsdoos met aluminium deksel / Scheurbestendige kabelklem M25x1.5 voor kabels Ø 9 - Ø 16 mm / Lichtbron bestaande uit een combinatie van meerdere LED modules / RA-waarde > 90 / Externe schroeven van roestvrij staal / Beugel van staal gelakt met polyesterpoeder na voorafgaande thermische verzinking / Compleet met goniometer met schaalverdeling voor de afstelling van de richting / Het vermogen van de SQUARE PRO sluit het verlies van de power unit in / Om de SQUARE PRO te voeden alleen de power groepen gebruiken die als accessoire geleverd worden | High power schijnwerpers | https://cdn.light-performer.com/product_images/SQUARE_PRO_96_ELL_front_01_lp.jpg | SQUARE_PRO_96_ELL_FRONT_01.JPG |  |  | NO | NO |  | Phase Out | 06270994
OUTDOOR | PROFESSIONAL | O PR HIGH POWER FLOODLIGHTS AND SPORT AREAS PF | SQUARE PRO | 06271094 | SQUARE PRO 96/3 ELL30X40-740-94 | SQUARE PRO 96/3 ELL30X40-740-94 | 3213 | 0 | 0 | 0 | 0 | 1 | 0 | 0 | 0 | 1 | 1 | 23.5 | 25 | KG | 0.064 | M3 | 0.93 | 0.57 | 0.12 | M | 8021944106742 | 94054210 | Gris | Grijs | Projecteurs haute puissance 4000K 810W Power LED - avec réduction automatique de puissance | Projecteur LED pour l'intérieur et l'extérieur à puissance supérieure pour l'éclairage professionnel de surfaces importantes et complexes sportifs / Corps en aluminium moulé sous pression peint par poudre polyester après traitement de conversion chimique de la surface / Unité optique composée de lentilles conçues spécialement pour un rendement maximal et une distribution lumineuse optimale.Les lentilles sont produites en un polycarbonate optique spécifique qui garantit la meilleure transmittance possible en combinaison avec une résistance hors pair contre les rayons UV et la chaleur / Optique elliptique / Joint en silicone anti vieillissement / Boîtier électrique de connexion incorporé avec couvercle en aluminium / Presse-étoupe à amarrage M25x1,5 pour câbles Ø 9 à Ø 16 mm / Source lumineuse composée de l'association de plusieurs modules LED / Indice général de rendu de la couleur Ra > 70 / Visserie extérieure en acier inoxydable / Étrier en acier peint par poudre polyester après galvanisation à chaud / Équipé d'un goniomètre gradué pour le réglage de l'orientation / La puissance de SQUARE PRO inclut les pertes de l'unité d'alimentation / Pour alimenter le SQUARE PRO n'utiliser que les groupes d'alimentation disponibles comme accessoires | Projecteurs haute puissance | High power schijnwerpers 4000K 810W Power LED - met automatische Vermogensreductie | LED schijnwerper voor binnen en buiten met hoog vermogen voor de verlichting van grote oppervlakten en sportcomplexen / Behuizing van spuitgietaluminium gelakt met polyester poederlak na chemische conversiebehandeling van het oppervlak / Optiekeenheid bestaande uit speciaal uitgedachte lenzen voor maximaal rendement en optimale lichtverdeling . De lenzen zijn uit een specifiek optisch polycarbonaat vervaardigd die de best indenkbare transmittentie gaerandeert, gecombineerd met de hoogste weerstand tegen UV stralen en warmte / Elliptische optiek / Pakking in slijtvast siliconen / Ingebouwde elektrische aansluitingsdoos met aluminium deksel / Scheurbestendige kabelklem M25x1.5 voor kabels Ø 9 - Ø 16 mm / Lichtbron bestaande uit een combinatie van meerdere LED modules / RA-waarde > 70 / Externe schroeven van roestvrij staal / Beugel van staal gelakt met polyesterpoeder na voorafgaande thermische verzinking / Compleet met goniometer met schaalverdeling voor de afstelling van de richting / Het vermogen van de SQUARE PRO sluit het verlies van de power unit in / Om de SQUARE PRO te voeden alleen de power groepen gebruiken die als accessoire geleverd worden | High power schijnwerpers | https://cdn.light-performer.com/product_images/SQUARE_PRO_96_ELL_front_01_lp.jpg | SQUARE_PRO_96_ELL_FRONT_01.JPG |  |  | NO | NO |  | Phase Out | 06271094
OUTDOOR | PROFESSIONAL | O PR HIGH POWER FLOODLIGHTS AND SPORT AREAS PF | SQUARE PRO | 06271194 | SQUARE PRO 96/3 ELL30X40-957-94 | SQUARE PRO 96/3 ELL30X40-957-94 | 3213 | 0 | 0 | 0 | 0 | 1 | 0 | 0 | 0 | 1 | 1 | 23.5 | 25 | KG | 0.064 | M3 | 0.93 | 0.57 | 0.12 | M | 8021944106759 | 94054210 | Gris | Grijs | Proiettori alta potenza 5700K 830W Power LED | Projecteur LED pour l'intérieur et l'extérieur à puissance supérieure pour l'éclairage professionnel de surfaces importantes et complexes sportifs / Corps en aluminium moulé sous pression peint par poudre polyester après traitement de conversion chimique de la surface / Unité optique composée de lentilles conçues spécialement pour un rendement maximal et une distribution lumineuse optimale.Les lentilles sont produites en un polycarbonate optique spécifique qui garantit la meilleure transmittance possible en combinaison avec une résistance hors pair contre les rayons UV et la chaleur / Optique elliptique / Joint en silicone anti vieillissement / Boîtier électrique de connexion incorporé avec couvercle en aluminium / Presse-étoupe à amarrage M25x1,5 pour câbles Ø 9 à Ø 16 mm / Source lumineuse composée de l'association de plusieurs modules LED / Indice général de rendu de la couleur Ra > 90 / Visserie extérieure en acier inoxydable / Étrier en acier peint par poudre polyester après galvanisation à chaud / Équipé d'un goniomètre gradué pour le réglage de l'orientation / La puissance de SQUARE PRO inclut les pertes de l'unité d'alimentation / Pour alimenter le SQUARE PRO n'utiliser que les groupes d'alimentation disponibles comme accessoires | Projecteurs haute puissance | Projecteurs haute puissance 5700K 830W Power LED | LED schijnwerper voor binnen en buiten met hoog vermogen voor de verlichting van grote oppervlakten en sportcomplexen / Behuizing van spuitgietaluminium gelakt met polyester poederlak na chemische conversiebehandeling van het oppervlak / Optiekeenheid bestaande uit speciaal uitgedachte lenzen voor maximaal rendement en optimale lichtverdeling . De lenzen zijn uit een specifiek optisch polycarbonaat vervaardigd die de best indenkbare transmittentie gaerandeert, gecombineerd met de hoogste weerstand tegen UV stralen en warmte / Elliptische optiek / Pakking in slijtvast siliconen / Ingebouwde elektrische aansluitingsdoos met aluminium deksel / Scheurbestendige kabelklem M25x1.5 voor kabels Ø 9 - Ø 16 mm / Lichtbron bestaande uit een combinatie van meerdere LED modules / RA-waarde > 90 / Externe schroeven van roestvrij staal / Beugel van staal gelakt met polyesterpoeder na voorafgaande thermische verzinking / Compleet met goniometer met schaalverdeling voor de afstelling van de richting / Het vermogen van de SQUARE PRO sluit het verlies van de power unit in / Om de SQUARE PRO te voeden alleen de power groepen gebruiken die als accessoire geleverd worden | High power schijnwerpers | https://cdn.light-performer.com/product_images/SQUARE_PRO_96_ELL_front_01_lp.jpg | SQUARE_PRO_96_ELL_FRONT_01.JPG |  |  | NO | NO |  | Phase Out | 06271194
OUTDOOR | PROFESSIONAL | O PR HIGH POWER FLOODLIGHTS AND SPORT AREAS PF | SQUARE PRO | 06284394 | SQUARE PRO 96/4 A45/M-740-94 | SQUARE PRO 96/4 A45/M-740-94 | 2617 | 0 | 0 | 0 | 0 | 1 | 0 | 0 | 0 | 1 | 1 | 23.5 | 25 | KG | 0.064 | M3 | 0.93 | 0.57 | 0.12 | M | 8021944109958 | 94054210 | Gris | Grijs | Projecteurs haute puissance 4000 K 1066W LED Optique Asymétrique Moyenne | Projecteur LED pour l'intérieur et l'extérieur à puissance supérieure pour l'éclairage professionnel de surfaces importantes et complexes sportifs / Corps en aluminium moulé sous pression peint par poudre polyester après traitement de conversion chimique de la surface / Unité optique composée de lentilles conçues spécialement pour un rendement maximal et une distribution lumineuse optimale.Les lentilles sont produites en un polycarbonate optique spécifique qui garantit la meilleure transmittance possible en combinaison avec une résistance hors pair contre les rayons UV et la chaleur / Optique asymétrique / Joint en silicone anti vieillissement / Boîtier électrique de connexion incorporé avec couvercle en aluminium / Presse-étoupe à amarrage M25x1,5 pour câbles Ø 9 à Ø 16 mm / Source lumineuse composée de l'association de plusieurs modules LED / Indice général de rendu de la couleur Ra > 70 / Visserie extérieure en acier inoxydable / Étrier en acier peint par poudre polyester après galvanisation à chaud / Équipé d'un goniomètre gradué pour le réglage de l'orientation / La puissance de SQUARE PRO inclut les pertes de l'unité d'alimentation / Pour alimenter le SQUARE PRO n'utiliser que les groupes d'alimentation disponibles comme accessoires | Projecteurs haute puissance | High power schijnwerpers 4000 K 1066W LED Asymmetrische Gemiddelde Optiek | LED schijnwerper voor binnen en buiten met hoog vermogen voor de verlichting van grote oppervlakten en sportcomplexen / Behuizing van spuitgietaluminium gelakt met polyester poederlak na chemische conversiebehandeling van het oppervlak / Optiekeenheid bestaande uit speciaal uitgedachte lenzen voor maximaal rendement en optimale lichtverdeling . De lenzen zijn uit een specifiek optisch polycarbonaat vervaardigd die de best indenkbare transmittentie gaerandeert, gecombineerd met de hoogste weerstand tegen UV stralen en warmte / Asymmetrische optiek / Pakking in slijtvast siliconen / Ingebouwde elektrische aansluitingsdoos met aluminium deksel / Scheurbestendige kabelklem M25x1.5 voor kabels Ø 9 - Ø 16 mm / Lichtbron bestaande uit een combinatie van meerdere LED modules / RA-waarde > 70 / Externe schroeven van roestvrij staal / Beugel van staal gelakt met polyesterpoeder na voorafgaande thermische verzinking / Compleet met goniometer met schaalverdeling voor de afstelling van de richting / Het vermogen van de SQUARE PRO sluit het verlies van de power unit in / Om de SQUARE PRO te voeden alleen de power groepen gebruiken die als accessoire geleverd worden | High power schijnwerpers | https://cdn.light-performer.com/product_images/SQUARE_PRO_96_AM_front_01_lp.jpg | SQUARE_PRO_96_AM_FRONT_01.JPG |  |  | NO | NO |  | Phase Out | 06284394
OUTDOOR | PROFESSIONAL | O PR HIGH POWER FLOODLIGHTS AND SPORT AREAS PF | SQUARE PRO | 06284494 | SQUARE PRO 96/4 A45/M-957-94 | SQUARE PRO 96/4 A45/M-957-94 | 2617 | 0 | 0 | 0 | 0 | 1 | 0 | 0 | 0 | 1 | 1 | 23.5 | 25 | KG | 0.064 | M3 | 0.93 | 0.57 | 0.12 | M | 8021944109965 | 94054210 | Gris | Grijs | Projecteurs haute puissance 5700 K 1105 W LED Optique Asymétrique Moyenne | Projecteur LED pour l'intérieur et l'extérieur à puissance supérieure pour l'éclairage professionnel de surfaces importantes et complexes sportifs / Corps en aluminium moulé sous pression peint par poudre polyester après traitement de conversion chimique de la surface / Unité optique composée de lentilles conçues spécialement pour un rendement maximal et une distribution lumineuse optimale.Les lentilles sont produites en un polycarbonate optique spécifique qui garantit la meilleure transmittance possible en combinaison avec une résistance hors pair contre les rayons UV et la chaleur / Optique asymétrique / Joint en silicone anti vieillissement / Boîtier électrique de connexion incorporé avec couvercle en aluminium / Presse-étoupe à amarrage M25x1,5 pour câbles Ø 9 à Ø 16 mm / Source lumineuse composée de l'association de plusieurs modules LED / Indice général de rendu de la couleur Ra > 90 / Visserie extérieure en acier inoxydable / Étrier en acier peint par poudre polyester après galvanisation à chaud / Équipé d'un goniomètre gradué pour le réglage de l'orientation / La puissance de SQUARE PRO inclut les pertes de l'unité d'alimentation / Pour alimenter le SQUARE PRO n'utiliser que les groupes d'alimentation disponibles comme accessoires | Projecteurs haute puissance | High power schijnwerpers 5700 K 1105 W LED Asymmetrische Gemiddelde Optiek | LED schijnwerper voor binnen en buiten met hoog vermogen voor de verlichting van grote oppervlakten en sportcomplexen / Behuizing van spuitgietaluminium gelakt met polyester poederlak na chemische conversiebehandeling van het oppervlak / Optiekeenheid bestaande uit speciaal uitgedachte lenzen voor maximaal rendement en optimale lichtverdeling . De lenzen zijn uit een specifiek optisch polycarbonaat vervaardigd die de best indenkbare transmittentie gaerandeert, gecombineerd met de hoogste weerstand tegen UV stralen en warmte / Asymmetrische optiek / Pakking in slijtvast siliconen / Ingebouwde elektrische aansluitingsdoos met aluminium deksel / Scheurbestendige kabelklem M25x1.5 voor kabels Ø 9 - Ø 16 mm / Lichtbron bestaande uit een combinatie van meerdere LED modules / RA-waarde > 90 / Externe schroeven van roestvrij staal / Beugel van staal gelakt met polyesterpoeder na voorafgaande thermische verzinking / Compleet met goniometer met schaalverdeling voor de afstelling van de richting / Het vermogen van de SQUARE PRO sluit het verlies van de power unit in / Om de SQUARE PRO te voeden alleen de power groepen gebruiken die als accessoire geleverd worden | High power schijnwerpers | https://cdn.light-performer.com/product_images/SQUARE_PRO_96_AM_front_01_lp.jpg | SQUARE_PRO_96_AM_FRONT_01.JPG |  |  | NO | NO |  | Phase Out | 06284494
OUTDOOR | PROFESSIONAL | O PR HIGH POWER FLOODLIGHTS AND SPORT AREAS PF | SQUARE PRO | 06284594 | SQUARE PRO 96/4 A60/M-740-94 | SQUARE PRO 96/4 A60/M-740-94 | 2617 | 0 | 0 | 0 | 0 | 1 | 0 | 0 | 0 | 1 | 1 | 23.5 | 25 | KG | 0.064 | M3 | 0.93 | 0.57 | 0.12 | M | 8021944109972 | 94054210 | Gris | Grijs | Projecteurs haute puissance 4000K 1066W LED - 4CH Optique asymétrique moyenne | Projecteur LED pour l'intérieur et l'extérieur à puissance supérieure pour l'éclairage professionnel de surfaces importantes et complexes sportifs / Corps en aluminium moulé sous pression peint par poudre polyester après traitement de conversion chimique de la surface / Unité optique composée de lentilles conçues spécialement pour un rendement maximal et une distribution lumineuse optimale.Les lentilles sont produites en un polycarbonate optique spécifique qui garantit la meilleure transmittance possible en combinaison avec une résistance hors pair contre les rayons UV et la chaleur / Optique asymétrique / Joint en silicone anti vieillissement / Boîtier électrique de connexion incorporé avec couvercle en aluminium / Presse-étoupe à amarrage M25x1,5 pour câbles Ø 9 à Ø 16 mm / Source lumineuse composée de l'association de plusieurs modules LED / Visserie extérieure en acier inoxydable / Étrier en acier peint par poudre polyester après galvanisation à chaud / Équipé d'un goniomètre gradué pour le réglage de l'orientation / La puissance de SQUARE PRO inclut les pertes de l'unité d'alimentation / Pour alimenter le SQUARE PRO n'utiliser que les groupes d'alimentation disponibles comme accessoires / Le boîtier d’alimentation DALI peut être branché au projecteur avec un câble d’une longueur maximale de 2 mètres. | Projecteurs haute puissance | High power schijnwerpers 4000K 1066W LED - 4CH asymmetrische gemiddelde Optiek | LED schijnwerper voor binnen en buiten met hoog vermogen voor de verlichting van grote oppervlakten en sportcomplexen / Behuizing van spuitgietaluminium gelakt met polyester poederlak na chemische conversiebehandeling van het oppervlak / Optiekeenheid bestaande uit speciaal uitgedachte lenzen voor maximaal rendement en optimale lichtverdeling . De lenzen zijn uit een specifiek optisch polycarbonaat vervaardigd die de best indenkbare transmittentie gaerandeert, gecombineerd met de hoogste weerstand tegen UV stralen en warmte / Asymmetrische optiek / Pakking in slijtvast siliconen / Ingebouwde elektrische aansluitingsdoos met aluminium deksel / Scheurbestendige kabelklem M25x1.5 voor kabels Ø 9 - Ø 16 mm / Lichtbron bestaande uit een combinatie van meerdere LED modules / Externe schroeven van roestvrij staal / Beugel van staal gelakt met polyesterpoeder na voorafgaande thermische verzinking / Compleet met goniometer met schaalverdeling voor de afstelling van de richting / Het vermogen van de SQUARE PRO sluit het verlies van de power unit in / Om de SQUARE PRO te voeden alleen de power groepen gebruiken die als accessoire geleverd worden / De DALI-VOEDINGSBOX kan op de schijnwerper worden aangesloten met een maximale kabellengte van 2 meter | High power schijnwerpers | https://cdn.light-performer.com/product_images/SQUARE_PRO_96_AM_front_01_lp.jpg | SQUARE_PRO_96_AM_FRONT_01.JPG |  |  | NO | NO |  | Phase Out | 06284594
OUTDOOR | PROFESSIONAL | O PR HIGH POWER FLOODLIGHTS AND SPORT AREAS PF | SQUARE PRO | 06284694 | SQUARE PRO 96/4 A60/M-957-94 | SQUARE PRO 96/4 A60/M-957-94 | 2617 | 0 | 0 | 0 | 0 | 1 | 0 | 0 | 0 | 1 | 1 | 23.5 | 25 | KG | 0.064 | M3 | 0.93 | 0.57 | 0.12 | M | 8021944109989 | 94054210 | Gris | Grijs | Projecteurs haute puissance 5700K 1105W LED - 4CH Optique asymétrique moyenne | Projecteur LED pour l'intérieur et l'extérieur à puissance supérieure pour l'éclairage professionnel de surfaces importantes et complexes sportifs / Corps en aluminium moulé sous pression peint par poudre polyester après traitement de conversion chimique de la surface / Unité optique composée de lentilles conçues spécialement pour un rendement maximal et une distribution lumineuse optimale.Les lentilles sont produites en un polycarbonate optique spécifique qui garantit la meilleure transmittance possible en combinaison avec une résistance hors pair contre les rayons UV et la chaleur / Optique asymétrique / Joint en silicone anti vieillissement / Boîtier électrique de connexion incorporé avec couvercle en aluminium / Presse-étoupe à amarrage M25x1,5 pour câbles Ø 9 à Ø 16 mm / Source lumineuse composée de l'association de plusieurs modules LED / Visserie extérieure en acier inoxydable / Étrier en acier peint par poudre polyester après galvanisation à chaud / Équipé d'un goniomètre gradué pour le réglage de l'orientation / La puissance de SQUARE PRO inclut les pertes de l'unité d'alimentation / Pour alimenter le SQUARE PRO n'utiliser que les groupes d'alimentation disponibles comme accessoires / Le boîtier d’alimentation DALI peut être branché au projecteur avec un câble d’une longueur maximale de 2 mètres. | Projecteurs haute puissance | High power schijnwerpers 5700K 1105W LED - 4CH asymmetrische gemiddelde Optiek | LED schijnwerper voor binnen en buiten met hoog vermogen voor de verlichting van grote oppervlakten en sportcomplexen / Behuizing van spuitgietaluminium gelakt met polyester poederlak na chemische conversiebehandeling van het oppervlak / Optiekeenheid bestaande uit speciaal uitgedachte lenzen voor maximaal rendement en optimale lichtverdeling . De lenzen zijn uit een specifiek optisch polycarbonaat vervaardigd die de best indenkbare transmittentie gaerandeert, gecombineerd met de hoogste weerstand tegen UV stralen en warmte / Asymmetrische optiek / Pakking in slijtvast siliconen / Ingebouwde elektrische aansluitingsdoos met aluminium deksel / Scheurbestendige kabelklem M25x1.5 voor kabels Ø 9 - Ø 16 mm / Lichtbron bestaande uit een combinatie van meerdere LED modules / Externe schroeven van roestvrij staal / Beugel van staal gelakt met polyesterpoeder na voorafgaande thermische verzinking / Compleet met goniometer met schaalverdeling voor de afstelling van de richting / Het vermogen van de SQUARE PRO sluit het verlies van de power unit in / Om de SQUARE PRO te voeden alleen de power groepen gebruiken die als accessoire geleverd worden / De DALI-VOEDINGSBOX kan op de schijnwerper worden aangesloten met een maximale kabellengte van 2 meter | High power schijnwerpers | https://cdn.light-performer.com/product_images/SQUARE_PRO_96_AM_front_01_lp.jpg | SQUARE_PRO_96_AM_FRONT_01.JPG |  |  | NO | NO |  | Phase Out | 06284694
OUTDOOR | PROFESSIONAL | O PR HIGH POWER FLOODLIGHTS AND SPORT AREAS PF | SQUARE PRO | 06284794 | SQUARE PRO 96/4 A65/I-740-94 | SQUARE PRO 96/4 A65/I-740-94 | 2617 | 0 | 0 | 0 | 0 | 1 | 0 | 0 | 0 | 1 | 1 | 23.5 | 25 | KG | 0.064 | M3 | 0.93 | 0.57 | 0.12 | M | 8021944109996 | 94054210 | Gris | Grijs | Projecteurs haute puissance 4000 K 1066W LED Optique Asymétrique Intensive | Projecteur LED pour l'intérieur et l'extérieur à puissance supérieure pour l'éclairage professionnel de surfaces importantes et complexes sportifs / Corps en aluminium moulé sous pression peint par poudre polyester après traitement de conversion chimique de la surface / Unité optique composée de lentilles conçues spécialement pour un rendement maximal et une distribution lumineuse optimale.Les lentilles sont produites en un polycarbonate optique spécifique qui garantit la meilleure transmittance possible en combinaison avec une résistance hors pair contre les rayons UV et la chaleur / Optique asymétrique / Joint en silicone anti vieillissement / Boîtier électrique de connexion incorporé avec couvercle en aluminium / Presse-étoupe à amarrage M25x1,5 pour câbles Ø 9 à Ø 16 mm / Source lumineuse composée de l'association de plusieurs modules LED / Indice général de rendu de la couleur Ra > 70 / Visserie extérieure en acier inoxydable / Étrier en acier peint par poudre polyester après galvanisation à chaud / Équipé d'un goniomètre gradué pour le réglage de l'orientation / La puissance de SQUARE PRO inclut les pertes de l'unité d'alimentation / Pour alimenter le SQUARE PRO n'utiliser que les groupes d'alimentation disponibles comme accessoires | Projecteurs haute puissance | High power schijnwerpers 4000 K 1066W LED Asymmetrische Intensieve Optiek | LED schijnwerper voor binnen en buiten met hoog vermogen voor de verlichting van grote oppervlakten en sportcomplexen / Behuizing van spuitgietaluminium gelakt met polyester poederlak na chemische conversiebehandeling van het oppervlak / Optiekeenheid bestaande uit speciaal uitgedachte lenzen voor maximaal rendement en optimale lichtverdeling . De lenzen zijn uit een specifiek optisch polycarbonaat vervaardigd die de best indenkbare transmittentie gaerandeert, gecombineerd met de hoogste weerstand tegen UV stralen en warmte / Asymmetrische optiek / Pakking in slijtvast siliconen / Ingebouwde elektrische aansluitingsdoos met aluminium deksel / Scheurbestendige kabelklem M25x1.5 voor kabels Ø 9 - Ø 16 mm / Lichtbron bestaande uit een combinatie van meerdere LED modules / RA-waarde > 70 / Externe schroeven van roestvrij staal / Beugel van staal gelakt met polyesterpoeder na voorafgaande thermische verzinking / Compleet met goniometer met schaalverdeling voor de afstelling van de richting / Het vermogen van de SQUARE PRO sluit het verlies van de power unit in / Om de SQUARE PRO te voeden alleen de power groepen gebruiken die als accessoire geleverd worden | High power schijnwerpers | https://cdn.light-performer.com/product_images/SQUARE_PRO_96_AI_front_01_lp.jpg | SQUARE_PRO_96_AI_FRONT_01.JPG |  |  | NO | NO |  | Phase Out | 06284794
OUTDOOR | PROFESSIONAL | O PR HIGH POWER FLOODLIGHTS AND SPORT AREAS PF | SQUARE PRO | 06284894 | SQUARE PRO 96/4 A65/I-957-94 | SQUARE PRO 96/4 A65/I-957-94 | 2617 | 0 | 0 | 0 | 0 | 1 | 0 | 0 | 0 | 1 | 1 | 23.5 | 25 | KG | 0.064 | M3 | 0.93 | 0.57 | 0.12 | M | 8021944110008 | 94054210 | Gris | Grijs | Projecteurs haute puissance 5700 K 1105 W LED Optique Asymétrique Intensive | Projecteur LED pour l'intérieur et l'extérieur à puissance supérieure pour l'éclairage professionnel de surfaces importantes et complexes sportifs / Corps en aluminium moulé sous pression peint par poudre polyester après traitement de conversion chimique de la surface / Unité optique composée de lentilles conçues spécialement pour un rendement maximal et une distribution lumineuse optimale.Les lentilles sont produites en un polycarbonate optique spécifique qui garantit la meilleure transmittance possible en combinaison avec une résistance hors pair contre les rayons UV et la chaleur / Optique asymétrique / Joint en silicone anti vieillissement / Boîtier électrique de connexion incorporé avec couvercle en aluminium / Presse-étoupe à amarrage M25x1,5 pour câbles Ø 9 à Ø 16 mm / Source lumineuse composée de l'association de plusieurs modules LED / Indice général de rendu de la couleur Ra > 90 / Visserie extérieure en acier inoxydable / Étrier en acier peint par poudre polyester après galvanisation à chaud / Équipé d'un goniomètre gradué pour le réglage de l'orientation / La puissance de SQUARE PRO inclut les pertes de l'unité d'alimentation / Pour alimenter le SQUARE PRO n'utiliser que les groupes d'alimentation disponibles comme accessoires | Projecteurs haute puissance | High power schijnwerpers 5700 K 1105 W LED Asymmetrische Intensieve Optiek | LED schijnwerper voor binnen en buiten met hoog vermogen voor de verlichting van grote oppervlakten en sportcomplexen / Behuizing van spuitgietaluminium gelakt met polyester poederlak na chemische conversiebehandeling van het oppervlak / Optiekeenheid bestaande uit speciaal uitgedachte lenzen voor maximaal rendement en optimale lichtverdeling . De lenzen zijn uit een specifiek optisch polycarbonaat vervaardigd die de best indenkbare transmittentie gaerandeert, gecombineerd met de hoogste weerstand tegen UV stralen en warmte / Asymmetrische optiek / Pakking in slijtvast siliconen / Ingebouwde elektrische aansluitingsdoos met aluminium deksel / Scheurbestendige kabelklem M25x1.5 voor kabels Ø 9 - Ø 16 mm / Lichtbron bestaande uit een combinatie van meerdere LED modules / RA-waarde > 90 / Externe schroeven van roestvrij staal / Beugel van staal gelakt met polyesterpoeder na voorafgaande thermische verzinking / Compleet met goniometer met schaalverdeling voor de afstelling van de richting / Het vermogen van de SQUARE PRO sluit het verlies van de power unit in / Om de SQUARE PRO te voeden alleen de power groepen gebruiken die als accessoire geleverd worden | High power schijnwerpers | https://cdn.light-performer.com/product_images/SQUARE_PRO_96_AI_front_01_lp.jpg | SQUARE_PRO_96_AI_FRONT_01.JPG |  |  | NO | NO |  | Phase Out | 06284894
OUTDOOR | PROFESSIONAL | O PR HIGH POWER FLOODLIGHTS AND SPORT AREAS PF | SQUARE PRO | 06283794 | SQUARE PRO 96/4 C/I-740-94 | SQUARE PRO 96/4 C/I-740-94 | 3213 | 0 | 0 | 0 | 0 | 1 | 0 | 0 | 0 | 1 | 1 | 24.363 | 25.824 | KG | 0.064 | M3 | 0.93 | 0.57 | 0.12 | M | 8021944109897 | 94054210 | Gris | Grijs | Projecteurs haute puissance 4000 K 1066W LED Optique Circulaire Intensive | Projecteur LED pour l'intérieur et l'extérieur à puissance supérieure pour l'éclairage professionnel de surfaces importantes et complexes sportifs / Corps en aluminium moulé sous pression peint par poudre polyester après traitement de conversion chimique de la surface / Unité optique composée de lentilles conçues spécialement pour un rendement maximal et une distribution lumineuse optimale.Les lentilles sont produites en un polycarbonate optique spécifique qui garantit la meilleure transmittance possible en combinaison avec une résistance hors pair contre les rayons UV et la chaleur / Optique intensive circulaire / Joint en silicone anti vieillissement / Boîtier électrique de connexion incorporé avec couvercle en aluminium / Presse-étoupe à amarrage M25x1,5 pour câbles Ø 9 à Ø 16 mm / Source lumineuse composée de l'association de plusieurs modules LED / Indice général de rendu de la couleur Ra > 70 / Visserie extérieure en acier inoxydable / Étrier en acier peint par poudre polyester après galvanisation à chaud / Équipé d'un goniomètre gradué pour le réglage de l'orientation / La puissance de SQUARE PRO inclut les pertes de l'unité d'alimentation / Pour alimenter le SQUARE PRO n'utiliser que les groupes d'alimentation disponibles comme accessoires | Projecteurs haute puissance | High power schijnwerpers 4000 K 1066W LED Cirkelvormige Intensieve Optiek | LED schijnwerper voor binnen en buiten met hoog vermogen voor de verlichting van grote oppervlakten en sportcomplexen / Behuizing van spuitgietaluminium gelakt met polyester poederlak na chemische conversiebehandeling van het oppervlak / Optiekeenheid bestaande uit speciaal uitgedachte lenzen voor maximaal rendement en optimale lichtverdeling . De lenzen zijn uit een specifiek optisch polycarbonaat vervaardigd die de best indenkbare transmittentie gaerandeert, gecombineerd met de hoogste weerstand tegen UV stralen en warmte / Intensieve optiek, rond / Pakking in slijtvast siliconen / Ingebouwde elektrische aansluitingsdoos met aluminium deksel / Scheurbestendige kabelklem M25x1.5 voor kabels Ø 9 - Ø 16 mm / Lichtbron bestaande uit een combinatie van meerdere LED modules / RA-waarde > 70 / Externe schroeven van roestvrij staal / Beugel van staal gelakt met polyesterpoeder na voorafgaande thermische verzinking / Compleet met goniometer met schaalverdeling voor de afstelling van de richting / Het vermogen van de SQUARE PRO sluit het verlies van de power unit in / Om de SQUARE PRO te voeden alleen de power groepen gebruiken die als accessoire geleverd worden | High power schijnwerpers | https://cdn.light-performer.com/product_images/SQUARE_PRO_96_CI_front_01_lp.jpg | SQUARE_PRO_96_CI_FRONT_01.JPG |  |  | NO | NO |  | Phase Out | 06283794
OUTDOOR | PROFESSIONAL | O PR HIGH POWER FLOODLIGHTS AND SPORT AREAS PF | SQUARE PRO | 06283894 | SQUARE PRO 96/4 C/I-957-94 | SQUARE PRO 96/4 C/I-957-94 | 3213 | 0 | 0 | 0 | 0 | 1 | 0 | 0 | 0 | 1 | 1 | 23.5 | 25 | KG | 0.064 | M3 | 0.93 | 0.57 | 0.12 | M | 8021944109903 | 94054210 | Gris | Grijs | Projecteurs haute puissance 5700 K 1105 W LED Optique Circulaire Intensive | Projecteur LED pour l'intérieur et l'extérieur à puissance supérieure pour l'éclairage professionnel de surfaces importantes et complexes sportifs / Corps en aluminium moulé sous pression peint par poudre polyester après traitement de conversion chimique de la surface / Unité optique composée de lentilles conçues spécialement pour un rendement maximal et une distribution lumineuse optimale.Les lentilles sont produites en un polycarbonate optique spécifique qui garantit la meilleure transmittance possible en combinaison avec une résistance hors pair contre les rayons UV et la chaleur / Optique intensive circulaire / Joint en silicone anti vieillissement / Boîtier électrique de connexion incorporé avec couvercle en aluminium / Presse-étoupe à amarrage M25x1,5 pour câbles Ø 9 à Ø 16 mm / Source lumineuse composée de l'association de plusieurs modules LED / Indice général de rendu de la couleur Ra > 90 / Visserie extérieure en acier inoxydable / Étrier en acier peint par poudre polyester après galvanisation à chaud / Équipé d'un goniomètre gradué pour le réglage de l'orientation / La puissance de SQUARE PRO inclut les pertes de l'unité d'alimentation / Pour alimenter le SQUARE PRO n'utiliser que les groupes d'alimentation disponibles comme accessoires | Projecteurs haute puissance | High power schijnwerpers 5700 K 1105 W LED Cirkelvormige Intensieve Optiek | LED schijnwerper voor binnen en buiten met hoog vermogen voor de verlichting van grote oppervlakten en sportcomplexen / Behuizing van spuitgietaluminium gelakt met polyester poederlak na chemische conversiebehandeling van het oppervlak / Optiekeenheid bestaande uit speciaal uitgedachte lenzen voor maximaal rendement en optimale lichtverdeling . De lenzen zijn uit een specifiek optisch polycarbonaat vervaardigd die de best indenkbare transmittentie gaerandeert, gecombineerd met de hoogste weerstand tegen UV stralen en warmte / Intensieve optiek, rond / Pakking in slijtvast siliconen / Ingebouwde elektrische aansluitingsdoos met aluminium deksel / Scheurbestendige kabelklem M25x1.5 voor kabels Ø 9 - Ø 16 mm / Lichtbron bestaande uit een combinatie van meerdere LED modules / RA-waarde > 90 / Externe schroeven van roestvrij staal / Beugel van staal gelakt met polyesterpoeder na voorafgaande thermische verzinking / Compleet met goniometer met schaalverdeling voor de afstelling van de richting / Het vermogen van de SQUARE PRO sluit het verlies van de power unit in / Om de SQUARE PRO te voeden alleen de power groepen gebruiken die als accessoire geleverd worden | High power schijnwerpers | https://cdn.light-performer.com/product_images/SQUARE_PRO_96_CI_front_01_lp.jpg | SQUARE_PRO_96_CI_FRONT_01.JPG |  |  | NO | NO |  | Phase Out | 06283894
OUTDOOR | PROFESSIONAL | O PR HIGH POWER FLOODLIGHTS AND SPORT AREAS PF | SQUARE PRO | 06283994 | SQUARE PRO 96/4 ELL15X30-740-94 | SQUARE PRO 96/4 ELL30X40-740-94 | 3213 | 0 | 0 | 0 | 0 | 1 | 0 | 0 | 0 | 1 | 1 | 23.5 | 25 | KG | 0.064 | M3 | 0.93 | 0.57 | 0.12 | M | 8021944109910 | 94054210 | Gris | Grijs | Projecteurs haute puissance4000 K 1066W LED Optique Elliptique | Projecteur LED pour l'intérieur et l'extérieur à puissance supérieure pour l'éclairage professionnel de surfaces importantes et complexes sportifs / Corps en aluminium moulé sous pression peint par poudre polyester après traitement de conversion chimique de la surface / Unité optique composée de lentilles conçues spécialement pour un rendement maximal et une distribution lumineuse optimale.Les lentilles sont produites en un polycarbonate optique spécifique qui garantit la meilleure transmittance possible en combinaison avec une résistance hors pair contre les rayons UV et la chaleur / Optique elliptique / Joint en silicone anti vieillissement / Boîtier électrique de connexion incorporé avec couvercle en aluminium / Presse-étoupe à amarrage M25x1,5 pour câbles Ø 9 à Ø 16 mm / Source lumineuse composée de l'association de plusieurs modules LED / Indice général de rendu de la couleur Ra > 70 / Visserie extérieure en acier inoxydable / Étrier en acier peint par poudre polyester après galvanisation à chaud / Équipé d'un goniomètre gradué pour le réglage de l'orientation / La puissance de SQUARE PRO inclut les pertes de l'unité d'alimentation / Pour alimenter le SQUARE PRO n'utiliser que les groupes d'alimentation disponibles comme accessoires | Projecteurs haute puissance | High power schijnwerpers 4000 K 1066W LED Elliptische Optiek | LED schijnwerper voor binnen en buiten met hoog vermogen voor de verlichting van grote oppervlakten en sportcomplexen / Behuizing van spuitgietaluminium gelakt met polyester poederlak na chemische conversiebehandeling van het oppervlak / Optiekeenheid bestaande uit speciaal uitgedachte lenzen voor maximaal rendement en optimale lichtverdeling . De lenzen zijn uit een specifiek optisch polycarbonaat vervaardigd die de best indenkbare transmittentie gaerandeert, gecombineerd met de hoogste weerstand tegen UV stralen en warmte / Elliptische optiek / Pakking in slijtvast siliconen / Ingebouwde elektrische aansluitingsdoos met aluminium deksel / Scheurbestendige kabelklem M25x1.5 voor kabels Ø 9 - Ø 16 mm / Lichtbron bestaande uit een combinatie van meerdere LED modules / RA-waarde > 70 / Externe schroeven van roestvrij staal / Beugel van staal gelakt met polyesterpoeder na voorafgaande thermische verzinking / Compleet met goniometer met schaalverdeling voor de afstelling van de richting / Het vermogen van de SQUARE PRO sluit het verlies van de power unit in / Om de SQUARE PRO te voeden alleen de power groepen gebruiken die als accessoire geleverd worden | High power schijnwerpers | https://cdn.light-performer.com/product_images/SQUARE_PRO_96_ELL_front_01_lp.jpg | SQUARE_PRO_96_ELL_FRONT_01.JPG |  |  | NO | NO |  | Phase Out | 06283994
OUTDOOR | PROFESSIONAL | O PR HIGH POWER FLOODLIGHTS AND SPORT AREAS PF | SQUARE PRO | 06284094 | SQUARE PRO 96/4 ELL15X30-957-94 | SQUARE PRO 96/4 ELL30X40-957-94 | 3213 | 0 | 0 | 0 | 0 | 1 | 0 | 0 | 0 | 1 | 1 | 23.5 | 25 | KG | 0.064 | M3 | 0.93 | 0.57 | 0.12 | M | 8021944109927 | 94054210 | Gris | Grijs | Projecteurs haute puissance 5700 K 1105 W LED Optique Elliptique | Projecteur LED pour l'intérieur et l'extérieur à puissance supérieure pour l'éclairage professionnel de surfaces importantes et complexes sportifs / Corps en aluminium moulé sous pression peint par poudre polyester après traitement de conversion chimique de la surface / Unité optique composée de lentilles conçues spécialement pour un rendement maximal et une distribution lumineuse optimale.Les lentilles sont produites en un polycarbonate optique spécifique qui garantit la meilleure transmittance possible en combinaison avec une résistance hors pair contre les rayons UV et la chaleur / Optique elliptique / Joint en silicone anti vieillissement / Boîtier électrique de connexion incorporé avec couvercle en aluminium / Presse-étoupe à amarrage M25x1,5 pour câbles Ø 9 à Ø 16 mm / Source lumineuse composée de l'association de plusieurs modules LED / Indice général de rendu de la couleur Ra > 90 / Visserie extérieure en acier inoxydable / Étrier en acier peint par poudre polyester après galvanisation à chaud / Équipé d'un goniomètre gradué pour le réglage de l'orientation / La puissance de SQUARE PRO inclut les pertes de l'unité d'alimentation / Pour alimenter le SQUARE PRO n'utiliser que les groupes d'alimentation disponibles comme accessoires | Projecteurs haute puissance | High power schijnwerpers 5700 K 1105 W LED Elliptische Optiek | LED schijnwerper voor binnen en buiten met hoog vermogen voor de verlichting van grote oppervlakten en sportcomplexen / Behuizing van spuitgietaluminium gelakt met polyester poederlak na chemische conversiebehandeling van het oppervlak / Optiekeenheid bestaande uit speciaal uitgedachte lenzen voor maximaal rendement en optimale lichtverdeling . De lenzen zijn uit een specifiek optisch polycarbonaat vervaardigd die de best indenkbare transmittentie gaerandeert, gecombineerd met de hoogste weerstand tegen UV stralen en warmte / Elliptische optiek / Pakking in slijtvast siliconen / Ingebouwde elektrische aansluitingsdoos met aluminium deksel / Scheurbestendige kabelklem M25x1.5 voor kabels Ø 9 - Ø 16 mm / Lichtbron bestaande uit een combinatie van meerdere LED modules / RA-waarde > 90 / Externe schroeven van roestvrij staal / Beugel van staal gelakt met polyesterpoeder na voorafgaande thermische verzinking / Compleet met goniometer met schaalverdeling voor de afstelling van de richting / Het vermogen van de SQUARE PRO sluit het verlies van de power unit in / Om de SQUARE PRO te voeden alleen de power groepen gebruiken die als accessoire geleverd worden | High power schijnwerpers | https://cdn.light-performer.com/product_images/SQUARE_PRO_96_ELL_front_01_lp.jpg | SQUARE_PRO_96_ELL_FRONT_01.JPG |  |  | NO | NO |  | Phase Out | 06284094
OUTDOOR | PROFESSIONAL | O PR HIGH POWER FLOODLIGHTS AND SPORT AREAS PF | SQUARE PRO | 06284194 | SQUARE PRO 96/4 ELL30X40-740-94 | SQUARE PRO 96/4 ELL15X30-740-94 | 3213 | 0 | 0 | 0 | 0 | 1 | 0 | 0 | 0 | 1 | 1 | 23.5 | 25 | KG | 0.064 | M3 | 0.93 | 0.57 | 0.12 | M | 8021944109934 | 94054210 | Gris | Grijs | Projecteurs haute puissance 4000 K 1066W LED Optique Elliptique | Projecteur LED pour l'intérieur et l'extérieur à puissance supérieure pour l'éclairage professionnel de surfaces importantes et complexes sportifs / Corps en aluminium moulé sous pression peint par poudre polyester après traitement de conversion chimique de la surface / Unité optique composée de lentilles conçues spécialement pour un rendement maximal et une distribution lumineuse optimale.Les lentilles sont produites en un polycarbonate optique spécifique qui garantit la meilleure transmittance possible en combinaison avec une résistance hors pair contre les rayons UV et la chaleur / Optique elliptique / Joint en silicone anti vieillissement / Boîtier électrique de connexion incorporé avec couvercle en aluminium / Presse-étoupe à amarrage M25x1,5 pour câbles Ø 9 à Ø 16 mm / Source lumineuse composée de l'association de plusieurs modules LED / Indice général de rendu de la couleur Ra > 70 / Visserie extérieure en acier inoxydable / Étrier en acier peint par poudre polyester après galvanisation à chaud / Équipé d'un goniomètre gradué pour le réglage de l'orientation / La puissance de SQUARE PRO inclut les pertes de l'unité d'alimentation / Pour alimenter le SQUARE PRO n'utiliser que les groupes d'alimentation disponibles comme accessoires | Projecteurs haute puissance | High power schijnwerpers 4000 K 1066W LED Elliptische Optiek | LED schijnwerper voor binnen en buiten met hoog vermogen voor de verlichting van grote oppervlakten en sportcomplexen / Behuizing van spuitgietaluminium gelakt met polyester poederlak na chemische conversiebehandeling van het oppervlak / Optiekeenheid bestaande uit speciaal uitgedachte lenzen voor maximaal rendement en optimale lichtverdeling . De lenzen zijn uit een specifiek optisch polycarbonaat vervaardigd die de best indenkbare transmittentie gaerandeert, gecombineerd met de hoogste weerstand tegen UV stralen en warmte / Elliptische optiek / Pakking in slijtvast siliconen / Ingebouwde elektrische aansluitingsdoos met aluminium deksel / Scheurbestendige kabelklem M25x1.5 voor kabels Ø 9 - Ø 16 mm / Lichtbron bestaande uit een combinatie van meerdere LED modules / RA-waarde > 70 / Externe schroeven van roestvrij staal / Beugel van staal gelakt met polyesterpoeder na voorafgaande thermische verzinking / Compleet met goniometer met schaalverdeling voor de afstelling van de richting / Het vermogen van de SQUARE PRO sluit het verlies van de power unit in / Om de SQUARE PRO te voeden alleen de power groepen gebruiken die als accessoire geleverd worden | High power schijnwerpers | https://cdn.light-performer.com/product_images/SQUARE_PRO_96_ELL_front_01_lp.jpg | SQUARE_PRO_96_ELL_FRONT_01.JPG |  |  | NO | NO |  | Phase Out | 06284194
OUTDOOR | PROFESSIONAL | O PR HIGH POWER FLOODLIGHTS AND SPORT AREAS PF | SQUARE PRO | 06284294 | SQUARE PRO 96/4 ELL30X40-957-94 | SQUARE PRO 96/4 ELL15X30-957-94 | 3213 | 0 | 0 | 0 | 0 | 1 | 0 | 0 | 0 | 1 | 1 | 23.5 | 25 | KG | 0.064 | M3 | 0.93 | 0.57 | 0.12 | M | 8021944109941 | 94054210 | Gris | Grijs | Projecteurs haute puissance 5700 K 1105 W LED Optique Elliptique | Projecteur LED pour l'intérieur et l'extérieur à puissance supérieure pour l'éclairage professionnel de surfaces importantes et complexes sportifs / Corps en aluminium moulé sous pression peint par poudre polyester après traitement de conversion chimique de la surface / Unité optique composée de lentilles conçues spécialement pour un rendement maximal et une distribution lumineuse optimale.Les lentilles sont produites en un polycarbonate optique spécifique qui garantit la meilleure transmittance possible en combinaison avec une résistance hors pair contre les rayons UV et la chaleur / Optique elliptique / Joint en silicone anti vieillissement / Boîtier électrique de connexion incorporé avec couvercle en aluminium / Presse-étoupe à amarrage M25x1,5 pour câbles Ø 9 à Ø 16 mm / Source lumineuse composée de l'association de plusieurs modules LED / Indice général de rendu de la couleur Ra > 90 / Visserie extérieure en acier inoxydable / Étrier en acier peint par poudre polyester après galvanisation à chaud / Équipé d'un goniomètre gradué pour le réglage de l'orientation / La puissance de SQUARE PRO inclut les pertes de l'unité d'alimentation / Pour alimenter le SQUARE PRO n'utiliser que les groupes d'alimentation disponibles comme accessoires | Projecteurs haute puissance | High power schijnwerpers 5700 K 1105 W LED Elliptische Optiek | LED schijnwerper voor binnen en buiten met hoog vermogen voor de verlichting van grote oppervlakten en sportcomplexen / Behuizing van spuitgietaluminium gelakt met polyester poederlak na chemische conversiebehandeling van het oppervlak / Optiekeenheid bestaande uit speciaal uitgedachte lenzen voor maximaal rendement en optimale lichtverdeling . De lenzen zijn uit een specifiek optisch polycarbonaat vervaardigd die de best indenkbare transmittentie gaerandeert, gecombineerd met de hoogste weerstand tegen UV stralen en warmte / Elliptische optiek / Pakking in slijtvast siliconen / Ingebouwde elektrische aansluitingsdoos met aluminium deksel / Scheurbestendige kabelklem M25x1.5 voor kabels Ø 9 - Ø 16 mm / Lichtbron bestaande uit een combinatie van meerdere LED modules / RA-waarde > 90 / Externe schroeven van roestvrij staal / Beugel van staal gelakt met polyesterpoeder na voorafgaande thermische verzinking / Compleet met goniometer met schaalverdeling voor de afstelling van de richting / Het vermogen van de SQUARE PRO sluit het verlies van de power unit in / Om de SQUARE PRO te voeden alleen de power groepen gebruiken die als accessoire geleverd worden | High power schijnwerpers | https://cdn.light-performer.com/product_images/SQUARE_PRO_96_ELL_front_01_lp.jpg | SQUARE_PRO_96_ELL_FRONT_01.JPG |  |  | NO | NO |  | Phase Out | 06284294
OUTDOOR | PROFESSIONAL | O PR HIGH POWER FLOODLIGHTS AND SPORT AREAS PF | SQUARE PRO | 306338 | SQUARE PRO CG 1100 A45/M 740 GR-94DMX | SQUARE PRO CG 1100 A45/M 740 GR-94DMX | 5360 | 0 | 0 | 0 | 0 | 1 | 0 | 0 | 0 | 1 | 1 | 45.7 | 61.3 | KG | 0.15 | M3 | 1.29 | 0.58 | 0.2 | M | 8021944121073 | 94054210 | Gris | Grijs | Projecteurs haute puissance 4000K 1100W LED Optique asymétrique moyenne | Projecteur LED pour l'intérieur et l'extérieur à puissance supérieure pour l'éclairage professionnel de surfaces importantes et complexes sportifs / Corps en aluminium moulé sous pression peint par poudre polyester après traitement de conversion chimique de la surface / Unité optique composée de lentilles conçues spécialement pour un rendement maximal et une distribution lumineuse optimale.Les lentilles sont produites en un polycarbonate optique spécifique qui garantit la meilleure transmittance possible en combinaison avec une résistance hors pair contre les rayons UV et la chaleur / Optique asymétrique / Joint en silicone anti vieillissement / Logement porte-câblage en aluminium moulé sous pression et peint à la poudre de polyester après traitement de conversion chimique superficielle, avec groupe d’alimentation et de régulation. / Branchement électrique avec serre-câble anti-arrachage M25x1,5 pour câbles Ø 9 - Ø 16 mm, pour la ligne d’alimentation, et deux serre-câble anti-arrachage M16x1,5 pour câbles Ø 5 - Ø 10 mm, pour la ligne de régulation. / Régulation DMX/RDM / Source lumineuse composée de l'association de plusieurs modules LED / Visserie extérieure en acier inoxydable / Bride articulée avec support pour logement porte-câblage, réalisée en acier de grande épaisseur, peinte à la poudre de polyester après zincage à chaud. / Équipé d'un goniomètre gradué pour le réglage de l'orientation | Projecteurs haute puissance | High power schijnwerpers 4000K 1100W LED asymmetrische gemiddelde Optiek | LED schijnwerper voor binnen en buiten met hoog vermogen voor de verlichting van grote oppervlakten en sportcomplexen / Behuizing van spuitgietaluminium gelakt met polyester poederlak na chemische conversiebehandeling van het oppervlak / Optiekeenheid bestaande uit speciaal uitgedachte lenzen voor maximaal rendement en optimale lichtverdeling . De lenzen zijn uit een specifiek optisch polycarbonaat vervaardigd die de best indenkbare transmittentie gaerandeert, gecombineerd met de hoogste weerstand tegen UV stralen en warmte / Asymmetrische optiek / Pakking in slijtvast siliconen / Kabelvak van spuitgietaluminium gelakt met polyesterpoeder na voorafgaande chemische conversiebehandeling, compleet met voedingsgroep en dimfunctie / Elektrische verbinding door middel van een scheurbestendige kabelklem M25x1,5 voor kabels Ø 9 - Ø 16 mm, voor de voedingslijn, of twee scheurbestendige kabelklemmen M16 x1.5 voor kabels Ø 5 - Ø 10 mm, voor de dimfunctielijn / Dimfunctie DMX/RDM / Lichtbron bestaande uit een combinatie van meerdere LED modules / Externe schroeven van roestvrij staal / Gelede beugel met ondersteuning voor kabelvak gemaakt van staal met grote dikte, gelakt met polyesterpoeders na warme galvanisatie / Compleet met goniometer met schaalverdeling voor de afstelling van de richting | High power schijnwerpers | https://cdn.light-performer.com/product_images/SQUARE_PRO_CG_AM_front_01_lp.jpg | SQUARE_PRO_CG_AM_FRONT_01.JPG |  |  | NO | NO |  | Phase Out | 306338
OUTDOOR | PROFESSIONAL | O PR HIGH POWER FLOODLIGHTS AND SPORT AREAS PF | SQUARE PRO | 306344 | SQUARE PRO CG 1100 A45/M 957 GR-94DMX | SQUARE PRO CG 1100 A45/M 957 GR-94DMX | 5360 | 0 | 0 | 0 | 0 | 1 | 0 | 0 | 0 | 1 | 1 | 45.7 | 61.3 | KG | 0.15 | M3 | 1.29 | 0.58 | 0.2 | M | 8021944121134 | 94054210 | Gris | Grijs | Projecteurs haute puissance 5700K 1100W LED Optique asymétrique moyenne | Projecteur LED pour l'intérieur et l'extérieur à puissance supérieure pour l'éclairage professionnel de surfaces importantes et complexes sportifs / Corps en aluminium moulé sous pression peint par poudre polyester après traitement de conversion chimique de la surface / Unité optique composée de lentilles conçues spécialement pour un rendement maximal et une distribution lumineuse optimale.Les lentilles sont produites en un polycarbonate optique spécifique qui garantit la meilleure transmittance possible en combinaison avec une résistance hors pair contre les rayons UV et la chaleur / Optique asymétrique / Joint en silicone anti vieillissement / Logement porte-câblage en aluminium moulé sous pression et peint à la poudre de polyester après traitement de conversion chimique superficielle, avec groupe d’alimentation et de régulation. / Branchement électrique avec serre-câble anti-arrachage M25x1,5 pour câbles Ø 9 - Ø 16 mm, pour la ligne d’alimentation, et deux serre-câble anti-arrachage M16x1,5 pour câbles Ø 5 - Ø 10 mm, pour la ligne de régulation. / Régulation DMX/RDM / Source lumineuse composée de l'association de plusieurs modules LED / Visserie extérieure en acier inoxydable / Bride articulée avec support pour logement porte-câblage, réalisée en acier de grande épaisseur, peinte à la poudre de polyester après zincage à chaud. / Équipé d'un goniomètre gradué pour le réglage de l'orientation | Projecteurs haute puissance | High power schijnwerpers 5700K 1100W LED asymmetrische gemiddelde Optiek | LED schijnwerper voor binnen en buiten met hoog vermogen voor de verlichting van grote oppervlakten en sportcomplexen / Behuizing van spuitgietaluminium gelakt met polyester poederlak na chemische conversiebehandeling van het oppervlak / Optiekeenheid bestaande uit speciaal uitgedachte lenzen voor maximaal rendement en optimale lichtverdeling . De lenzen zijn uit een specifiek optisch polycarbonaat vervaardigd die de best indenkbare transmittentie gaerandeert, gecombineerd met de hoogste weerstand tegen UV stralen en warmte / Asymmetrische optiek / Pakking in slijtvast siliconen / Kabelvak van spuitgietaluminium gelakt met polyesterpoeder na voorafgaande chemische conversiebehandeling, compleet met voedingsgroep en dimfunctie / Elektrische verbinding door middel van een scheurbestendige kabelklem M25x1,5 voor kabels Ø 9 - Ø 16 mm, voor de voedingslijn, of twee scheurbestendige kabelklemmen M16 x1.5 voor kabels Ø 5 - Ø 10 mm, voor de dimfunctielijn / Dimfunctie DMX/RDM / Lichtbron bestaande uit een combinatie van meerdere LED modules / Externe schroeven van roestvrij staal / Gelede beugel met ondersteuning voor kabelvak gemaakt van staal met grote dikte, gelakt met polyesterpoeders na warme galvanisatie / Compleet met goniometer met schaalverdeling voor de afstelling van de richting | High power schijnwerpers | https://cdn.light-performer.com/product_images/SQUARE_PRO_CG_AM_front_01_lp.jpg | SQUARE_PRO_CG_AM_FRONT_01.JPG |  |  | NO | NO |  | Phase Out | 306344
OUTDOOR | PROFESSIONAL | O PR HIGH POWER FLOODLIGHTS AND SPORT AREAS PF | SQUARE PRO | 306339 | SQUARE PRO CG 1100 A60/M 740 GR-94DMX | SQUARE PRO CG 1100 A60/M 740 GR-94DMX | 5360 | 0 | 0 | 0 | 0 | 1 | 0 | 0 | 0 | 1 | 1 | 45.7 | 61.3 | KG | 0.15 | M3 | 1.29 | 0.58 | 0.2 | M | 8021944121080 | 94054210 | Gris | Grijs | Projecteurs haute puissance 4000K 1100W LED Optique asymétrique moyenne | Projecteur LED pour l'intérieur et l'extérieur à puissance supérieure pour l'éclairage professionnel de surfaces importantes et complexes sportifs / Corps en aluminium moulé sous pression peint par poudre polyester après traitement de conversion chimique de la surface / Unité optique composée de lentilles conçues spécialement pour un rendement maximal et une distribution lumineuse optimale.Les lentilles sont produites en un polycarbonate optique spécifique qui garantit la meilleure transmittance possible en combinaison avec une résistance hors pair contre les rayons UV et la chaleur / Optique asymétrique / Joint en silicone anti vieillissement / Logement porte-câblage en aluminium moulé sous pression et peint à la poudre de polyester après traitement de conversion chimique superficielle, avec groupe d’alimentation et de régulation. / Branchement électrique avec serre-câble anti-arrachage M25x1,5 pour câbles Ø 9 - Ø 16 mm, pour la ligne d’alimentation, et deux serre-câble anti-arrachage M16x1,5 pour câbles Ø 5 - Ø 10 mm, pour la ligne de régulation. / Régulation DMX/RDM / Source lumineuse composée de l'association de plusieurs modules LED / Visserie extérieure en acier inoxydable / Bride articulée avec support pour logement porte-câblage, réalisée en acier de grande épaisseur, peinte à la poudre de polyester après zincage à chaud. / Équipé d'un goniomètre gradué pour le réglage de l'orientation | Projecteurs haute puissance | High power schijnwerpers 4000K 1100W LED asymmetrische gemiddelde Optiek | LED schijnwerper voor binnen en buiten met hoog vermogen voor de verlichting van grote oppervlakten en sportcomplexen / Behuizing van spuitgietaluminium gelakt met polyester poederlak na chemische conversiebehandeling van het oppervlak / Optiekeenheid bestaande uit speciaal uitgedachte lenzen voor maximaal rendement en optimale lichtverdeling . De lenzen zijn uit een specifiek optisch polycarbonaat vervaardigd die de best indenkbare transmittentie gaerandeert, gecombineerd met de hoogste weerstand tegen UV stralen en warmte / Asymmetrische optiek / Pakking in slijtvast siliconen / Kabelvak van spuitgietaluminium gelakt met polyesterpoeder na voorafgaande chemische conversiebehandeling, compleet met voedingsgroep en dimfunctie / Elektrische verbinding door middel van een scheurbestendige kabelklem M25x1,5 voor kabels Ø 9 - Ø 16 mm, voor de voedingslijn, of twee scheurbestendige kabelklemmen M16 x1.5 voor kabels Ø 5 - Ø 10 mm, voor de dimfunctielijn / Dimfunctie DMX/RDM / Lichtbron bestaande uit een combinatie van meerdere LED modules / Externe schroeven van roestvrij staal / Gelede beugel met ondersteuning voor kabelvak gemaakt van staal met grote dikte, gelakt met polyesterpoeders na warme galvanisatie / Compleet met goniometer met schaalverdeling voor de afstelling van de richting | High power schijnwerpers | https://cdn.light-performer.com/product_images/SQUARE_PRO_CG_AM_front_01_lp.jpg | SQUARE_PRO_CG_AM_FRONT_01.JPG |  |  | NO | NO |  | Phase Out | 306339
OUTDOOR | PROFESSIONAL | O PR HIGH POWER FLOODLIGHTS AND SPORT AREAS PF | SQUARE PRO | 306345 | SQUARE PRO CG 1100 A60/M 957 GR-94DMX | SQUARE PRO CG 1100 A60/M 957 GR-94DMX | 5360 | 0 | 0 | 0 | 0 | 1 | 0 | 0 | 0 | 1 | 1 | 45.7 | 61.3 | KG | 0.15 | M3 | 1.29 | 0.58 | 0.2 | M | 8021944121141 | 94054210 | Gris | Grijs | Projecteurs haute puissance 5700K 1100W LED Optique asymétrique moyenne | Projecteur LED pour l'intérieur et l'extérieur à puissance supérieure pour l'éclairage professionnel de surfaces importantes et complexes sportifs / Corps en aluminium moulé sous pression peint par poudre polyester après traitement de conversion chimique de la surface / Unité optique composée de lentilles conçues spécialement pour un rendement maximal et une distribution lumineuse optimale.Les lentilles sont produites en un polycarbonate optique spécifique qui garantit la meilleure transmittance possible en combinaison avec une résistance hors pair contre les rayons UV et la chaleur / Optique asymétrique / Joint en silicone anti vieillissement / Logement porte-câblage en aluminium moulé sous pression et peint à la poudre de polyester après traitement de conversion chimique superficielle, avec groupe d’alimentation et de régulation. / Branchement électrique avec serre-câble anti-arrachage M25x1,5 pour câbles Ø 9 - Ø 16 mm, pour la ligne d’alimentation, et deux serre-câble anti-arrachage M16x1,5 pour câbles Ø 5 - Ø 10 mm, pour la ligne de régulation. / Régulation DMX/RDM / Source lumineuse composée de l'association de plusieurs modules LED / Visserie extérieure en acier inoxydable / Bride articulée avec support pour logement porte-câblage, réalisée en acier de grande épaisseur, peinte à la poudre de polyester après zincage à chaud. / Équipé d'un goniomètre gradué pour le réglage de l'orientation | Projecteurs haute puissance | High power schijnwerpers 5700K 1100W LED asymmetrische gemiddelde Optiek | LED schijnwerper voor binnen en buiten met hoog vermogen voor de verlichting van grote oppervlakten en sportcomplexen / Behuizing van spuitgietaluminium gelakt met polyester poederlak na chemische conversiebehandeling van het oppervlak / Optiekeenheid bestaande uit speciaal uitgedachte lenzen voor maximaal rendement en optimale lichtverdeling . De lenzen zijn uit een specifiek optisch polycarbonaat vervaardigd die de best indenkbare transmittentie gaerandeert, gecombineerd met de hoogste weerstand tegen UV stralen en warmte / Asymmetrische optiek / Pakking in slijtvast siliconen / Kabelvak van spuitgietaluminium gelakt met polyesterpoeder na voorafgaande chemische conversiebehandeling, compleet met voedingsgroep en dimfunctie / Elektrische verbinding door middel van een scheurbestendige kabelklem M25x1,5 voor kabels Ø 9 - Ø 16 mm, voor de voedingslijn, of twee scheurbestendige kabelklemmen M16 x1.5 voor kabels Ø 5 - Ø 10 mm, voor de dimfunctielijn / Dimfunctie DMX/RDM / Lichtbron bestaande uit een combinatie van meerdere LED modules / Externe schroeven van roestvrij staal / Gelede beugel met ondersteuning voor kabelvak gemaakt van staal met grote dikte, gelakt met polyesterpoeders na warme galvanisatie / Compleet met goniometer met schaalverdeling voor de afstelling van de richting | High power schijnwerpers | https://cdn.light-performer.com/product_images/SQUARE_PRO_CG_AM_front_01_lp.jpg | SQUARE_PRO_CG_AM_FRONT_01.JPG |  |  | NO | NO |  | Phase Out | 306345
OUTDOOR | PROFESSIONAL | O PR HIGH POWER FLOODLIGHTS AND SPORT AREAS PF | SQUARE PRO | 306340 | SQUARE PRO CG 1100 A65/I 740 GR-94DMX | SQUARE PRO CG 1100 A65/I 740 GR-94DMX | 5360 | 0 | 0 | 0 | 0 | 1 | 0 | 0 | 0 | 1 | 1 | 45.7 | 61.3 | KG | 0.15 | M3 | 1.29 | 0.58 | 0.2 | M | 8021944121097 | 94054210 | Gris | Grijs | Projecteurs haute puissance 4000K 1100W LED Optique asymétrique intensive | Projecteur LED pour l'intérieur et l'extérieur à puissance supérieure pour l'éclairage professionnel de surfaces importantes et complexes sportifs / Corps en aluminium moulé sous pression peint par poudre polyester après traitement de conversion chimique de la surface / Unité optique composée de lentilles conçues spécialement pour un rendement maximal et une distribution lumineuse optimale.Les lentilles sont produites en un polycarbonate optique spécifique qui garantit la meilleure transmittance possible en combinaison avec une résistance hors pair contre les rayons UV et la chaleur / Optique asymétrique / Joint en silicone anti vieillissement / Logement porte-câblage en aluminium moulé sous pression et peint à la poudre de polyester après traitement de conversion chimique superficielle, avec groupe d’alimentation et de régulation. / Branchement électrique avec serre-câble anti-arrachage M25x1,5 pour câbles Ø 9 - Ø 16 mm, pour la ligne d’alimentation, et deux serre-câble anti-arrachage M16x1,5 pour câbles Ø 5 - Ø 10 mm, pour la ligne de régulation. / Régulation DMX/RDM / Source lumineuse composée de l'association de plusieurs modules LED / Visserie extérieure en acier inoxydable / Bride articulée avec support pour logement porte-câblage, réalisée en acier de grande épaisseur, peinte à la poudre de polyester après zincage à chaud. / Équipé d'un goniomètre gradué pour le réglage de l'orientation | Projecteurs haute puissance | High power schijnwerpers 4000K 1100W LED asymmetrische intensieve Optiek | LED schijnwerper voor binnen en buiten met hoog vermogen voor de verlichting van grote oppervlakten en sportcomplexen / Behuizing van spuitgietaluminium gelakt met polyester poederlak na chemische conversiebehandeling van het oppervlak / Optiekeenheid bestaande uit speciaal uitgedachte lenzen voor maximaal rendement en optimale lichtverdeling . De lenzen zijn uit een specifiek optisch polycarbonaat vervaardigd die de best indenkbare transmittentie gaerandeert, gecombineerd met de hoogste weerstand tegen UV stralen en warmte / Asymmetrische optiek / Pakking in slijtvast siliconen / Kabelvak van spuitgietaluminium gelakt met polyesterpoeder na voorafgaande chemische conversiebehandeling, compleet met voedingsgroep en dimfunctie / Elektrische verbinding door middel van een scheurbestendige kabelklem M25x1,5 voor kabels Ø 9 - Ø 16 mm, voor de voedingslijn, of twee scheurbestendige kabelklemmen M16 x1.5 voor kabels Ø 5 - Ø 10 mm, voor de dimfunctielijn / Dimfunctie DMX/RDM / Lichtbron bestaande uit een combinatie van meerdere LED modules / Externe schroeven van roestvrij staal / Gelede beugel met ondersteuning voor kabelvak gemaakt van staal met grote dikte, gelakt met polyesterpoeders na warme galvanisatie / Compleet met goniometer met schaalverdeling voor de afstelling van de richting | High power schijnwerpers | https://cdn.light-performer.com/product_images/SQUARE_PRO_CG_AI_front_01_lp.jpg | SQUARE_PRO_CG_AI_FRONT_01.JPG |  |  | NO | NO |  | Phase Out | 306340
OUTDOOR | PROFESSIONAL | O PR HIGH POWER FLOODLIGHTS AND SPORT AREAS PF | SQUARE PRO | 306346 | SQUARE PRO CG 1100 A65/I 957 GR-94DMX | SQUARE PRO CG 1100 A65/I 957 GR-94DMX | 5360 | 0 | 0 | 0 | 0 | 1 | 0 | 0 | 0 | 1 | 1 | 45.7 | 61.3 | KG | 0.15 | M3 | 1.29 | 0.58 | 0.2 | M | 8021944121158 | 94054210 | Gris | Grijs | Projecteurs haute puissance 5700K 1100W LED Optique asymétrique intensive | Projecteur LED pour l'intérieur et l'extérieur à puissance supérieure pour l'éclairage professionnel de surfaces importantes et complexes sportifs / Corps en aluminium moulé sous pression peint par poudre polyester après traitement de conversion chimique de la surface / Unité optique composée de lentilles conçues spécialement pour un rendement maximal et une distribution lumineuse optimale.Les lentilles sont produites en un polycarbonate optique spécifique qui garantit la meilleure transmittance possible en combinaison avec une résistance hors pair contre les rayons UV et la chaleur / Optique asymétrique / Joint en silicone anti vieillissement / Logement porte-câblage en aluminium moulé sous pression et peint à la poudre de polyester après traitement de conversion chimique superficielle, avec groupe d’alimentation et de régulation. / Branchement électrique avec serre-câble anti-arrachage M25x1,5 pour câbles Ø 9 - Ø 16 mm, pour la ligne d’alimentation, et deux serre-câble anti-arrachage M16x1,5 pour câbles Ø 5 - Ø 10 mm, pour la ligne de régulation. / Régulation DMX/RDM / Source lumineuse composée de l'association de plusieurs modules LED / Visserie extérieure en acier inoxydable / Bride articulée avec support pour logement porte-câblage, réalisée en acier de grande épaisseur, peinte à la poudre de polyester après zincage à chaud. / Équipé d'un goniomètre gradué pour le réglage de l'orientation | Projecteurs haute puissance | High power schijnwerpers 5700K 1100W LED asymmetrische intensieve Optiek | LED schijnwerper voor binnen en buiten met hoog vermogen voor de verlichting van grote oppervlakten en sportcomplexen / Behuizing van spuitgietaluminium gelakt met polyester poederlak na chemische conversiebehandeling van het oppervlak / Optiekeenheid bestaande uit speciaal uitgedachte lenzen voor maximaal rendement en optimale lichtverdeling . De lenzen zijn uit een specifiek optisch polycarbonaat vervaardigd die de best indenkbare transmittentie gaerandeert, gecombineerd met de hoogste weerstand tegen UV stralen en warmte / Asymmetrische optiek / Pakking in slijtvast siliconen / Kabelvak van spuitgietaluminium gelakt met polyesterpoeder na voorafgaande chemische conversiebehandeling, compleet met voedingsgroep en dimfunctie / Elektrische verbinding door middel van een scheurbestendige kabelklem M25x1,5 voor kabels Ø 9 - Ø 16 mm, voor de voedingslijn, of twee scheurbestendige kabelklemmen M16 x1.5 voor kabels Ø 5 - Ø 10 mm, voor de dimfunctielijn / Dimfunctie DMX/RDM / Lichtbron bestaande uit een combinatie van meerdere LED modules / Externe schroeven van roestvrij staal / Gelede beugel met ondersteuning voor kabelvak gemaakt van staal met grote dikte, gelakt met polyesterpoeders na warme galvanisatie / Compleet met goniometer met schaalverdeling voor de afstelling van de richting | High power schijnwerpers | https://cdn.light-performer.com/product_images/SQUARE_PRO_CG_AI_front_01_lp.jpg | SQUARE_PRO_CG_AI_FRONT_01.JPG |  |  | NO | NO |  | Phase Out | 306346
OUTDOOR | PROFESSIONAL | O PR HIGH POWER FLOODLIGHTS AND SPORT AREAS PF | SQUARE PRO | 306335 | SQUARE PRO CG 1100 C/I 740 GR-94DMX | SQUARE PRO CG 1100 C/I 740 GR-94DMX | 5836 | 0 | 0 | 0 | 0 | 1 | 0 | 0 | 0 | 1 | 1 | 45.7 | 61.3 | KG | 0.15 | M3 | 1.29 | 0.58 | 0.2 | M | 8021944121042 | 94054210 | Gris | Grijs | Projecteurs haute puissance 4000K 1100W LED Optique circulaire intensive | Projecteur LED pour l'intérieur et l'extérieur à puissance supérieure pour l'éclairage professionnel de surfaces importantes et complexes sportifs / Corps en aluminium moulé sous pression peint par poudre polyester après traitement de conversion chimique de la surface / Unité optique composée de lentilles conçues spécialement pour un rendement maximal et une distribution lumineuse optimale.Les lentilles sont produites en un polycarbonate optique spécifique qui garantit la meilleure transmittance possible en combinaison avec une résistance hors pair contre les rayons UV et la chaleur / Optique intensive circulaire / Joint en silicone anti vieillissement / Logement porte-câblage en aluminium moulé sous pression et peint à la poudre de polyester après traitement de conversion chimique superficielle, avec groupe d’alimentation et de régulation. / Branchement électrique avec serre-câble anti-arrachage M25x1,5 pour câbles Ø 9 - Ø 16 mm, pour la ligne d’alimentation, et deux serre-câble anti-arrachage M16x1,5 pour câbles Ø 5 - Ø 10 mm, pour la ligne de régulation. / Régulation DMX/RDM / Source lumineuse composée de l'association de plusieurs modules LED / Visserie extérieure en acier inoxydable / Bride articulée avec support pour logement porte-câblage, réalisée en acier de grande épaisseur, peinte à la poudre de polyester après zincage à chaud. / Équipé d'un goniomètre gradué pour le réglage de l'orientation | Projecteurs haute puissance | High power schijnwerpers 4000K 1100W LED cirkelvormige intensieve Optiek | LED schijnwerper voor binnen en buiten met hoog vermogen voor de verlichting van grote oppervlakten en sportcomplexen / Behuizing van spuitgietaluminium gelakt met polyester poederlak na chemische conversiebehandeling van het oppervlak / Optiekeenheid bestaande uit speciaal uitgedachte lenzen voor maximaal rendement en optimale lichtverdeling . De lenzen zijn uit een specifiek optisch polycarbonaat vervaardigd die de best indenkbare transmittentie gaerandeert, gecombineerd met de hoogste weerstand tegen UV stralen en warmte / Intensieve optiek, rond / Pakking in slijtvast siliconen / Kabelvak van spuitgietaluminium gelakt met polyesterpoeder na voorafgaande chemische conversiebehandeling, compleet met voedingsgroep en dimfunctie / Elektrische verbinding door middel van een scheurbestendige kabelklem M25x1,5 voor kabels Ø 9 - Ø 16 mm, voor de voedingslijn, of twee scheurbestendige kabelklemmen M16 x1.5 voor kabels Ø 5 - Ø 10 mm, voor de dimfunctielijn / Dimfunctie DMX/RDM / Lichtbron bestaande uit een combinatie van meerdere LED modules / Externe schroeven van roestvrij staal / Gelede beugel met ondersteuning voor kabelvak gemaakt van staal met grote dikte, gelakt met polyesterpoeders na warme galvanisatie / Compleet met goniometer met schaalverdeling voor de afstelling van de richting | High power schijnwerpers | https://cdn.light-performer.com/product_images/SQUARE_PRO_CG_CI_front_01_lp.jpg | SQUARE_PRO_CG_CI_FRONT_01.JPG |  |  | NO | NO |  | Phase Out | 306335
OUTDOOR | PROFESSIONAL | O PR HIGH POWER FLOODLIGHTS AND SPORT AREAS PF | SQUARE PRO | 306341 | SQUARE PRO CG 1100 C/I 957 GR-94DMX | SQUARE PRO CG 1100 C/I 957 GR-94DMX | 5836 | 0 | 0 | 0 | 0 | 1 | 0 | 0 | 0 | 1 | 1 | 45.7 | 61.3 | KG | 0.15 | M3 | 1.29 | 0.58 | 0.2 | M | 8021944121103 | 94054210 | Gris | Grijs | Projecteurs haute puissance 5700K 1100W LED Optique circulaire intensive | Projecteur LED pour l'intérieur et l'extérieur à puissance supérieure pour l'éclairage professionnel de surfaces importantes et complexes sportifs / Corps en aluminium moulé sous pression peint par poudre polyester après traitement de conversion chimique de la surface / Unité optique composée de lentilles conçues spécialement pour un rendement maximal et une distribution lumineuse optimale.Les lentilles sont produites en un polycarbonate optique spécifique qui garantit la meilleure transmittance possible en combinaison avec une résistance hors pair contre les rayons UV et la chaleur / Optique intensive circulaire / Joint en silicone anti vieillissement / Logement porte-câblage en aluminium moulé sous pression et peint à la poudre de polyester après traitement de conversion chimique superficielle, avec groupe d’alimentation et de régulation. / Branchement électrique avec serre-câble anti-arrachage M25x1,5 pour câbles Ø 9 - Ø 16 mm, pour la ligne d’alimentation, et deux serre-câble anti-arrachage M16x1,5 pour câbles Ø 5 - Ø 10 mm, pour la ligne de régulation. / Régulation DMX/RDM / Source lumineuse composée de l'association de plusieurs modules LED / Visserie extérieure en acier inoxydable / Bride articulée avec support pour logement porte-câblage, réalisée en acier de grande épaisseur, peinte à la poudre de polyester après zincage à chaud. / Équipé d'un goniomètre gradué pour le réglage de l'orientation | Projecteurs haute puissance | High power schijnwerpers 5700K 1100W LED cirkelvormige intensieve Optiek | LED schijnwerper voor binnen en buiten met hoog vermogen voor de verlichting van grote oppervlakten en sportcomplexen / Behuizing van spuitgietaluminium gelakt met polyester poederlak na chemische conversiebehandeling van het oppervlak / Optiekeenheid bestaande uit speciaal uitgedachte lenzen voor maximaal rendement en optimale lichtverdeling . De lenzen zijn uit een specifiek optisch polycarbonaat vervaardigd die de best indenkbare transmittentie gaerandeert, gecombineerd met de hoogste weerstand tegen UV stralen en warmte / Intensieve optiek, rond / Pakking in slijtvast siliconen / Kabelvak van spuitgietaluminium gelakt met polyesterpoeder na voorafgaande chemische conversiebehandeling, compleet met voedingsgroep en dimfunctie / Elektrische verbinding door middel van een scheurbestendige kabelklem M25x1,5 voor kabels Ø 9 - Ø 16 mm, voor de voedingslijn, of twee scheurbestendige kabelklemmen M16 x1.5 voor kabels Ø 5 - Ø 10 mm, voor de dimfunctielijn / Dimfunctie DMX/RDM / Lichtbron bestaande uit een combinatie van meerdere LED modules / Externe schroeven van roestvrij staal / Gelede beugel met ondersteuning voor kabelvak gemaakt van staal met grote dikte, gelakt met polyesterpoeders na warme galvanisatie / Compleet met goniometer met schaalverdeling voor de afstelling van de richting | High power schijnwerpers | https://cdn.light-performer.com/product_images/SQUARE_PRO_CG_CI_front_01_lp.jpg | SQUARE_PRO_CG_CI_FRONT_01.JPG |  |  | NO | NO |  | Phase Out | 306341
OUTDOOR | PROFESSIONAL | O PR HIGH POWER FLOODLIGHTS AND SPORT AREAS PF | SQUARE PRO | 306336 | SQUARE PRO CG 1100 ELL15X30 740 GR-94DMX | SQUARE PRO CG 1100 ELL15X30 740 GR-94DMX | 5836 | 0 | 0 | 0 | 0 | 1 | 0 | 0 | 0 | 1 | 1 | 45.7 | 61.3 | KG | 0.15 | M3 | 1.29 | 0.58 | 0.2 | M | 8021944121059 | 94054210 | Gris | Grijs | Projecteurs haute puissance 4000K 1100W LED Optique elliptique | Projecteur LED pour l'intérieur et l'extérieur à puissance supérieure pour l'éclairage professionnel de surfaces importantes et complexes sportifs / Corps en aluminium moulé sous pression peint par poudre polyester après traitement de conversion chimique de la surface / Unité optique composée de lentilles conçues spécialement pour un rendement maximal et une distribution lumineuse optimale.Les lentilles sont produites en un polycarbonate optique spécifique qui garantit la meilleure transmittance possible en combinaison avec une résistance hors pair contre les rayons UV et la chaleur / Optique elliptique / Joint en silicone anti vieillissement / Logement porte-câblage en aluminium moulé sous pression et peint à la poudre de polyester après traitement de conversion chimique superficielle, avec groupe d’alimentation et de régulation. / Branchement électrique avec serre-câble anti-arrachage M25x1,5 pour câbles Ø 9 - Ø 16 mm, pour la ligne d’alimentation, et deux serre-câble anti-arrachage M16x1,5 pour câbles Ø 5 - Ø 10 mm, pour la ligne de régulation. / Régulation DMX/RDM / Source lumineuse composée de l'association de plusieurs modules LED / Visserie extérieure en acier inoxydable / Bride articulée avec support pour logement porte-câblage, réalisée en acier de grande épaisseur, peinte à la poudre de polyester après zincage à chaud. / Équipé d'un goniomètre gradué pour le réglage de l'orientation | Projecteurs haute puissance | High power schijnwerpers 4000K 1100W LED elliptische Optiek | LED schijnwerper voor binnen en buiten met hoog vermogen voor de verlichting van grote oppervlakten en sportcomplexen / Behuizing van spuitgietaluminium gelakt met polyester poederlak na chemische conversiebehandeling van het oppervlak / Optiekeenheid bestaande uit speciaal uitgedachte lenzen voor maximaal rendement en optimale lichtverdeling . De lenzen zijn uit een specifiek optisch polycarbonaat vervaardigd die de best indenkbare transmittentie gaerandeert, gecombineerd met de hoogste weerstand tegen UV stralen en warmte / Elliptische optiek / Pakking in slijtvast siliconen / Kabelvak van spuitgietaluminium gelakt met polyesterpoeder na voorafgaande chemische conversiebehandeling, compleet met voedingsgroep en dimfunctie / Elektrische verbinding door middel van een scheurbestendige kabelklem M25x1,5 voor kabels Ø 9 - Ø 16 mm, voor de voedingslijn, of twee scheurbestendige kabelklemmen M16 x1.5 voor kabels Ø 5 - Ø 10 mm, voor de dimfunctielijn / Dimfunctie DMX/RDM / Lichtbron bestaande uit een combinatie van meerdere LED modules / Externe schroeven van roestvrij staal / Gelede beugel met ondersteuning voor kabelvak gemaakt van staal met grote dikte, gelakt met polyesterpoeders na warme galvanisatie / Compleet met goniometer met schaalverdeling voor de afstelling van de richting | High power schijnwerpers | https://cdn.light-performer.com/product_images/SQUARE_PRO_CG_ELL_front_01_lp.jpg | SQUARE_PRO_CG_ELL_FRONT_01.JPG |  |  | NO | NO |  | Phase Out | 306336
OUTDOOR | PROFESSIONAL | O PR HIGH POWER FLOODLIGHTS AND SPORT AREAS PF | SQUARE PRO | 306342 | SQUARE PRO CG 1100 ELL15X30 957 GR-94DMX | SQUARE PRO CG 1100 ELL15X30 957 GR-94DMX | 5836 | 0 | 0 | 0 | 0 | 1 | 0 | 0 | 0 | 1 | 1 | 45.7 | 61.3 | KG | 0.15 | M3 | 1.29 | 0.58 | 0.2 | M | 8021944121110 | 94054210 | Gris | Grijs | Projecteurs haute puissance 5700K 1100W LED Optique elliptique | Projecteur LED pour l'intérieur et l'extérieur à puissance supérieure pour l'éclairage professionnel de surfaces importantes et complexes sportifs / Corps en aluminium moulé sous pression peint par poudre polyester après traitement de conversion chimique de la surface / Unité optique composée de lentilles conçues spécialement pour un rendement maximal et une distribution lumineuse optimale.Les lentilles sont produites en un polycarbonate optique spécifique qui garantit la meilleure transmittance possible en combinaison avec une résistance hors pair contre les rayons UV et la chaleur / Optique elliptique / Joint en silicone anti vieillissement / Logement porte-câblage en aluminium moulé sous pression et peint à la poudre de polyester après traitement de conversion chimique superficielle, avec groupe d’alimentation et de régulation. / Branchement électrique avec serre-câble anti-arrachage M25x1,5 pour câbles Ø 9 - Ø 16 mm, pour la ligne d’alimentation, et deux serre-câble anti-arrachage M16x1,5 pour câbles Ø 5 - Ø 10 mm, pour la ligne de régulation. / Régulation DMX/RDM / Source lumineuse composée de l'association de plusieurs modules LED / Visserie extérieure en acier inoxydable / Bride articulée avec support pour logement porte-câblage, réalisée en acier de grande épaisseur, peinte à la poudre de polyester après zincage à chaud. / Équipé d'un goniomètre gradué pour le réglage de l'orientation | Projecteurs haute puissance | High power schijnwerpers 5700K 1100W LED elliptische Optiek | LED schijnwerper voor binnen en buiten met hoog vermogen voor de verlichting van grote oppervlakten en sportcomplexen / Behuizing van spuitgietaluminium gelakt met polyester poederlak na chemische conversiebehandeling van het oppervlak / Optiekeenheid bestaande uit speciaal uitgedachte lenzen voor maximaal rendement en optimale lichtverdeling . De lenzen zijn uit een specifiek optisch polycarbonaat vervaardigd die de best indenkbare transmittentie gaerandeert, gecombineerd met de hoogste weerstand tegen UV stralen en warmte / Elliptische optiek / Pakking in slijtvast siliconen / Kabelvak van spuitgietaluminium gelakt met polyesterpoeder na voorafgaande chemische conversiebehandeling, compleet met voedingsgroep en dimfunctie / Elektrische verbinding door middel van een scheurbestendige kabelklem M25x1,5 voor kabels Ø 9 - Ø 16 mm, voor de voedingslijn, of twee scheurbestendige kabelklemmen M16 x1.5 voor kabels Ø 5 - Ø 10 mm, voor de dimfunctielijn / Dimfunctie DMX/RDM / Lichtbron bestaande uit een combinatie van meerdere LED modules / Externe schroeven van roestvrij staal / Gelede beugel met ondersteuning voor kabelvak gemaakt van staal met grote dikte, gelakt met polyesterpoeders na warme galvanisatie / Compleet met goniometer met schaalverdeling voor de afstelling van de richting | High power schijnwerpers | https://cdn.light-performer.com/product_images/SQUARE_PRO_CG_ELL_front_01_lp.jpg | SQUARE_PRO_CG_ELL_FRONT_01.JPG |  |  | NO | NO |  | Phase Out | 306342
OUTDOOR | PROFESSIONAL | O PR HIGH POWER FLOODLIGHTS AND SPORT AREAS PF | SQUARE PRO | 306337 | SQUARE PRO CG 1100 ELL30X40 740 GR-94DMX | SQUARE PRO CG 1100 ELL30X40 740 GR-94DMX | 5836 | 0 | 0 | 0 | 0 | 1 | 0 | 0 | 0 | 1 | 1 | 45.7 | 61.3 | KG | 0.15 | M3 | 1.29 | 0.58 | 0.2 | M | 8021944121066 | 94054210 | Gris | Grijs | Projecteurs haute puissance 4000K 1100W LED Optique elliptique | Projecteur LED pour l'intérieur et l'extérieur à puissance supérieure pour l'éclairage professionnel de surfaces importantes et complexes sportifs / Corps en aluminium moulé sous pression peint par poudre polyester après traitement de conversion chimique de la surface / Unité optique composée de lentilles conçues spécialement pour un rendement maximal et une distribution lumineuse optimale.Les lentilles sont produites en un polycarbonate optique spécifique qui garantit la meilleure transmittance possible en combinaison avec une résistance hors pair contre les rayons UV et la chaleur / Optique elliptique / Joint en silicone anti vieillissement / Logement porte-câblage en aluminium moulé sous pression et peint à la poudre de polyester après traitement de conversion chimique superficielle, avec groupe d’alimentation et de régulation. / Branchement électrique avec serre-câble anti-arrachage M25x1,5 pour câbles Ø 9 - Ø 16 mm, pour la ligne d’alimentation, et deux serre-câble anti-arrachage M16x1,5 pour câbles Ø 5 - Ø 10 mm, pour la ligne de régulation. / Régulation DMX/RDM / Source lumineuse composée de l'association de plusieurs modules LED / Visserie extérieure en acier inoxydable / Bride articulée avec support pour logement porte-câblage, réalisée en acier de grande épaisseur, peinte à la poudre de polyester après zincage à chaud. / Équipé d'un goniomètre gradué pour le réglage de l'orientation | Projecteurs haute puissance | High power schijnwerpers 4000K 1100W LED elliptische Optiek | LED schijnwerper voor binnen en buiten met hoog vermogen voor de verlichting van grote oppervlakten en sportcomplexen / Behuizing van spuitgietaluminium gelakt met polyester poederlak na chemische conversiebehandeling van het oppervlak / Optiekeenheid bestaande uit speciaal uitgedachte lenzen voor maximaal rendement en optimale lichtverdeling . De lenzen zijn uit een specifiek optisch polycarbonaat vervaardigd die de best indenkbare transmittentie gaerandeert, gecombineerd met de hoogste weerstand tegen UV stralen en warmte / Elliptische optiek / Pakking in slijtvast siliconen / Kabelvak van spuitgietaluminium gelakt met polyesterpoeder na voorafgaande chemische conversiebehandeling, compleet met voedingsgroep en dimfunctie / Elektrische verbinding door middel van een scheurbestendige kabelklem M25x1,5 voor kabels Ø 9 - Ø 16 mm, voor de voedingslijn, of twee scheurbestendige kabelklemmen M16 x1.5 voor kabels Ø 5 - Ø 10 mm, voor de dimfunctielijn / Dimfunctie DMX/RDM / Lichtbron bestaande uit een combinatie van meerdere LED modules / Externe schroeven van roestvrij staal / Gelede beugel met ondersteuning voor kabelvak gemaakt van staal met grote dikte, gelakt met polyesterpoeders na warme galvanisatie / Compleet met goniometer met schaalverdeling voor de afstelling van de richting | High power schijnwerpers | https://cdn.light-performer.com/product_images/SQUARE_PRO_CG_ELL_front_01_lp.jpg | SQUARE_PRO_CG_ELL_FRONT_01.JPG |  |  | NO | NO |  | Phase Out | 306337
OUTDOOR | PROFESSIONAL | O PR HIGH POWER FLOODLIGHTS AND SPORT AREAS PF | SQUARE PRO | 306343 | SQUARE PRO CG 1100 ELL30X40 957 GR-94DMX | SQUARE PRO CG 1100 ELL30X40 957 GR-94DMX | 5836 | 0 | 0 | 0 | 0 | 1 | 0 | 0 | 0 | 1 | 1 | 45.7 | 61.3 | KG | 0.15 | M3 | 1.29 | 0.58 | 0.2 | M | 8021944121127 | 94054210 | Gris | Grijs | Projecteurs haute puissance 5700K 1100W LED Optique elliptique | Projecteur LED pour l'intérieur et l'extérieur à puissance supérieure pour l'éclairage professionnel de surfaces importantes et complexes sportifs / Corps en aluminium moulé sous pression peint par poudre polyester après traitement de conversion chimique de la surface / Unité optique composée de lentilles conçues spécialement pour un rendement maximal et une distribution lumineuse optimale.Les lentilles sont produites en un polycarbonate optique spécifique qui garantit la meilleure transmittance possible en combinaison avec une résistance hors pair contre les rayons UV et la chaleur / Optique elliptique / Joint en silicone anti vieillissement / Logement porte-câblage en aluminium moulé sous pression et peint à la poudre de polyester après traitement de conversion chimique superficielle, avec groupe d’alimentation et de régulation. / Branchement électrique avec serre-câble anti-arrachage M25x1,5 pour câbles Ø 9 - Ø 16 mm, pour la ligne d’alimentation, et deux serre-câble anti-arrachage M16x1,5 pour câbles Ø 5 - Ø 10 mm, pour la ligne de régulation. / Régulation DMX/RDM / Source lumineuse composée de l'association de plusieurs modules LED / Visserie extérieure en acier inoxydable / Bride articulée avec support pour logement porte-câblage, réalisée en acier de grande épaisseur, peinte à la poudre de polyester après zincage à chaud. / Équipé d'un goniomètre gradué pour le réglage de l'orientation | Projecteurs haute puissance | High power schijnwerpers 5700K 1100W LED elliptische Optiek | LED schijnwerper voor binnen en buiten met hoog vermogen voor de verlichting van grote oppervlakten en sportcomplexen / Behuizing van spuitgietaluminium gelakt met polyester poederlak na chemische conversiebehandeling van het oppervlak / Optiekeenheid bestaande uit speciaal uitgedachte lenzen voor maximaal rendement en optimale lichtverdeling . De lenzen zijn uit een specifiek optisch polycarbonaat vervaardigd die de best indenkbare transmittentie gaerandeert, gecombineerd met de hoogste weerstand tegen UV stralen en warmte / Elliptische optiek / Pakking in slijtvast siliconen / Kabelvak van spuitgietaluminium gelakt met polyesterpoeder na voorafgaande chemische conversiebehandeling, compleet met voedingsgroep en dimfunctie / Elektrische verbinding door middel van een scheurbestendige kabelklem M25x1,5 voor kabels Ø 9 - Ø 16 mm, voor de voedingslijn, of twee scheurbestendige kabelklemmen M16 x1.5 voor kabels Ø 5 - Ø 10 mm, voor de dimfunctielijn / Dimfunctie DMX/RDM / Lichtbron bestaande uit een combinatie van meerdere LED modules / Externe schroeven van roestvrij staal / Gelede beugel met ondersteuning voor kabelvak gemaakt van staal met grote dikte, gelakt met polyesterpoeders na warme galvanisatie / Compleet met goniometer met schaalverdeling voor de afstelling van de richting | High power schijnwerpers | https://cdn.light-performer.com/product_images/SQUARE_PRO_CG_ELL_front_01_lp.jpg | SQUARE_PRO_CG_ELL_FRONT_01.JPG |  |  | NO | NO |  | Phase Out | 306343
OUTDOOR | PROFESSIONAL | O PR HIGH POWER FLOODLIGHTS AND SPORT AREAS PF | SQUARE PRO | 306326 | SQUARE PRO CG 840 A45/M 740 GR-94DMX | SQUARE PRO CG 4000K A45/M 740 GR-94DMX | 5360 | 0 | 0 | 0 | 0 | 1 | 0 | 0 | 0 | 1 | 1 | 45.7 | 61.3 | KG | 0.15 | M3 | 1.29 | 0.58 | 0.2 | M | 8021944120953 | 94054210 | Gris | Grijs | Projecteurs haute puissance 4000K 840W LED Optique asymétrique moyenne | Projecteur LED pour l'intérieur et l'extérieur à puissance supérieure pour l'éclairage professionnel de surfaces importantes et complexes sportifs / Corps en aluminium moulé sous pression peint par poudre polyester après traitement de conversion chimique de la surface / Unité optique composée de lentilles conçues spécialement pour un rendement maximal et une distribution lumineuse optimale.Les lentilles sont produites en un polycarbonate optique spécifique qui garantit la meilleure transmittance possible en combinaison avec une résistance hors pair contre les rayons UV et la chaleur / Optique asymétrique / Joint en silicone anti vieillissement / Logement porte-câblage en aluminium moulé sous pression et peint à la poudre de polyester après traitement de conversion chimique superficielle, avec groupe d’alimentation et de régulation. / Branchement électrique avec serre-câble anti-arrachage M25x1,5 pour câbles Ø 9 - Ø 16 mm, pour la ligne d’alimentation, et deux serre-câble anti-arrachage M16x1,5 pour câbles Ø 5 - Ø 10 mm, pour la ligne de régulation. / Régulation DMX/RDM / Source lumineuse composée de l'association de plusieurs modules LED / Visserie extérieure en acier inoxydable / Bride articulée avec support pour logement porte-câblage, réalisée en acier de grande épaisseur, peinte à la poudre de polyester après zincage à chaud. / Équipé d'un goniomètre gradué pour le réglage de l'orientation | Projecteurs haute puissance | High power schijnwerpers 4000K 840W LED asymmetrische gemiddelde Optiek | LED schijnwerper voor binnen en buiten met hoog vermogen voor de verlichting van grote oppervlakten en sportcomplexen / Behuizing van spuitgietaluminium gelakt met polyester poederlak na chemische conversiebehandeling van het oppervlak / Optiekeenheid bestaande uit speciaal uitgedachte lenzen voor maximaal rendement en optimale lichtverdeling . De lenzen zijn uit een specifiek optisch polycarbonaat vervaardigd die de best indenkbare transmittentie gaerandeert, gecombineerd met de hoogste weerstand tegen UV stralen en warmte / Asymmetrische optiek / Pakking in slijtvast siliconen / Kabelvak van spuitgietaluminium gelakt met polyesterpoeder na voorafgaande chemische conversiebehandeling, compleet met voedingsgroep en dimfunctie / Elektrische verbinding door middel van een scheurbestendige kabelklem M25x1,5 voor kabels Ø 9 - Ø 16 mm, voor de voedingslijn, of twee scheurbestendige kabelklemmen M16 x1.5 voor kabels Ø 5 - Ø 10 mm, voor de dimfunctielijn / Dimfunctie DMX/RDM / Lichtbron bestaande uit een combinatie van meerdere LED modules / Externe schroeven van roestvrij staal / Gelede beugel met ondersteuning voor kabelvak gemaakt van staal met grote dikte, gelakt met polyesterpoeders na warme galvanisatie / Compleet met goniometer met schaalverdeling voor de afstelling van de richting | High power schijnwerpers | https://cdn.light-performer.com/product_images/SQUARE_PRO_CG_AM_front_01_lp.jpg | SQUARE_PRO_CG_AM_FRONT_01.JPG |  |  | NO | NO |  | Phase Out | 306326
OUTDOOR | PROFESSIONAL | O PR HIGH POWER FLOODLIGHTS AND SPORT AREAS PF | SQUARE PRO | 306332 | SQUARE PRO CG 840 A45/M 957 GR-94DMX | SQUARE PRO CG 4000K A45/M 957 GR-94DMX | 5360 | 0 | 0 | 0 | 0 | 1 | 0 | 0 | 0 | 1 | 1 | 45.7 | 61.3 | KG | 0.15 | M3 | 1.29 | 0.58 | 0.2 | M | 8021944121011 | 94054210 | Gris | Grijs | Projecteurs haute puissance 5700K 840W LED Optique asymétrique moyenne | Projecteur LED pour l'intérieur et l'extérieur à puissance supérieure pour l'éclairage professionnel de surfaces importantes et complexes sportifs / Corps en aluminium moulé sous pression peint par poudre polyester après traitement de conversion chimique de la surface / Unité optique composée de lentilles conçues spécialement pour un rendement maximal et une distribution lumineuse optimale.Les lentilles sont produites en un polycarbonate optique spécifique qui garantit la meilleure transmittance possible en combinaison avec une résistance hors pair contre les rayons UV et la chaleur / Optique asymétrique / Joint en silicone anti vieillissement / Logement porte-câblage en aluminium moulé sous pression et peint à la poudre de polyester après traitement de conversion chimique superficielle, avec groupe d’alimentation et de régulation. / Branchement électrique avec serre-câble anti-arrachage M25x1,5 pour câbles Ø 9 - Ø 16 mm, pour la ligne d’alimentation, et deux serre-câble anti-arrachage M16x1,5 pour câbles Ø 5 - Ø 10 mm, pour la ligne de régulation. / Régulation DMX/RDM / Source lumineuse composée de l'association de plusieurs modules LED / Visserie extérieure en acier inoxydable / Bride articulée avec support pour logement porte-câblage, réalisée en acier de grande épaisseur, peinte à la poudre de polyester après zincage à chaud. / Équipé d'un goniomètre gradué pour le réglage de l'orientation | Projecteurs haute puissance | High power schijnwerpers 5700K 840W LED asymmetrische gemiddelde Optiek | LED schijnwerper voor binnen en buiten met hoog vermogen voor de verlichting van grote oppervlakten en sportcomplexen / Behuizing van spuitgietaluminium gelakt met polyester poederlak na chemische conversiebehandeling van het oppervlak / Optiekeenheid bestaande uit speciaal uitgedachte lenzen voor maximaal rendement en optimale lichtverdeling . De lenzen zijn uit een specifiek optisch polycarbonaat vervaardigd die de best indenkbare transmittentie gaerandeert, gecombineerd met de hoogste weerstand tegen UV stralen en warmte / Asymmetrische optiek / Pakking in slijtvast siliconen / Kabelvak van spuitgietaluminium gelakt met polyesterpoeder na voorafgaande chemische conversiebehandeling, compleet met voedingsgroep en dimfunctie / Elektrische verbinding door middel van een scheurbestendige kabelklem M25x1,5 voor kabels Ø 9 - Ø 16 mm, voor de voedingslijn, of twee scheurbestendige kabelklemmen M16 x1.5 voor kabels Ø 5 - Ø 10 mm, voor de dimfunctielijn / Dimfunctie DMX/RDM / Lichtbron bestaande uit een combinatie van meerdere LED modules / Externe schroeven van roestvrij staal / Gelede beugel met ondersteuning voor kabelvak gemaakt van staal met grote dikte, gelakt met polyesterpoeders na warme galvanisatie / Compleet met goniometer met schaalverdeling voor de afstelling van de richting | High power schijnwerpers | https://cdn.light-performer.com/product_images/SQUARE_PRO_CG_AM_front_01_lp.jpg | SQUARE_PRO_CG_AM_FRONT_01.JPG |  |  | NO | NO |  | Phase Out | 306332
OUTDOOR | PROFESSIONAL | O PR HIGH POWER FLOODLIGHTS AND SPORT AREAS PF | SQUARE PRO | 306327 | SQUARE PRO CG 840 A60/M 740 GR-94DMX | SQUARE PRO CG 4000K A60/M 740 GR-94DMX | 5360 | 0 | 0 | 0 | 0 | 1 | 0 | 0 | 0 | 1 | 1 | 45.7 | 61.3 | KG | 0.15 | M3 | 1.29 | 0.58 | 0.2 | M | 8021944120960 | 94054210 | Gris | Grijs | Projecteurs haute puissance 4000K 840W LED Optique asymétrique moyenne | Projecteur LED pour l'intérieur et l'extérieur à puissance supérieure pour l'éclairage professionnel de surfaces importantes et complexes sportifs / Corps en aluminium moulé sous pression peint par poudre polyester après traitement de conversion chimique de la surface / Unité optique composée de lentilles conçues spécialement pour un rendement maximal et une distribution lumineuse optimale.Les lentilles sont produites en un polycarbonate optique spécifique qui garantit la meilleure transmittance possible en combinaison avec une résistance hors pair contre les rayons UV et la chaleur / Optique asymétrique / Joint en silicone anti vieillissement / Logement porte-câblage en aluminium moulé sous pression et peint à la poudre de polyester après traitement de conversion chimique superficielle, avec groupe d’alimentation et de régulation. / Branchement électrique avec serre-câble anti-arrachage M25x1,5 pour câbles Ø 9 - Ø 16 mm, pour la ligne d’alimentation, et deux serre-câble anti-arrachage M16x1,5 pour câbles Ø 5 - Ø 10 mm, pour la ligne de régulation. / Régulation DMX/RDM / Source lumineuse composée de l'association de plusieurs modules LED / Visserie extérieure en acier inoxydable / Bride articulée avec support pour logement porte-câblage, réalisée en acier de grande épaisseur, peinte à la poudre de polyester après zincage à chaud. / Équipé d'un goniomètre gradué pour le réglage de l'orientation | Projecteurs haute puissance | High power schijnwerpers 4000K 840W LED asymmetrische gemiddelde Optiek | LED schijnwerper voor binnen en buiten met hoog vermogen voor de verlichting van grote oppervlakten en sportcomplexen / Behuizing van spuitgietaluminium gelakt met polyester poederlak na chemische conversiebehandeling van het oppervlak / Optiekeenheid bestaande uit speciaal uitgedachte lenzen voor maximaal rendement en optimale lichtverdeling . De lenzen zijn uit een specifiek optisch polycarbonaat vervaardigd die de best indenkbare transmittentie gaerandeert, gecombineerd met de hoogste weerstand tegen UV stralen en warmte / Asymmetrische optiek / Pakking in slijtvast siliconen / Kabelvak van spuitgietaluminium gelakt met polyesterpoeder na voorafgaande chemische conversiebehandeling, compleet met voedingsgroep en dimfunctie / Elektrische verbinding door middel van een scheurbestendige kabelklem M25x1,5 voor kabels Ø 9 - Ø 16 mm, voor de voedingslijn, of twee scheurbestendige kabelklemmen M16 x1.5 voor kabels Ø 5 - Ø 10 mm, voor de dimfunctielijn / Dimfunctie DMX/RDM / Lichtbron bestaande uit een combinatie van meerdere LED modules / Externe schroeven van roestvrij staal / Gelede beugel met ondersteuning voor kabelvak gemaakt van staal met grote dikte, gelakt met polyesterpoeders na warme galvanisatie / Compleet met goniometer met schaalverdeling voor de afstelling van de richting | High power schijnwerpers | https://cdn.light-performer.com/product_images/SQUARE_PRO_CG_AM_front_01_lp.jpg | SQUARE_PRO_CG_AM_FRONT_01.JPG |  |  | NO | NO |  | Phase Out | 306327
OUTDOOR | PROFESSIONAL | O PR HIGH POWER FLOODLIGHTS AND SPORT AREAS PF | SQUARE PRO | 306333 | SQUARE PRO CG 840 A60/M 957 GR-94DMX | SQUARE PRO CG 4000K A60/M 957 GR-94DMX | 5360 | 0 | 0 | 0 | 0 | 1 | 0 | 0 | 0 | 1 | 1 | 45.7 | 61.3 | KG | 0.15 | M3 | 1.29 | 0.58 | 0.2 | M | 8021944121028 | 94054210 | Gris | Grijs | Projecteurs haute puissance 5700K 840W LED Optique asymétrique moyenne | Projecteur LED pour l'intérieur et l'extérieur à puissance supérieure pour l'éclairage professionnel de surfaces importantes et complexes sportifs / Corps en aluminium moulé sous pression peint par poudre polyester après traitement de conversion chimique de la surface / Unité optique composée de lentilles conçues spécialement pour un rendement maximal et une distribution lumineuse optimale.Les lentilles sont produites en un polycarbonate optique spécifique qui garantit la meilleure transmittance possible en combinaison avec une résistance hors pair contre les rayons UV et la chaleur / Optique asymétrique / Joint en silicone anti vieillissement / Logement porte-câblage en aluminium moulé sous pression et peint à la poudre de polyester après traitement de conversion chimique superficielle, avec groupe d’alimentation et de régulation. / Branchement électrique avec serre-câble anti-arrachage M25x1,5 pour câbles Ø 9 - Ø 16 mm, pour la ligne d’alimentation, et deux serre-câble anti-arrachage M16x1,5 pour câbles Ø 5 - Ø 10 mm, pour la ligne de régulation. / Régulation DMX/RDM / Source lumineuse composée de l'association de plusieurs modules LED / Visserie extérieure en acier inoxydable / Bride articulée avec support pour logement porte-câblage, réalisée en acier de grande épaisseur, peinte à la poudre de polyester après zincage à chaud. / Équipé d'un goniomètre gradué pour le réglage de l'orientation | Projecteurs haute puissance | High power schijnwerpers 5700K 840W LED asymmetrische gemiddelde Optiek | LED schijnwerper voor binnen en buiten met hoog vermogen voor de verlichting van grote oppervlakten en sportcomplexen / Behuizing van spuitgietaluminium gelakt met polyester poederlak na chemische conversiebehandeling van het oppervlak / Optiekeenheid bestaande uit speciaal uitgedachte lenzen voor maximaal rendement en optimale lichtverdeling . De lenzen zijn uit een specifiek optisch polycarbonaat vervaardigd die de best indenkbare transmittentie gaerandeert, gecombineerd met de hoogste weerstand tegen UV stralen en warmte / Asymmetrische optiek / Pakking in slijtvast siliconen / Kabelvak van spuitgietaluminium gelakt met polyesterpoeder na voorafgaande chemische conversiebehandeling, compleet met voedingsgroep en dimfunctie / Elektrische verbinding door middel van een scheurbestendige kabelklem M25x1,5 voor kabels Ø 9 - Ø 16 mm, voor de voedingslijn, of twee scheurbestendige kabelklemmen M16 x1.5 voor kabels Ø 5 - Ø 10 mm, voor de dimfunctielijn / Dimfunctie DMX/RDM / Lichtbron bestaande uit een combinatie van meerdere LED modules / Externe schroeven van roestvrij staal / Gelede beugel met ondersteuning voor kabelvak gemaakt van staal met grote dikte, gelakt met polyesterpoeders na warme galvanisatie / Compleet met goniometer met schaalverdeling voor de afstelling van de richting | High power schijnwerpers | https://cdn.light-performer.com/product_images/SQUARE_PRO_CG_AM_front_01_lp.jpg | SQUARE_PRO_CG_AM_FRONT_01.JPG |  |  | NO | NO |  | Phase Out | 306333
OUTDOOR | PROFESSIONAL | O PR HIGH POWER FLOODLIGHTS AND SPORT AREAS PF | SQUARE PRO | 306328 | SQUARE PRO CG 840 A65/I 740 GR-94DMX | SQUARE PRO CG 4000K A65/I 740 GR-94DMX | 5360 | 0 | 0 | 0 | 0 | 1 | 0 | 0 | 0 | 1 | 1 | 45.7 | 61.3 | KG | 0.15 | M3 | 1.29 | 0.58 | 0.2 | M | 8021944120977 | 94054210 | Gris | Grijs | Projecteurs haute puissance 4000K 840W LED Optique asymétrique intensive | Projecteur LED pour l'intérieur et l'extérieur à puissance supérieure pour l'éclairage professionnel de surfaces importantes et complexes sportifs / Corps en aluminium moulé sous pression peint par poudre polyester après traitement de conversion chimique de la surface / Unité optique composée de lentilles conçues spécialement pour un rendement maximal et une distribution lumineuse optimale.Les lentilles sont produites en un polycarbonate optique spécifique qui garantit la meilleure transmittance possible en combinaison avec une résistance hors pair contre les rayons UV et la chaleur / Optique asymétrique / Joint en silicone anti vieillissement / Logement porte-câblage en aluminium moulé sous pression et peint à la poudre de polyester après traitement de conversion chimique superficielle, avec groupe d’alimentation et de régulation. / Branchement électrique avec serre-câble anti-arrachage M25x1,5 pour câbles Ø 9 - Ø 16 mm, pour la ligne d’alimentation, et deux serre-câble anti-arrachage M16x1,5 pour câbles Ø 5 - Ø 10 mm, pour la ligne de régulation. / Régulation DMX/RDM / Source lumineuse composée de l'association de plusieurs modules LED / Visserie extérieure en acier inoxydable / Bride articulée avec support pour logement porte-câblage, réalisée en acier de grande épaisseur, peinte à la poudre de polyester après zincage à chaud. / Équipé d'un goniomètre gradué pour le réglage de l'orientation | Projecteurs haute puissance | High power schijnwerpers 4000K 840W LED asymmetrische intensieve Optiek | LED schijnwerper voor binnen en buiten met hoog vermogen voor de verlichting van grote oppervlakten en sportcomplexen / Behuizing van spuitgietaluminium gelakt met polyester poederlak na chemische conversiebehandeling van het oppervlak / Optiekeenheid bestaande uit speciaal uitgedachte lenzen voor maximaal rendement en optimale lichtverdeling . De lenzen zijn uit een specifiek optisch polycarbonaat vervaardigd die de best indenkbare transmittentie gaerandeert, gecombineerd met de hoogste weerstand tegen UV stralen en warmte / Asymmetrische optiek / Pakking in slijtvast siliconen / Kabelvak van spuitgietaluminium gelakt met polyesterpoeder na voorafgaande chemische conversiebehandeling, compleet met voedingsgroep en dimfunctie / Elektrische verbinding door middel van een scheurbestendige kabelklem M25x1,5 voor kabels Ø 9 - Ø 16 mm, voor de voedingslijn, of twee scheurbestendige kabelklemmen M16 x1.5 voor kabels Ø 5 - Ø 10 mm, voor de dimfunctielijn / Dimfunctie DMX/RDM / Lichtbron bestaande uit een combinatie van meerdere LED modules / Externe schroeven van roestvrij staal / Gelede beugel met ondersteuning voor kabelvak gemaakt van staal met grote dikte, gelakt met polyesterpoeders na warme galvanisatie / Compleet met goniometer met schaalverdeling voor de afstelling van de richting | High power schijnwerpers | https://cdn.light-performer.com/product_images/SQUARE_PRO_CG_AI_front_01_lp.jpg | SQUARE_PRO_CG_AI_FRONT_01.JPG |  |  | NO | NO |  | Phase Out | 306328
OUTDOOR | PROFESSIONAL | O PR HIGH POWER FLOODLIGHTS AND SPORT AREAS PF | SQUARE PRO | 306334 | SQUARE PRO CG 840 A65/I 957 GR-94DMX | SQUARE PRO CG 4000K A65/I 957 GR-94DMX | 5360 | 0 | 0 | 0 | 0 | 1 | 0 | 0 | 0 | 1 | 1 | 45.7 | 61.3 | KG | 0.15 | M3 | 1.29 | 0.58 | 0.2 | M | 8021944121035 | 94054210 | Gris | Grijs | Projecteurs haute puissance 5700K 840W LED Optique asymétrique intensive | Projecteur LED pour l'intérieur et l'extérieur à puissance supérieure pour l'éclairage professionnel de surfaces importantes et complexes sportifs / Corps en aluminium moulé sous pression peint par poudre polyester après traitement de conversion chimique de la surface / Unité optique composée de lentilles conçues spécialement pour un rendement maximal et une distribution lumineuse optimale.Les lentilles sont produites en un polycarbonate optique spécifique qui garantit la meilleure transmittance possible en combinaison avec une résistance hors pair contre les rayons UV et la chaleur / Optique asymétrique / Joint en silicone anti vieillissement / Logement porte-câblage en aluminium moulé sous pression et peint à la poudre de polyester après traitement de conversion chimique superficielle, avec groupe d’alimentation et de régulation. / Branchement électrique avec serre-câble anti-arrachage M25x1,5 pour câbles Ø 9 - Ø 16 mm, pour la ligne d’alimentation, et deux serre-câble anti-arrachage M16x1,5 pour câbles Ø 5 - Ø 10 mm, pour la ligne de régulation. / Régulation DMX/RDM / Source lumineuse composée de l'association de plusieurs modules LED / Visserie extérieure en acier inoxydable / Bride articulée avec support pour logement porte-câblage, réalisée en acier de grande épaisseur, peinte à la poudre de polyester après zincage à chaud. / Équipé d'un goniomètre gradué pour le réglage de l'orientation | Projecteurs haute puissance | High power schijnwerpers 5700K 840W LED asymmetrische intensieve Optiek | LED schijnwerper voor binnen en buiten met hoog vermogen voor de verlichting van grote oppervlakten en sportcomplexen / Behuizing van spuitgietaluminium gelakt met polyester poederlak na chemische conversiebehandeling van het oppervlak / Optiekeenheid bestaande uit speciaal uitgedachte lenzen voor maximaal rendement en optimale lichtverdeling . De lenzen zijn uit een specifiek optisch polycarbonaat vervaardigd die de best indenkbare transmittentie gaerandeert, gecombineerd met de hoogste weerstand tegen UV stralen en warmte / Asymmetrische optiek / Pakking in slijtvast siliconen / Kabelvak van spuitgietaluminium gelakt met polyesterpoeder na voorafgaande chemische conversiebehandeling, compleet met voedingsgroep en dimfunctie / Elektrische verbinding door middel van een scheurbestendige kabelklem M25x1,5 voor kabels Ø 9 - Ø 16 mm, voor de voedingslijn, of twee scheurbestendige kabelklemmen M16 x1.5 voor kabels Ø 5 - Ø 10 mm, voor de dimfunctielijn / Dimfunctie DMX/RDM / Lichtbron bestaande uit een combinatie van meerdere LED modules / Externe schroeven van roestvrij staal / Gelede beugel met ondersteuning voor kabelvak gemaakt van staal met grote dikte, gelakt met polyesterpoeders na warme galvanisatie / Compleet met goniometer met schaalverdeling voor de afstelling van de richting | High power schijnwerpers | https://cdn.light-performer.com/product_images/SQUARE_PRO_CG_AI_front_01_lp.jpg | SQUARE_PRO_CG_AI_FRONT_01.JPG |  |  | NO | NO |  | Phase Out | 306334
OUTDOOR | PROFESSIONAL | O PR HIGH POWER FLOODLIGHTS AND SPORT AREAS PF | SQUARE PRO | 306323 | SQUARE PRO CG 840 C/I 740 GR-94DMX | SQUARE PRO CG 4000K C/I 740 GR-94DMX | 5836 | 0 | 0 | 0 | 0 | 1 | 0 | 0 | 0 | 1 | 1 | 45.7 | 61.3 | KG | 0.15 | M3 | 1.29 | 0.58 | 0.2 | M | 8021944120922 | 94054210 | Gris | Grijs | Projecteurs haute puissance 4000K 840W LED Optique circulaire intensive | Projecteur LED pour l'intérieur et l'extérieur à puissance supérieure pour l'éclairage professionnel de surfaces importantes et complexes sportifs / Corps en aluminium moulé sous pression peint par poudre polyester après traitement de conversion chimique de la surface / Unité optique composée de lentilles conçues spécialement pour un rendement maximal et une distribution lumineuse optimale.Les lentilles sont produites en un polycarbonate optique spécifique qui garantit la meilleure transmittance possible en combinaison avec une résistance hors pair contre les rayons UV et la chaleur / Optique intensive circulaire / Joint en silicone anti vieillissement / Logement porte-câblage en aluminium moulé sous pression et peint à la poudre de polyester après traitement de conversion chimique superficielle, avec groupe d’alimentation et de régulation. / Branchement électrique avec serre-câble anti-arrachage M25x1,5 pour câbles Ø 9 - Ø 16 mm, pour la ligne d’alimentation, et deux serre-câble anti-arrachage M16x1,5 pour câbles Ø 5 - Ø 10 mm, pour la ligne de régulation. / Régulation DMX/RDM / Source lumineuse composée de l'association de plusieurs modules LED / Visserie extérieure en acier inoxydable / Bride articulée avec support pour logement porte-câblage, réalisée en acier de grande épaisseur, peinte à la poudre de polyester après zincage à chaud. / Équipé d'un goniomètre gradué pour le réglage de l'orientation | Projecteurs haute puissance | High power schijnwerpers 4000K 840W LED cirkelvormige intensieve Optiek | LED schijnwerper voor binnen en buiten met hoog vermogen voor de verlichting van grote oppervlakten en sportcomplexen / Behuizing van spuitgietaluminium gelakt met polyester poederlak na chemische conversiebehandeling van het oppervlak / Optiekeenheid bestaande uit speciaal uitgedachte lenzen voor maximaal rendement en optimale lichtverdeling . De lenzen zijn uit een specifiek optisch polycarbonaat vervaardigd die de best indenkbare transmittentie gaerandeert, gecombineerd met de hoogste weerstand tegen UV stralen en warmte / Intensieve optiek, rond / Pakking in slijtvast siliconen / Kabelvak van spuitgietaluminium gelakt met polyesterpoeder na voorafgaande chemische conversiebehandeling, compleet met voedingsgroep en dimfunctie / Elektrische verbinding door middel van een scheurbestendige kabelklem M25x1,5 voor kabels Ø 9 - Ø 16 mm, voor de voedingslijn, of twee scheurbestendige kabelklemmen M16 x1.5 voor kabels Ø 5 - Ø 10 mm, voor de dimfunctielijn / Dimfunctie DMX/RDM / Lichtbron bestaande uit een combinatie van meerdere LED modules / Externe schroeven van roestvrij staal / Gelede beugel met ondersteuning voor kabelvak gemaakt van staal met grote dikte, gelakt met polyesterpoeders na warme galvanisatie / Compleet met goniometer met schaalverdeling voor de afstelling van de richting | High power schijnwerpers | https://cdn.light-performer.com/product_images/SQUARE_PRO_CG_CI_front_01_lp.jpg | SQUARE_PRO_CG_CI_FRONT_01.JPG |  |  | NO | NO |  | Phase Out | 306323
OUTDOOR | PROFESSIONAL | O PR HIGH POWER FLOODLIGHTS AND SPORT AREAS PF | SQUARE PRO | 306329 | SQUARE PRO CG 840 C/I 957 GR-94DMX | SQUARE PRO CG 4000K C/I 957 GR-94DMX | 5836 | 0 | 0 | 0 | 0 | 1 | 0 | 0 | 0 | 1 | 1 | 45.7 | 61.3 | KG | 0.15 | M3 | 1.29 | 0.58 | 0.2 | M | 8021944120984 | 94054210 | Gris | Grijs | Projecteurs haute puissance 5700K 840W LED Optique circulaire intensive | Projecteur LED pour l'intérieur et l'extérieur à puissance supérieure pour l'éclairage professionnel de surfaces importantes et complexes sportifs / Corps en aluminium moulé sous pression peint par poudre polyester après traitement de conversion chimique de la surface / Unité optique composée de lentilles conçues spécialement pour un rendement maximal et une distribution lumineuse optimale.Les lentilles sont produites en un polycarbonate optique spécifique qui garantit la meilleure transmittance possible en combinaison avec une résistance hors pair contre les rayons UV et la chaleur / Optique intensive circulaire / Joint en silicone anti vieillissement / Logement porte-câblage en aluminium moulé sous pression et peint à la poudre de polyester après traitement de conversion chimique superficielle, avec groupe d’alimentation et de régulation. / Branchement électrique avec serre-câble anti-arrachage M25x1,5 pour câbles Ø 9 - Ø 16 mm, pour la ligne d’alimentation, et deux serre-câble anti-arrachage M16x1,5 pour câbles Ø 5 - Ø 10 mm, pour la ligne de régulation. / Régulation DMX/RDM / Source lumineuse composée de l'association de plusieurs modules LED / Visserie extérieure en acier inoxydable / Bride articulée avec support pour logement porte-câblage, réalisée en acier de grande épaisseur, peinte à la poudre de polyester après zincage à chaud. / Équipé d'un goniomètre gradué pour le réglage de l'orientation | Projecteurs haute puissance | High power schijnwerpers 5700K 840W LED cirkelvormige intensieve Optiek | LED schijnwerper voor binnen en buiten met hoog vermogen voor de verlichting van grote oppervlakten en sportcomplexen / Behuizing van spuitgietaluminium gelakt met polyester poederlak na chemische conversiebehandeling van het oppervlak / Optiekeenheid bestaande uit speciaal uitgedachte lenzen voor maximaal rendement en optimale lichtverdeling . De lenzen zijn uit een specifiek optisch polycarbonaat vervaardigd die de best indenkbare transmittentie gaerandeert, gecombineerd met de hoogste weerstand tegen UV stralen en warmte / Intensieve optiek, rond / Pakking in slijtvast siliconen / Kabelvak van spuitgietaluminium gelakt met polyesterpoeder na voorafgaande chemische conversiebehandeling, compleet met voedingsgroep en dimfunctie / Elektrische verbinding door middel van een scheurbestendige kabelklem M25x1,5 voor kabels Ø 9 - Ø 16 mm, voor de voedingslijn, of twee scheurbestendige kabelklemmen M16 x1.5 voor kabels Ø 5 - Ø 10 mm, voor de dimfunctielijn / Dimfunctie DMX/RDM / Lichtbron bestaande uit een combinatie van meerdere LED modules / Externe schroeven van roestvrij staal / Gelede beugel met ondersteuning voor kabelvak gemaakt van staal met grote dikte, gelakt met polyesterpoeders na warme galvanisatie / Compleet met goniometer met schaalverdeling voor de afstelling van de richting | High power schijnwerpers | https://cdn.light-performer.com/product_images/SQUARE_PRO_CG_CI_front_01_lp.jpg | SQUARE_PRO_CG_CI_FRONT_01.JPG |  |  | NO | NO |  | Phase Out | 306329
OUTDOOR | PROFESSIONAL | O PR HIGH POWER FLOODLIGHTS AND SPORT AREAS PF | SQUARE PRO | 306324 | SQUARE PRO CG 840 ELL15X30 740 GR-94DMX | SQUARE PRO CG 4K ELL15X30 740 GR-94DMX | 5836 | 0 | 0 | 0 | 0 | 1 | 0 | 0 | 0 | 1 | 1 | 45.7 | 61.3 | KG | 0.15 | M3 | 1.29 | 0.58 | 0.2 | M | 8021944120939 | 94054210 | Gris | Grijs | Projecteurs haute puissance 4000K 840W LED Optique elliptique | Projecteur LED pour l'intérieur et l'extérieur à puissance supérieure pour l'éclairage professionnel de surfaces importantes et complexes sportifs / Corps en aluminium moulé sous pression peint par poudre polyester après traitement de conversion chimique de la surface / Unité optique composée de lentilles conçues spécialement pour un rendement maximal et une distribution lumineuse optimale.Les lentilles sont produites en un polycarbonate optique spécifique qui garantit la meilleure transmittance possible en combinaison avec une résistance hors pair contre les rayons UV et la chaleur / Optique elliptique / Joint en silicone anti vieillissement / Logement porte-câblage en aluminium moulé sous pression et peint à la poudre de polyester après traitement de conversion chimique superficielle, avec groupe d’alimentation et de régulation. / Branchement électrique avec serre-câble anti-arrachage M25x1,5 pour câbles Ø 9 - Ø 16 mm, pour la ligne d’alimentation, et deux serre-câble anti-arrachage M16x1,5 pour câbles Ø 5 - Ø 10 mm, pour la ligne de régulation. / Régulation DMX/RDM / Source lumineuse composée de l'association de plusieurs modules LED / Visserie extérieure en acier inoxydable / Bride articulée avec support pour logement porte-câblage, réalisée en acier de grande épaisseur, peinte à la poudre de polyester après zincage à chaud. / Équipé d'un goniomètre gradué pour le réglage de l'orientation | Projecteurs haute puissance | High power schijnwerpers 4000K 840W LED elliptische Optiek | LED schijnwerper voor binnen en buiten met hoog vermogen voor de verlichting van grote oppervlakten en sportcomplexen / Behuizing van spuitgietaluminium gelakt met polyester poederlak na chemische conversiebehandeling van het oppervlak / Optiekeenheid bestaande uit speciaal uitgedachte lenzen voor maximaal rendement en optimale lichtverdeling . De lenzen zijn uit een specifiek optisch polycarbonaat vervaardigd die de best indenkbare transmittentie gaerandeert, gecombineerd met de hoogste weerstand tegen UV stralen en warmte / Elliptische optiek / Pakking in slijtvast siliconen / Kabelvak van spuitgietaluminium gelakt met polyesterpoeder na voorafgaande chemische conversiebehandeling, compleet met voedingsgroep en dimfunctie / Elektrische verbinding door middel van een scheurbestendige kabelklem M25x1,5 voor kabels Ø 9 - Ø 16 mm, voor de voedingslijn, of twee scheurbestendige kabelklemmen M16 x1.5 voor kabels Ø 5 - Ø 10 mm, voor de dimfunctielijn / Dimfunctie DMX/RDM / Lichtbron bestaande uit een combinatie van meerdere LED modules / Externe schroeven van roestvrij staal / Gelede beugel met ondersteuning voor kabelvak gemaakt van staal met grote dikte, gelakt met polyesterpoeders na warme galvanisatie / Compleet met goniometer met schaalverdeling voor de afstelling van de richting | High power schijnwerpers | https://cdn.light-performer.com/product_images/SQUARE_PRO_CG_ELL_front_01_lp.jpg | SQUARE_PRO_CG_ELL_FRONT_01.JPG |  |  | NO | NO |  | Phase Out | 306324
OUTDOOR | PROFESSIONAL | O PR HIGH POWER FLOODLIGHTS AND SPORT AREAS PF | SQUARE PRO | 306330 | SQUARE PRO CG 840 ELL15X30 957 GR-94DMX | SQUARE PRO CG 4K ELL15X30 957 GR-94DMX | 5836 | 0 | 0 | 0 | 0 | 1 | 0 | 0 | 0 | 1 | 1 | 45.7 | 61.3 | KG | 0.15 | M3 | 1.29 | 0.58 | 0.2 | M | 8021944120991 | 94054210 | Gris | Grijs | Projecteurs haute puissance 5700K 840W LED Optique elliptique | Projecteur LED pour l'intérieur et l'extérieur à puissance supérieure pour l'éclairage professionnel de surfaces importantes et complexes sportifs / Corps en aluminium moulé sous pression peint par poudre polyester après traitement de conversion chimique de la surface / Unité optique composée de lentilles conçues spécialement pour un rendement maximal et une distribution lumineuse optimale.Les lentilles sont produites en un polycarbonate optique spécifique qui garantit la meilleure transmittance possible en combinaison avec une résistance hors pair contre les rayons UV et la chaleur / Optique elliptique / Joint en silicone anti vieillissement / Logement porte-câblage en aluminium moulé sous pression et peint à la poudre de polyester après traitement de conversion chimique superficielle, avec groupe d’alimentation et de régulation. / Branchement électrique avec serre-câble anti-arrachage M25x1,5 pour câbles Ø 9 - Ø 16 mm, pour la ligne d’alimentation, et deux serre-câble anti-arrachage M16x1,5 pour câbles Ø 5 - Ø 10 mm, pour la ligne de régulation. / Régulation DMX/RDM / Source lumineuse composée de l'association de plusieurs modules LED / Visserie extérieure en acier inoxydable / Bride articulée avec support pour logement porte-câblage, réalisée en acier de grande épaisseur, peinte à la poudre de polyester après zincage à chaud. / Équipé d'un goniomètre gradué pour le réglage de l'orientation | Projecteurs haute puissance | High power schijnwerpers 5700K 840W LED elliptische Optiek | LED schijnwerper voor binnen en buiten met hoog vermogen voor de verlichting van grote oppervlakten en sportcomplexen / Behuizing van spuitgietaluminium gelakt met polyester poederlak na chemische conversiebehandeling van het oppervlak / Optiekeenheid bestaande uit speciaal uitgedachte lenzen voor maximaal rendement en optimale lichtverdeling . De lenzen zijn uit een specifiek optisch polycarbonaat vervaardigd die de best indenkbare transmittentie gaerandeert, gecombineerd met de hoogste weerstand tegen UV stralen en warmte / Elliptische optiek / Pakking in slijtvast siliconen / Kabelvak van spuitgietaluminium gelakt met polyesterpoeder na voorafgaande chemische conversiebehandeling, compleet met voedingsgroep en dimfunctie / Elektrische verbinding door middel van een scheurbestendige kabelklem M25x1,5 voor kabels Ø 9 - Ø 16 mm, voor de voedingslijn, of twee scheurbestendige kabelklemmen M16 x1.5 voor kabels Ø 5 - Ø 10 mm, voor de dimfunctielijn / Dimfunctie DMX/RDM / Lichtbron bestaande uit een combinatie van meerdere LED modules / Externe schroeven van roestvrij staal / Gelede beugel met ondersteuning voor kabelvak gemaakt van staal met grote dikte, gelakt met polyesterpoeders na warme galvanisatie / Compleet met goniometer met schaalverdeling voor de afstelling van de richting | High power schijnwerpers | https://cdn.light-performer.com/product_images/SQUARE_PRO_CG_ELL_front_01_lp.jpg | SQUARE_PRO_CG_ELL_FRONT_01.JPG |  |  | NO | NO |  | Phase Out | 306330
OUTDOOR | PROFESSIONAL | O PR HIGH POWER FLOODLIGHTS AND SPORT AREAS PF | SQUARE PRO | 306325 | SQUARE PRO CG 840 ELL30X40 740 GR-94DMX | SQUARE PRO CG 4K ELL30X40 740 GR-94DMX | 5836 | 0 | 0 | 0 | 0 | 1 | 0 | 0 | 0 | 1 | 1 | 45.7 | 61.3 | KG | 0.15 | M3 | 1.29 | 0.58 | 0.2 | M | 8021944120946 | 94054210 | Gris | Grijs | Projecteurs haute puissance 4000K 840W LED Optique elliptique | Projecteur LED pour l'intérieur et l'extérieur à puissance supérieure pour l'éclairage professionnel de surfaces importantes et complexes sportifs / Corps en aluminium moulé sous pression peint par poudre polyester après traitement de conversion chimique de la surface / Unité optique composée de lentilles conçues spécialement pour un rendement maximal et une distribution lumineuse optimale.Les lentilles sont produites en un polycarbonate optique spécifique qui garantit la meilleure transmittance possible en combinaison avec une résistance hors pair contre les rayons UV et la chaleur / Optique elliptique / Joint en silicone anti vieillissement / Logement porte-câblage en aluminium moulé sous pression et peint à la poudre de polyester après traitement de conversion chimique superficielle, avec groupe d’alimentation et de régulation. / Branchement électrique avec serre-câble anti-arrachage M25x1,5 pour câbles Ø 9 - Ø 16 mm, pour la ligne d’alimentation, et deux serre-câble anti-arrachage M16x1,5 pour câbles Ø 5 - Ø 10 mm, pour la ligne de régulation. / Régulation DMX/RDM / Source lumineuse composée de l'association de plusieurs modules LED / Visserie extérieure en acier inoxydable / Bride articulée avec support pour logement porte-câblage, réalisée en acier de grande épaisseur, peinte à la poudre de polyester après zincage à chaud. / Équipé d'un goniomètre gradué pour le réglage de l'orientation | Projecteurs haute puissance | High power schijnwerpers 4000K 840W LED elliptische Optiek | LED schijnwerper voor binnen en buiten met hoog vermogen voor de verlichting van grote oppervlakten en sportcomplexen / Behuizing van spuitgietaluminium gelakt met polyester poederlak na chemische conversiebehandeling van het oppervlak / Optiekeenheid bestaande uit speciaal uitgedachte lenzen voor maximaal rendement en optimale lichtverdeling . De lenzen zijn uit een specifiek optisch polycarbonaat vervaardigd die de best indenkbare transmittentie gaerandeert, gecombineerd met de hoogste weerstand tegen UV stralen en warmte / Elliptische optiek / Pakking in slijtvast siliconen / Kabelvak van spuitgietaluminium gelakt met polyesterpoeder na voorafgaande chemische conversiebehandeling, compleet met voedingsgroep en dimfunctie / Elektrische verbinding door middel van een scheurbestendige kabelklem M25x1,5 voor kabels Ø 9 - Ø 16 mm, voor de voedingslijn, of twee scheurbestendige kabelklemmen M16 x1.5 voor kabels Ø 5 - Ø 10 mm, voor de dimfunctielijn / Dimfunctie DMX/RDM / Lichtbron bestaande uit een combinatie van meerdere LED modules / Externe schroeven van roestvrij staal / Gelede beugel met ondersteuning voor kabelvak gemaakt van staal met grote dikte, gelakt met polyesterpoeders na warme galvanisatie / Compleet met goniometer met schaalverdeling voor de afstelling van de richting | High power schijnwerpers | https://cdn.light-performer.com/product_images/SQUARE_PRO_CG_ELL_front_01_lp.jpg | SQUARE_PRO_CG_ELL_FRONT_01.JPG |  |  | NO | NO |  | Phase Out | 306325
OUTDOOR | PROFESSIONAL | O PR HIGH POWER FLOODLIGHTS AND SPORT AREAS PF | SQUARE PRO | 306331 | SQUARE PRO CG 840 ELL30X40 957 GR-94DMX | SQUARE PRO CG 4K ELL30X40 957 GR-94DMX | 5836 | 0 | 0 | 0 | 0 | 1 | 0 | 0 | 0 | 1 | 1 | 45.7 | 61.3 | KG | 0.15 | M3 | 1.29 | 0.58 | 0.2 | M | 8021944121004 | 94054210 | Gris | Grijs | Projecteurs haute puissance 5700K 840W LED Optique elliptique | Projecteur LED pour l'intérieur et l'extérieur à puissance supérieure pour l'éclairage professionnel de surfaces importantes et complexes sportifs / Corps en aluminium moulé sous pression peint par poudre polyester après traitement de conversion chimique de la surface / Unité optique composée de lentilles conçues spécialement pour un rendement maximal et une distribution lumineuse optimale.Les lentilles sont produites en un polycarbonate optique spécifique qui garantit la meilleure transmittance possible en combinaison avec une résistance hors pair contre les rayons UV et la chaleur / Optique elliptique / Joint en silicone anti vieillissement / Logement porte-câblage en aluminium moulé sous pression et peint à la poudre de polyester après traitement de conversion chimique superficielle, avec groupe d’alimentation et de régulation. / Branchement électrique avec serre-câble anti-arrachage M25x1,5 pour câbles Ø 9 - Ø 16 mm, pour la ligne d’alimentation, et deux serre-câble anti-arrachage M16x1,5 pour câbles Ø 5 - Ø 10 mm, pour la ligne de régulation. / Régulation DMX/RDM / Source lumineuse composée de l'association de plusieurs modules LED / Visserie extérieure en acier inoxydable / Bride articulée avec support pour logement porte-câblage, réalisée en acier de grande épaisseur, peinte à la poudre de polyester après zincage à chaud. / Équipé d'un goniomètre gradué pour le réglage de l'orientation | Projecteurs haute puissance | High power schijnwerpers 5700K 840W LED elliptische Optiek | LED schijnwerper voor binnen en buiten met hoog vermogen voor de verlichting van grote oppervlakten en sportcomplexen / Behuizing van spuitgietaluminium gelakt met polyester poederlak na chemische conversiebehandeling van het oppervlak / Optiekeenheid bestaande uit speciaal uitgedachte lenzen voor maximaal rendement en optimale lichtverdeling . De lenzen zijn uit een specifiek optisch polycarbonaat vervaardigd die de best indenkbare transmittentie gaerandeert, gecombineerd met de hoogste weerstand tegen UV stralen en warmte / Elliptische optiek / Pakking in slijtvast siliconen / Kabelvak van spuitgietaluminium gelakt met polyesterpoeder na voorafgaande chemische conversiebehandeling, compleet met voedingsgroep en dimfunctie / Elektrische verbinding door middel van een scheurbestendige kabelklem M25x1,5 voor kabels Ø 9 - Ø 16 mm, voor de voedingslijn, of twee scheurbestendige kabelklemmen M16 x1.5 voor kabels Ø 5 - Ø 10 mm, voor de dimfunctielijn / Dimfunctie DMX/RDM / Lichtbron bestaande uit een combinatie van meerdere LED modules / Externe schroeven van roestvrij staal / Gelede beugel met ondersteuning voor kabelvak gemaakt van staal met grote dikte, gelakt met polyesterpoeders na warme galvanisatie / Compleet met goniometer met schaalverdeling voor de afstelling van de richting | High power schijnwerpers | https://cdn.light-performer.com/product_images/SQUARE_PRO_CG_ELL_front_01_lp.jpg | SQUARE_PRO_CG_ELL_FRONT_01.JPG |  |  | NO | NO |  | Phase Out | 306331
OUTDOOR | PROFESSIONAL | O PR HIGH POWER FLOODLIGHTS AND SPORT AREAS PF | SQUARE PRO | 3104806 | SQUARE PRO GLASS 470/2 A50/W 730 GR94 | SQUARE PRO GLASS 470/2 A50/W 730 | 1442 | 0 | 0 | 0 | 0 | 1 | 0 | 0 | 0 | 1 | 1 | 26.316 | 27.843 | KG | 0.064 | M3 | 0.93 | 0.57 | 0.12 | M | 8021944135070 | 94054210 | Gris | Grijs | Projecteurs haute puissance | Projecteur LED pour l'intérieur et l'extérieur à puissance supérieure pour l'éclairage professionnel de surfaces importantes et complexes sportifs / Corps en aluminium moulé sous pression peint par poudre polyester après traitement de conversion chimique de la surface / Unité optique composée de lentilles conçues spécialement pour un rendement maximal et une distribution lumineuse optimale.Les lentilles sont produites en un polycarbonate optique spécifique qui garantit la meilleure transmittance possible en combinaison avec une résistance hors pair contre les rayons UV et la chaleur / Optique elliptique / Joint en silicone anti vieillissement / Logement porte-câblage en aluminium moulé sous pression et peint à la poudre de polyester après traitement de conversion chimique superficielle, avec groupe d’alimentation et de régulation. / Branchement électrique avec serre-câble anti-arrachage M25x1,5 pour câbles Ø 9 - Ø 16 mm, pour la ligne d’alimentation, et deux serre-câble anti-arrachage M16x1,5 pour câbles Ø 5 - Ø 10 mm, pour la ligne de régulation. / Régulation DMX/RDM / Source lumineuse composée de l'association de plusieurs modules LED / Visserie extérieure en acier inoxydable / Bride articulée avec support pour logement porte-câblage, réalisée en acier de grande épaisseur, peinte à la poudre de polyester après zincage à chaud. / Équipé d'un goniomètre gradué pour le réglage de l'orientation | Projecteurs haute puissance | High power schijnwerpers | LED schijnwerper voor binnen en buiten met hoog vermogen voor de verlichting van grote oppervlakten en sportcomplexen / Behuizing van spuitgietaluminium gelakt met polyester poederlak na chemische conversiebehandeling van het oppervlak / Optiekeenheid bestaande uit speciaal uitgedachte lenzen voor maximaal rendement en optimale lichtverdeling . De lenzen zijn uit een specifiek optisch polycarbonaat vervaardigd die de best indenkbare transmittentie gaerandeert, gecombineerd met de hoogste weerstand tegen UV stralen en warmte / Elliptische optiek / Pakking in slijtvast siliconen / Kabelvak van spuitgietaluminium gelakt met polyesterpoeder na voorafgaande chemische conversiebehandeling, compleet met voedingsgroep en dimfunctie / Elektrische verbinding door middel van een scheurbestendige kabelklem M25x1,5 voor kabels Ø 9 - Ø 16 mm, voor de voedingslijn, of twee scheurbestendige kabelklemmen M16 x1.5 voor kabels Ø 5 - Ø 10 mm, voor de dimfunctielijn / Dimfunctie DMX/RDM / Lichtbron bestaande uit een combinatie van meerdere LED modules / Externe schroeven van roestvrij staal / Gelede beugel met ondersteuning voor kabelvak gemaakt van staal met grote dikte, gelakt met polyesterpoeders na warme galvanisatie / Compleet met goniometer met schaalverdeling voor de afstelling van de richting | High power schijnwerpers | https://cdn.light-performer.com/product_images/SQUARE_PRO_GLASS_470_S_W_FRONT_01_lp.jpg | 3104806.jpg | http://www.performanceinlighting.com/fr/fr/prod-3104806 | http://www.performanceinlighting.com/nl/nl/prod-3104806 | YES | YES |  | Released | 3104806
OUTDOOR | PROFESSIONAL | O PR HIGH POWER FLOODLIGHTS AND SPORT AREAS PF | SQUARE PRO | 3104805 | SQUARE PRO GLASS 470/2 A50/W 740 GR94 | SQUARE PRO GLASS 470/2 A50/W 740 | 1442 | 0 | 0 | 0 | 0 | 1 | 0 | 0 | 0 | 1 | 1 | 26.316 | 27.843 | KG | 0.064 | M3 | 0.93 | 0.57 | 0.12 | M | 8021944135063 | 94054210 | Gris | Grijs | Projecteurs haute puissance | Projecteur LED pour l'intérieur et l'extérieur à puissance supérieure pour l'éclairage professionnel de surfaces importantes et complexes sportifs / Corps en aluminium moulé sous pression peint par poudre polyester après traitement de conversion chimique de la surface / Unité optique composée de lentilles conçues spécialement pour un rendement maximal et une distribution lumineuse optimale.Les lentilles sont produites en un polycarbonate optique spécifique qui garantit la meilleure transmittance possible en combinaison avec une résistance hors pair contre les rayons UV et la chaleur / Optique elliptique / Joint en silicone anti vieillissement / Logement porte-câblage en aluminium moulé sous pression et peint à la poudre de polyester après traitement de conversion chimique superficielle, avec groupe d’alimentation et de régulation. / Branchement électrique avec serre-câble anti-arrachage M25x1,5 pour câbles Ø 9 - Ø 16 mm, pour la ligne d’alimentation, et deux serre-câble anti-arrachage M16x1,5 pour câbles Ø 5 - Ø 10 mm, pour la ligne de régulation. / Régulation DMX/RDM / Source lumineuse composée de l'association de plusieurs modules LED / Visserie extérieure en acier inoxydable / Bride articulée avec support pour logement porte-câblage, réalisée en acier de grande épaisseur, peinte à la poudre de polyester après zincage à chaud. / Équipé d'un goniomètre gradué pour le réglage de l'orientation | Projecteurs haute puissance | High power schijnwerpers | LED schijnwerper voor binnen en buiten met hoog vermogen voor de verlichting van grote oppervlakten en sportcomplexen / Behuizing van spuitgietaluminium gelakt met polyester poederlak na chemische conversiebehandeling van het oppervlak / Optiekeenheid bestaande uit speciaal uitgedachte lenzen voor maximaal rendement en optimale lichtverdeling . De lenzen zijn uit een specifiek optisch polycarbonaat vervaardigd die de best indenkbare transmittentie gaerandeert, gecombineerd met de hoogste weerstand tegen UV stralen en warmte / Elliptische optiek / Pakking in slijtvast siliconen / Kabelvak van spuitgietaluminium gelakt met polyesterpoeder na voorafgaande chemische conversiebehandeling, compleet met voedingsgroep en dimfunctie / Elektrische verbinding door middel van een scheurbestendige kabelklem M25x1,5 voor kabels Ø 9 - Ø 16 mm, voor de voedingslijn, of twee scheurbestendige kabelklemmen M16 x1.5 voor kabels Ø 5 - Ø 10 mm, voor de dimfunctielijn / Dimfunctie DMX/RDM / Lichtbron bestaande uit een combinatie van meerdere LED modules / Externe schroeven van roestvrij staal / Gelede beugel met ondersteuning voor kabelvak gemaakt van staal met grote dikte, gelakt met polyesterpoeders na warme galvanisatie / Compleet met goniometer met schaalverdeling voor de afstelling van de richting | High power schijnwerpers | https://cdn.light-performer.com/product_images/SQUARE_PRO_GLASS_470_S_W_FRONT_01_lp.jpg | 3104806.jpg | http://www.performanceinlighting.com/fr/fr/prod-3104805 | http://www.performanceinlighting.com/nl/nl/prod-3104805 | YES | YES |  | Released | 3104805
OUTDOOR | PROFESSIONAL | O PR HIGH POWER FLOODLIGHTS AND SPORT AREAS PF | SQUARE PRO | 3104808 | SQUARE PRO GLASS 470/2 S/W 730 GR94 | SQUARE PRO GLASS 470/2 S/W 730 | 1442 | 0 | 0 | 0 | 0 | 1 | 0 | 0 | 0 | 1 | 1 | 26.224 | 27.751 | KG | 0.064 | M3 | 0.93 | 0.57 | 0.12 | M | 8021944135094 | 94054210 | Gris | Grijs | Projecteurs haute puissance | Projecteur LED pour l'intérieur et l'extérieur à puissance supérieure pour l'éclairage professionnel de surfaces importantes et complexes sportifs / Corps en aluminium moulé sous pression peint par poudre polyester après traitement de conversion chimique de la surface / Unité optique composée de lentilles conçues spécialement pour un rendement maximal et une distribution lumineuse optimale.Les lentilles sont produites en un polycarbonate optique spécifique qui garantit la meilleure transmittance possible en combinaison avec une résistance hors pair contre les rayons UV et la chaleur / Optique elliptique / Joint en silicone anti vieillissement / Logement porte-câblage en aluminium moulé sous pression et peint à la poudre de polyester après traitement de conversion chimique superficielle, avec groupe d’alimentation et de régulation. / Branchement électrique avec serre-câble anti-arrachage M25x1,5 pour câbles Ø 9 - Ø 16 mm, pour la ligne d’alimentation, et deux serre-câble anti-arrachage M16x1,5 pour câbles Ø 5 - Ø 10 mm, pour la ligne de régulation. / Régulation DMX/RDM / Source lumineuse composée de l'association de plusieurs modules LED / Visserie extérieure en acier inoxydable / Bride articulée avec support pour logement porte-câblage, réalisée en acier de grande épaisseur, peinte à la poudre de polyester après zincage à chaud. / Équipé d'un goniomètre gradué pour le réglage de l'orientation | Projecteurs haute puissance | High power schijnwerpers | LED schijnwerper voor binnen en buiten met hoog vermogen voor de verlichting van grote oppervlakten en sportcomplexen / Behuizing van spuitgietaluminium gelakt met polyester poederlak na chemische conversiebehandeling van het oppervlak / Optiekeenheid bestaande uit speciaal uitgedachte lenzen voor maximaal rendement en optimale lichtverdeling . De lenzen zijn uit een specifiek optisch polycarbonaat vervaardigd die de best indenkbare transmittentie gaerandeert, gecombineerd met de hoogste weerstand tegen UV stralen en warmte / Elliptische optiek / Pakking in slijtvast siliconen / Kabelvak van spuitgietaluminium gelakt met polyesterpoeder na voorafgaande chemische conversiebehandeling, compleet met voedingsgroep en dimfunctie / Elektrische verbinding door middel van een scheurbestendige kabelklem M25x1,5 voor kabels Ø 9 - Ø 16 mm, voor de voedingslijn, of twee scheurbestendige kabelklemmen M16 x1.5 voor kabels Ø 5 - Ø 10 mm, voor de dimfunctielijn / Dimfunctie DMX/RDM / Lichtbron bestaande uit een combinatie van meerdere LED modules / Externe schroeven van roestvrij staal / Gelede beugel met ondersteuning voor kabelvak gemaakt van staal met grote dikte, gelakt met polyesterpoeders na warme galvanisatie / Compleet met goniometer met schaalverdeling voor de afstelling van de richting | High power schijnwerpers | https://cdn.light-performer.com/product_images/SQUARE_PRO_GLASS_470_S_W_ANGLE_01_A_lp.jpg | 3104808.jpg | http://www.performanceinlighting.com/fr/fr/prod-3104808 | http://www.performanceinlighting.com/nl/nl/prod-3104808 | YES | YES |  | Released | 3104808
OUTDOOR | PROFESSIONAL | O PR HIGH POWER FLOODLIGHTS AND SPORT AREAS PF | SQUARE PRO | 3104807 | SQUARE PRO GLASS 470/2 S/W 740 GR94 | SQUARE PRO GLASS 470/2 S/W 740 | 1442 | 0 | 0 | 0 | 0 | 1 | 0 | 0 | 0 | 1 | 1 | 26.224 | 27.751 | KG | 0.064 | M3 | 0.93 | 0.57 | 0.12 | M | 8021944135087 | 94054210 | Gris | Grijs | Projecteurs haute puissance | Projecteur LED pour l'intérieur et l'extérieur à puissance supérieure pour l'éclairage professionnel de surfaces importantes et complexes sportifs / Corps en aluminium moulé sous pression peint par poudre polyester après traitement de conversion chimique de la surface / Unité optique composée de lentilles conçues spécialement pour un rendement maximal et une distribution lumineuse optimale.Les lentilles sont produites en un polycarbonate optique spécifique qui garantit la meilleure transmittance possible en combinaison avec une résistance hors pair contre les rayons UV et la chaleur / Optique elliptique / Joint en silicone anti vieillissement / Logement porte-câblage en aluminium moulé sous pression et peint à la poudre de polyester après traitement de conversion chimique superficielle, avec groupe d’alimentation et de régulation. / Branchement électrique avec serre-câble anti-arrachage M25x1,5 pour câbles Ø 9 - Ø 16 mm, pour la ligne d’alimentation, et deux serre-câble anti-arrachage M16x1,5 pour câbles Ø 5 - Ø 10 mm, pour la ligne de régulation. / Régulation DMX/RDM / Source lumineuse composée de l'association de plusieurs modules LED / Visserie extérieure en acier inoxydable / Bride articulée avec support pour logement porte-câblage, réalisée en acier de grande épaisseur, peinte à la poudre de polyester après zincage à chaud. / Équipé d'un goniomètre gradué pour le réglage de l'orientation | Projecteurs haute puissance | High power schijnwerpers | LED schijnwerper voor binnen en buiten met hoog vermogen voor de verlichting van grote oppervlakten en sportcomplexen / Behuizing van spuitgietaluminium gelakt met polyester poederlak na chemische conversiebehandeling van het oppervlak / Optiekeenheid bestaande uit speciaal uitgedachte lenzen voor maximaal rendement en optimale lichtverdeling . De lenzen zijn uit een specifiek optisch polycarbonaat vervaardigd die de best indenkbare transmittentie gaerandeert, gecombineerd met de hoogste weerstand tegen UV stralen en warmte / Elliptische optiek / Pakking in slijtvast siliconen / Kabelvak van spuitgietaluminium gelakt met polyesterpoeder na voorafgaande chemische conversiebehandeling, compleet met voedingsgroep en dimfunctie / Elektrische verbinding door middel van een scheurbestendige kabelklem M25x1,5 voor kabels Ø 9 - Ø 16 mm, voor de voedingslijn, of twee scheurbestendige kabelklemmen M16 x1.5 voor kabels Ø 5 - Ø 10 mm, voor de dimfunctielijn / Dimfunctie DMX/RDM / Lichtbron bestaande uit een combinatie van meerdere LED modules / Externe schroeven van roestvrij staal / Gelede beugel met ondersteuning voor kabelvak gemaakt van staal met grote dikte, gelakt met polyesterpoeders na warme galvanisatie / Compleet met goniometer met schaalverdeling voor de afstelling van de richting | High power schijnwerpers | https://cdn.light-performer.com/product_images/SQUARE_PRO_GLASS_470_S_W_ANGLE_01_A_lp.jpg | 3104808.jpg | http://www.performanceinlighting.com/fr/fr/prod-3104807 | http://www.performanceinlighting.com/nl/nl/prod-3104807 | YES | YES |  | Released | 3104807
OUTDOOR | PROFESSIONAL | O PR HIGH POWER FLOODLIGHTS AND SPORT AREAS PF | SQUARE PRO | 3104812 | SQUARE PRO GLASS 550/2 C/I 730 GR94 | SQUARE PRO GLASS 550/2 C/I 730 | 1561 | 0 | 0 | 0 | 0 | 1 | 0 | 0 | 0 | 1 | 1 | 26.806 | 28.333 | KG | 0.064 | M3 | 0.93 | 0.57 | 0.12 | M | 8021944135216 | 94054210 | Gris | Grijs | Projecteurs haute puissance | Projecteur LED pour l'intérieur et l'extérieur à puissance supérieure pour l'éclairage professionnel de surfaces importantes et complexes sportifs / Corps en aluminium moulé sous pression peint par poudre polyester après traitement de conversion chimique de la surface / Unité optique composée de lentilles conçues spécialement pour un rendement maximal et une distribution lumineuse optimale.Les lentilles sont produites en un polycarbonate optique spécifique qui garantit la meilleure transmittance possible en combinaison avec une résistance hors pair contre les rayons UV et la chaleur / Optique elliptique / Joint en silicone anti vieillissement / Logement porte-câblage en aluminium moulé sous pression et peint à la poudre de polyester après traitement de conversion chimique superficielle, avec groupe d’alimentation et de régulation. / Branchement électrique avec serre-câble anti-arrachage M25x1,5 pour câbles Ø 9 - Ø 16 mm, pour la ligne d’alimentation, et deux serre-câble anti-arrachage M16x1,5 pour câbles Ø 5 - Ø 10 mm, pour la ligne de régulation. / Régulation DMX/RDM / Source lumineuse composée de l'association de plusieurs modules LED / Visserie extérieure en acier inoxydable / Bride articulée avec support pour logement porte-câblage, réalisée en acier de grande épaisseur, peinte à la poudre de polyester après zincage à chaud. / Équipé d'un goniomètre gradué pour le réglage de l'orientation | Projecteurs haute puissance | High power schijnwerpers | LED schijnwerper voor binnen en buiten met hoog vermogen voor de verlichting van grote oppervlakten en sportcomplexen / Behuizing van spuitgietaluminium gelakt met polyester poederlak na chemische conversiebehandeling van het oppervlak / Optiekeenheid bestaande uit speciaal uitgedachte lenzen voor maximaal rendement en optimale lichtverdeling . De lenzen zijn uit een specifiek optisch polycarbonaat vervaardigd die de best indenkbare transmittentie gaerandeert, gecombineerd met de hoogste weerstand tegen UV stralen en warmte / Elliptische optiek / Pakking in slijtvast siliconen / Kabelvak van spuitgietaluminium gelakt met polyesterpoeder na voorafgaande chemische conversiebehandeling, compleet met voedingsgroep en dimfunctie / Elektrische verbinding door middel van een scheurbestendige kabelklem M25x1,5 voor kabels Ø 9 - Ø 16 mm, voor de voedingslijn, of twee scheurbestendige kabelklemmen M16 x1.5 voor kabels Ø 5 - Ø 10 mm, voor de dimfunctielijn / Dimfunctie DMX/RDM / Lichtbron bestaande uit een combinatie van meerdere LED modules / Externe schroeven van roestvrij staal / Gelede beugel met ondersteuning voor kabelvak gemaakt van staal met grote dikte, gelakt met polyesterpoeders na warme galvanisatie / Compleet met goniometer met schaalverdeling voor de afstelling van de richting | High power schijnwerpers | https://cdn.light-performer.com/product_images/SQUARE_PRO_GLASS_550_3_CI_ANGLE_01_A_lp.jpg | 3104812.jpg |  |  | NO | NO |  | Phase Out | 3104812
OUTDOOR | PROFESSIONAL | O PR HIGH POWER FLOODLIGHTS AND SPORT AREAS PF | SQUARE PRO | 3104811 | SQUARE PRO GLASS 550/2 C/I 740 GR94 | SQUARE PRO GLASS 550/2 C/I 740 | 1561 | 0 | 0 | 0 | 0 | 1 | 0 | 0 | 0 | 1 | 1 | 26.806 | 28.333 | KG | 0.064 | M3 | 0.93 | 0.57 | 0.12 | M | 8021944135209 | 94054210 | Gris | Grijs | Projecteurs haute puissance | Projecteur LED pour l'intérieur et l'extérieur à puissance supérieure pour l'éclairage professionnel de surfaces importantes et complexes sportifs / Corps en aluminium moulé sous pression peint par poudre polyester après traitement de conversion chimique de la surface / Unité optique composée de lentilles conçues spécialement pour un rendement maximal et une distribution lumineuse optimale.Les lentilles sont produites en un polycarbonate optique spécifique qui garantit la meilleure transmittance possible en combinaison avec une résistance hors pair contre les rayons UV et la chaleur / Optique elliptique / Joint en silicone anti vieillissement / Logement porte-câblage en aluminium moulé sous pression et peint à la poudre de polyester après traitement de conversion chimique superficielle, avec groupe d’alimentation et de régulation. / Branchement électrique avec serre-câble anti-arrachage M25x1,5 pour câbles Ø 9 - Ø 16 mm, pour la ligne d’alimentation, et deux serre-câble anti-arrachage M16x1,5 pour câbles Ø 5 - Ø 10 mm, pour la ligne de régulation. / Régulation DMX/RDM / Source lumineuse composée de l'association de plusieurs modules LED / Visserie extérieure en acier inoxydable / Bride articulée avec support pour logement porte-câblage, réalisée en acier de grande épaisseur, peinte à la poudre de polyester après zincage à chaud. / Équipé d'un goniomètre gradué pour le réglage de l'orientation | Projecteurs haute puissance | High power schijnwerpers | LED schijnwerper voor binnen en buiten met hoog vermogen voor de verlichting van grote oppervlakten en sportcomplexen / Behuizing van spuitgietaluminium gelakt met polyester poederlak na chemische conversiebehandeling van het oppervlak / Optiekeenheid bestaande uit speciaal uitgedachte lenzen voor maximaal rendement en optimale lichtverdeling . De lenzen zijn uit een specifiek optisch polycarbonaat vervaardigd die de best indenkbare transmittentie gaerandeert, gecombineerd met de hoogste weerstand tegen UV stralen en warmte / Elliptische optiek / Pakking in slijtvast siliconen / Kabelvak van spuitgietaluminium gelakt met polyesterpoeder na voorafgaande chemische conversiebehandeling, compleet met voedingsgroep en dimfunctie / Elektrische verbinding door middel van een scheurbestendige kabelklem M25x1,5 voor kabels Ø 9 - Ø 16 mm, voor de voedingslijn, of twee scheurbestendige kabelklemmen M16 x1.5 voor kabels Ø 5 - Ø 10 mm, voor de dimfunctielijn / Dimfunctie DMX/RDM / Lichtbron bestaande uit een combinatie van meerdere LED modules / Externe schroeven van roestvrij staal / Gelede beugel met ondersteuning voor kabelvak gemaakt van staal met grote dikte, gelakt met polyesterpoeders na warme galvanisatie / Compleet met goniometer met schaalverdeling voor de afstelling van de richting | High power schijnwerpers | https://cdn.light-performer.com/product_images/SQUARE_PRO_GLASS_550_3_CI_ANGLE_01_A_lp.jpg | 3104812.jpg |  |  | NO | NO |  | Phase Out | 3104811
OUTDOOR | PROFESSIONAL | O PR HIGH POWER FLOODLIGHTS AND SPORT AREAS PF | SQUARE PRO | 3104802 | SQUARE PRO GLASS 710/3 A50/W 730 GR94 | SQUARE PRO GLASS 710/3 A50/W 730 | 1731 | 0 | 0 | 0 | 0 | 1 | 0 | 0 | 0 | 1 | 1 | 26.924 | 28.451 | KG | 0.064 | M3 | 0.93 | 0.57 | 0.12 | M | 8021944135049 | 94054210 | Gris | Grijs | Projecteurs haute puissance | Projecteur LED pour l'intérieur et l'extérieur à puissance supérieure pour l'éclairage professionnel de surfaces importantes et complexes sportifs / Corps en aluminium moulé sous pression peint par poudre polyester après traitement de conversion chimique de la surface / Unité optique composée de lentilles conçues spécialement pour un rendement maximal et une distribution lumineuse optimale.Les lentilles sont produites en un polycarbonate optique spécifique qui garantit la meilleure transmittance possible en combinaison avec une résistance hors pair contre les rayons UV et la chaleur / Optique elliptique / Joint en silicone anti vieillissement / Logement porte-câblage en aluminium moulé sous pression et peint à la poudre de polyester après traitement de conversion chimique superficielle, avec groupe d’alimentation et de régulation. / Branchement électrique avec serre-câble anti-arrachage M25x1,5 pour câbles Ø 9 - Ø 16 mm, pour la ligne d’alimentation, et deux serre-câble anti-arrachage M16x1,5 pour câbles Ø 5 - Ø 10 mm, pour la ligne de régulation. / Régulation DMX/RDM / Source lumineuse composée de l'association de plusieurs modules LED / Visserie extérieure en acier inoxydable / Bride articulée avec support pour logement porte-câblage, réalisée en acier de grande épaisseur, peinte à la poudre de polyester après zincage à chaud. / Équipé d'un goniomètre gradué pour le réglage de l'orientation | Projecteurs haute puissance | High power schijnwerpers | LED schijnwerper voor binnen en buiten met hoog vermogen voor de verlichting van grote oppervlakten en sportcomplexen / Behuizing van spuitgietaluminium gelakt met polyester poederlak na chemische conversiebehandeling van het oppervlak / Optiekeenheid bestaande uit speciaal uitgedachte lenzen voor maximaal rendement en optimale lichtverdeling . De lenzen zijn uit een specifiek optisch polycarbonaat vervaardigd die de best indenkbare transmittentie gaerandeert, gecombineerd met de hoogste weerstand tegen UV stralen en warmte / Elliptische optiek / Pakking in slijtvast siliconen / Kabelvak van spuitgietaluminium gelakt met polyesterpoeder na voorafgaande chemische conversiebehandeling, compleet met voedingsgroep en dimfunctie / Elektrische verbinding door middel van een scheurbestendige kabelklem M25x1,5 voor kabels Ø 9 - Ø 16 mm, voor de voedingslijn, of twee scheurbestendige kabelklemmen M16 x1.5 voor kabels Ø 5 - Ø 10 mm, voor de dimfunctielijn / Dimfunctie DMX/RDM / Lichtbron bestaande uit een combinatie van meerdere LED modules / Externe schroeven van roestvrij staal / Gelede beugel met ondersteuning voor kabelvak gemaakt van staal met grote dikte, gelakt met polyesterpoeders na warme galvanisatie / Compleet met goniometer met schaalverdeling voor de afstelling van de richting | High power schijnwerpers | https://cdn.light-performer.com/product_images/SQUARE_PRO_GLASS_710_A50W_ANGLE_01_A_lp.jpg | 3104802.jpg | http://www.performanceinlighting.com/fr/fr/prod-3104802 | http://www.performanceinlighting.com/nl/nl/prod-3104802 | YES | YES |  | Released | 3104802
OUTDOOR | PROFESSIONAL | O PR HIGH POWER FLOODLIGHTS AND SPORT AREAS PF | SQUARE PRO | 3104801 | SQUARE PRO GLASS 710/3 A50/W 740 GR94 | SQUARE PRO GLASS 710/3 A50/W 740 | 1731 | 0 | 0 | 0 | 0 | 1 | 0 | 0 | 0 | 1 | 1 | 26.924 | 28.451 | KG | 0.064 | M3 | 0.93 | 0.57 | 0.12 | M | 8021944135025 | 94054210 | Gris | Grijs | Projecteurs haute puissance | Projecteur LED pour l'intérieur et l'extérieur à puissance supérieure pour l'éclairage professionnel de surfaces importantes et complexes sportifs / Corps en aluminium moulé sous pression peint par poudre polyester après traitement de conversion chimique de la surface / Unité optique composée de lentilles conçues spécialement pour un rendement maximal et une distribution lumineuse optimale.Les lentilles sont produites en un polycarbonate optique spécifique qui garantit la meilleure transmittance possible en combinaison avec une résistance hors pair contre les rayons UV et la chaleur / Optique elliptique / Joint en silicone anti vieillissement / Logement porte-câblage en aluminium moulé sous pression et peint à la poudre de polyester après traitement de conversion chimique superficielle, avec groupe d’alimentation et de régulation. / Branchement électrique avec serre-câble anti-arrachage M25x1,5 pour câbles Ø 9 - Ø 16 mm, pour la ligne d’alimentation, et deux serre-câble anti-arrachage M16x1,5 pour câbles Ø 5 - Ø 10 mm, pour la ligne de régulation. / Régulation DMX/RDM / Source lumineuse composée de l'association de plusieurs modules LED / Visserie extérieure en acier inoxydable / Bride articulée avec support pour logement porte-câblage, réalisée en acier de grande épaisseur, peinte à la poudre de polyester après zincage à chaud. / Équipé d'un goniomètre gradué pour le réglage de l'orientation | Projecteurs haute puissance | High power schijnwerpers | LED schijnwerper voor binnen en buiten met hoog vermogen voor de verlichting van grote oppervlakten en sportcomplexen / Behuizing van spuitgietaluminium gelakt met polyester poederlak na chemische conversiebehandeling van het oppervlak / Optiekeenheid bestaande uit speciaal uitgedachte lenzen voor maximaal rendement en optimale lichtverdeling . De lenzen zijn uit een specifiek optisch polycarbonaat vervaardigd die de best indenkbare transmittentie gaerandeert, gecombineerd met de hoogste weerstand tegen UV stralen en warmte / Elliptische optiek / Pakking in slijtvast siliconen / Kabelvak van spuitgietaluminium gelakt met polyesterpoeder na voorafgaande chemische conversiebehandeling, compleet met voedingsgroep en dimfunctie / Elektrische verbinding door middel van een scheurbestendige kabelklem M25x1,5 voor kabels Ø 9 - Ø 16 mm, voor de voedingslijn, of twee scheurbestendige kabelklemmen M16 x1.5 voor kabels Ø 5 - Ø 10 mm, voor de dimfunctielijn / Dimfunctie DMX/RDM / Lichtbron bestaande uit een combinatie van meerdere LED modules / Externe schroeven van roestvrij staal / Gelede beugel met ondersteuning voor kabelvak gemaakt van staal met grote dikte, gelakt met polyesterpoeders na warme galvanisatie / Compleet met goniometer met schaalverdeling voor de afstelling van de richting | High power schijnwerpers | https://cdn.light-performer.com/product_images/SQUARE_PRO_GLASS_710_A50W_ANGLE_01_A_lp.jpg | 3104802.jpg | http://www.performanceinlighting.com/fr/fr/prod-3104801 | http://www.performanceinlighting.com/nl/nl/prod-3104801 | YES | YES |  | Released | 3104801
OUTDOOR | PROFESSIONAL | O PR HIGH POWER FLOODLIGHTS AND SPORT AREAS PF | SQUARE PRO | 3104804 | SQUARE PRO GLASS 710/3 S/W 730 GR94 | SQUARE PRO GLASS 710/3 S/W 730 | 1731 | 0 | 0 | 0 | 0 | 1 | 0 | 0 | 0 | 1 | 1 | 26.786 | 28.313 | KG | 0.064 | M3 | 0.93 | 0.57 | 0.12 | M | 8021944135056 | 94054210 | Gris | Grijs | Projecteurs haute puissance | Projecteur LED pour l'intérieur et l'extérieur à puissance supérieure pour l'éclairage professionnel de surfaces importantes et complexes sportifs / Corps en aluminium moulé sous pression peint par poudre polyester après traitement de conversion chimique de la surface / Unité optique composée de lentilles conçues spécialement pour un rendement maximal et une distribution lumineuse optimale.Les lentilles sont produites en un polycarbonate optique spécifique qui garantit la meilleure transmittance possible en combinaison avec une résistance hors pair contre les rayons UV et la chaleur / Optique elliptique / Joint en silicone anti vieillissement / Logement porte-câblage en aluminium moulé sous pression et peint à la poudre de polyester après traitement de conversion chimique superficielle, avec groupe d’alimentation et de régulation. / Branchement électrique avec serre-câble anti-arrachage M25x1,5 pour câbles Ø 9 - Ø 16 mm, pour la ligne d’alimentation, et deux serre-câble anti-arrachage M16x1,5 pour câbles Ø 5 - Ø 10 mm, pour la ligne de régulation. / Régulation DMX/RDM / Source lumineuse composée de l'association de plusieurs modules LED / Visserie extérieure en acier inoxydable / Bride articulée avec support pour logement porte-câblage, réalisée en acier de grande épaisseur, peinte à la poudre de polyester après zincage à chaud. / Équipé d'un goniomètre gradué pour le réglage de l'orientation | Projecteurs haute puissance | High power schijnwerpers | LED schijnwerper voor binnen en buiten met hoog vermogen voor de verlichting van grote oppervlakten en sportcomplexen / Behuizing van spuitgietaluminium gelakt met polyester poederlak na chemische conversiebehandeling van het oppervlak / Optiekeenheid bestaande uit speciaal uitgedachte lenzen voor maximaal rendement en optimale lichtverdeling . De lenzen zijn uit een specifiek optisch polycarbonaat vervaardigd die de best indenkbare transmittentie gaerandeert, gecombineerd met de hoogste weerstand tegen UV stralen en warmte / Elliptische optiek / Pakking in slijtvast siliconen / Kabelvak van spuitgietaluminium gelakt met polyesterpoeder na voorafgaande chemische conversiebehandeling, compleet met voedingsgroep en dimfunctie / Elektrische verbinding door middel van een scheurbestendige kabelklem M25x1,5 voor kabels Ø 9 - Ø 16 mm, voor de voedingslijn, of twee scheurbestendige kabelklemmen M16 x1.5 voor kabels Ø 5 - Ø 10 mm, voor de dimfunctielijn / Dimfunctie DMX/RDM / Lichtbron bestaande uit een combinatie van meerdere LED modules / Externe schroeven van roestvrij staal / Gelede beugel met ondersteuning voor kabelvak gemaakt van staal met grote dikte, gelakt met polyesterpoeders na warme galvanisatie / Compleet met goniometer met schaalverdeling voor de afstelling van de richting | High power schijnwerpers | https://cdn.light-performer.com/product_images/SQUARE_PRO_GLASS_710_S_W_ANGLE_01_A_lp.jpg | 3104804.jpg | http://www.performanceinlighting.com/fr/fr/prod-3104804 | http://www.performanceinlighting.com/nl/nl/prod-3104804 | YES | YES |  | Released | 3104804
OUTDOOR | PROFESSIONAL | O PR HIGH POWER FLOODLIGHTS AND SPORT AREAS PF | SQUARE PRO | 3104803 | SQUARE PRO GLASS 710/3 S/W 740 GR94 | SQUARE PRO GLASS 710/3 S/W 740 | 1731 | 0 | 0 | 0 | 0 | 1 | 0 | 0 | 0 | 1 | 1 | 26.786 | 28.313 | KG | 0.064 | M3 | 0.93 | 0.57 | 0.12 | M | 8021944135032 | 94054210 | Gris | Grijs | Projecteurs haute puissance | Projecteur LED pour l'intérieur et l'extérieur à puissance supérieure pour l'éclairage professionnel de surfaces importantes et complexes sportifs / Corps en aluminium moulé sous pression peint par poudre polyester après traitement de conversion chimique de la surface / Unité optique composée de lentilles conçues spécialement pour un rendement maximal et une distribution lumineuse optimale.Les lentilles sont produites en un polycarbonate optique spécifique qui garantit la meilleure transmittance possible en combinaison avec une résistance hors pair contre les rayons UV et la chaleur / Optique elliptique / Joint en silicone anti vieillissement / Logement porte-câblage en aluminium moulé sous pression et peint à la poudre de polyester après traitement de conversion chimique superficielle, avec groupe d’alimentation et de régulation. / Branchement électrique avec serre-câble anti-arrachage M25x1,5 pour câbles Ø 9 - Ø 16 mm, pour la ligne d’alimentation, et deux serre-câble anti-arrachage M16x1,5 pour câbles Ø 5 - Ø 10 mm, pour la ligne de régulation. / Régulation DMX/RDM / Source lumineuse composée de l'association de plusieurs modules LED / Visserie extérieure en acier inoxydable / Bride articulée avec support pour logement porte-câblage, réalisée en acier de grande épaisseur, peinte à la poudre de polyester après zincage à chaud. / Équipé d'un goniomètre gradué pour le réglage de l'orientation | Projecteurs haute puissance | High power schijnwerpers | LED schijnwerper voor binnen en buiten met hoog vermogen voor de verlichting van grote oppervlakten en sportcomplexen / Behuizing van spuitgietaluminium gelakt met polyester poederlak na chemische conversiebehandeling van het oppervlak / Optiekeenheid bestaande uit speciaal uitgedachte lenzen voor maximaal rendement en optimale lichtverdeling . De lenzen zijn uit een specifiek optisch polycarbonaat vervaardigd die de best indenkbare transmittentie gaerandeert, gecombineerd met de hoogste weerstand tegen UV stralen en warmte / Elliptische optiek / Pakking in slijtvast siliconen / Kabelvak van spuitgietaluminium gelakt met polyesterpoeder na voorafgaande chemische conversiebehandeling, compleet met voedingsgroep en dimfunctie / Elektrische verbinding door middel van een scheurbestendige kabelklem M25x1,5 voor kabels Ø 9 - Ø 16 mm, voor de voedingslijn, of twee scheurbestendige kabelklemmen M16 x1.5 voor kabels Ø 5 - Ø 10 mm, voor de dimfunctielijn / Dimfunctie DMX/RDM / Lichtbron bestaande uit een combinatie van meerdere LED modules / Externe schroeven van roestvrij staal / Gelede beugel met ondersteuning voor kabelvak gemaakt van staal met grote dikte, gelakt met polyesterpoeders na warme galvanisatie / Compleet met goniometer met schaalverdeling voor de afstelling van de richting | High power schijnwerpers | https://cdn.light-performer.com/product_images/SQUARE_PRO_GLASS_710_S_W_ANGLE_01_A_lp.jpg | 3104804.jpg | http://www.performanceinlighting.com/fr/fr/prod-3104803 | http://www.performanceinlighting.com/nl/nl/prod-3104803 | YES | YES |  | Released | 3104803
OUTDOOR | PROFESSIONAL | O PR HIGH POWER FLOODLIGHTS AND SPORT AREAS PF | SQUARE PRO | 3104810 | SQUARE PRO GLASS 830/3 C/I 730 GR94 | SQUARE PRO GLASS 830/3 C/I 730 | 1850 | 0 | 0 | 0 | 0 | 1 | 0 | 0 | 0 | 1 | 1 | 27.297 | 28.824 | KG | 0.064 | M3 | 0.93 | 0.57 | 0.12 | M | 8021944135193 | 94054210 | Gris | Grijs | Projecteurs haute puissance | Projecteur LED pour l'intérieur et l'extérieur à puissance supérieure pour l'éclairage professionnel de surfaces importantes et complexes sportifs / Corps en aluminium moulé sous pression peint par poudre polyester après traitement de conversion chimique de la surface / Unité optique composée de lentilles conçues spécialement pour un rendement maximal et une distribution lumineuse optimale.Les lentilles sont produites en un polycarbonate optique spécifique qui garantit la meilleure transmittance possible en combinaison avec une résistance hors pair contre les rayons UV et la chaleur / Optique elliptique / Joint en silicone anti vieillissement / Logement porte-câblage en aluminium moulé sous pression et peint à la poudre de polyester après traitement de conversion chimique superficielle, avec groupe d’alimentation et de régulation. / Branchement électrique avec serre-câble anti-arrachage M25x1,5 pour câbles Ø 9 - Ø 16 mm, pour la ligne d’alimentation, et deux serre-câble anti-arrachage M16x1,5 pour câbles Ø 5 - Ø 10 mm, pour la ligne de régulation. / Régulation DMX/RDM / Source lumineuse composée de l'association de plusieurs modules LED / Visserie extérieure en acier inoxydable / Bride articulée avec support pour logement porte-câblage, réalisée en acier de grande épaisseur, peinte à la poudre de polyester après zincage à chaud. / Équipé d'un goniomètre gradué pour le réglage de l'orientation | Projecteurs haute puissance | High power schijnwerpers | LED schijnwerper voor binnen en buiten met hoog vermogen voor de verlichting van grote oppervlakten en sportcomplexen / Behuizing van spuitgietaluminium gelakt met polyester poederlak na chemische conversiebehandeling van het oppervlak / Optiekeenheid bestaande uit speciaal uitgedachte lenzen voor maximaal rendement en optimale lichtverdeling . De lenzen zijn uit een specifiek optisch polycarbonaat vervaardigd die de best indenkbare transmittentie gaerandeert, gecombineerd met de hoogste weerstand tegen UV stralen en warmte / Elliptische optiek / Pakking in slijtvast siliconen / Kabelvak van spuitgietaluminium gelakt met polyesterpoeder na voorafgaande chemische conversiebehandeling, compleet met voedingsgroep en dimfunctie / Elektrische verbinding door middel van een scheurbestendige kabelklem M25x1,5 voor kabels Ø 9 - Ø 16 mm, voor de voedingslijn, of twee scheurbestendige kabelklemmen M16 x1.5 voor kabels Ø 5 - Ø 10 mm, voor de dimfunctielijn / Dimfunctie DMX/RDM / Lichtbron bestaande uit een combinatie van meerdere LED modules / Externe schroeven van roestvrij staal / Gelede beugel met ondersteuning voor kabelvak gemaakt van staal met grote dikte, gelakt met polyesterpoeders na warme galvanisatie / Compleet met goniometer met schaalverdeling voor de afstelling van de richting | High power schijnwerpers | https://cdn.light-performer.com/product_images/SQUARE_PRO_GLASS_830_CI_ANGLE_01_A_lp.jpg | 3104810.jpg |  |  | NO | NO |  | Phase Out | 3104810
OUTDOOR | PROFESSIONAL | O PR HIGH POWER FLOODLIGHTS AND SPORT AREAS PF | SQUARE PRO | 3104809 | SQUARE PRO GLASS 830/3 C/I 740 GR94 | SQUARE PRO GLASS 830/3 C/I 740 | 1850 | 0 | 0 | 0 | 0 | 1 | 0 | 0 | 0 | 1 | 1 | 27.297 | 28.824 | KG | 0.064 | M3 | 0.93 | 0.57 | 0.12 | M | 8021944135186 | 94054210 | Gris | Grijs | Projecteurs haute puissance | Projecteur LED pour l'intérieur et l'extérieur à puissance supérieure pour l'éclairage professionnel de surfaces importantes et complexes sportifs / Corps en aluminium moulé sous pression peint par poudre polyester après traitement de conversion chimique de la surface / Unité optique composée de lentilles conçues spécialement pour un rendement maximal et une distribution lumineuse optimale.Les lentilles sont produites en un polycarbonate optique spécifique qui garantit la meilleure transmittance possible en combinaison avec une résistance hors pair contre les rayons UV et la chaleur / Optique elliptique / Joint en silicone anti vieillissement / Logement porte-câblage en aluminium moulé sous pression et peint à la poudre de polyester après traitement de conversion chimique superficielle, avec groupe d’alimentation et de régulation. / Branchement électrique avec serre-câble anti-arrachage M25x1,5 pour câbles Ø 9 - Ø 16 mm, pour la ligne d’alimentation, et deux serre-câble anti-arrachage M16x1,5 pour câbles Ø 5 - Ø 10 mm, pour la ligne de régulation. / Régulation DMX/RDM / Source lumineuse composée de l'association de plusieurs modules LED / Visserie extérieure en acier inoxydable / Bride articulée avec support pour logement porte-câblage, réalisée en acier de grande épaisseur, peinte à la poudre de polyester après zincage à chaud. / Équipé d'un goniomètre gradué pour le réglage de l'orientation | Projecteurs haute puissance | High power schijnwerpers | LED schijnwerper voor binnen en buiten met hoog vermogen voor de verlichting van grote oppervlakten en sportcomplexen / Behuizing van spuitgietaluminium gelakt met polyester poederlak na chemische conversiebehandeling van het oppervlak / Optiekeenheid bestaande uit speciaal uitgedachte lenzen voor maximaal rendement en optimale lichtverdeling . De lenzen zijn uit een specifiek optisch polycarbonaat vervaardigd die de best indenkbare transmittentie gaerandeert, gecombineerd met de hoogste weerstand tegen UV stralen en warmte / Elliptische optiek / Pakking in slijtvast siliconen / Kabelvak van spuitgietaluminium gelakt met polyesterpoeder na voorafgaande chemische conversiebehandeling, compleet met voedingsgroep en dimfunctie / Elektrische verbinding door middel van een scheurbestendige kabelklem M25x1,5 voor kabels Ø 9 - Ø 16 mm, voor de voedingslijn, of twee scheurbestendige kabelklemmen M16 x1.5 voor kabels Ø 5 - Ø 10 mm, voor de dimfunctielijn / Dimfunctie DMX/RDM / Lichtbron bestaande uit een combinatie van meerdere LED modules / Externe schroeven van roestvrij staal / Gelede beugel met ondersteuning voor kabelvak gemaakt van staal met grote dikte, gelakt met polyesterpoeders na warme galvanisatie / Compleet met goniometer met schaalverdeling voor de afstelling van de richting | High power schijnwerpers | https://cdn.light-performer.com/product_images/SQUARE_PRO_GLASS_830_CI_ANGLE_01_A_lp.jpg | 3104810.jpg |  |  | NO | NO |  | Phase Out | 3104809
OUTDOOR | PROFESSIONAL | O PR HIGH POWER FLOODLIGHTS AND SPORT AREAS AC | SQUARE PRO | 14474594 | VERTICAL BRACKET SQUARE PRO-94 | SQUARE PRO VERTICALE BEUGEL | 204 | 0 | 0 | 0 | 0 | 0 | 0 | 0 | 0 | 1 | 1 | 8.672 | 8.679 | KG | 0.169 | M3 | 0.58 | 0.55 | 0.53 | M | 8021944107183 | 94059900 |  |  | Bride Verticale SQUARE PRO | Bride Verticale SQUARE PRO | Staffa verticale | Verticale beugel SQUARE PRO | Verticale beugel SQUARE PRO | Verticale beugel | https://www.performanceinlighting.com/media2/img/prodotti/FULL/SQUARE_PRO_BRACKET_FAS_01.JPG | 14474594.jpg |  |  | NO | NO |  | Phase Out | 14474594
OUTDOOR | PROFESSIONAL | O PR FLOODLIGHTS AC | SQUARE PRO | 3105479 | VISIERA A50 SQUARE PRO GLASS GR94 | SQUARE PRO GLASS A50 LICHTHOED GRIJS | 204 | 0 | 0 | 0 | 0 | 0 | 0 | 0 | 0 | 1 | 1 | 1.267 | 1.413 | KG | 0.02 | M3 | 0.56 | 0.336 | 0.115 | M | 8021944137784 | 94059900 |  |  | GLASS | VISIERA A50 SQUARE PRO GLASS GR94 | GLASS | GLASS | VISIERA A50 SQUARE PRO GLASS GR94 | GLASS | https://www.performanceinlighting.com/media2/img/prodotti/FULL/SQUARE_PRO_GLASS_COVER_FAS_01.JPG | 3105479.jpg | http://www.performanceinlighting.com/fr/fr/prod-3105479 | http://www.performanceinlighting.com/nl/nl/prod-3105479 | YES | YES |  | Released | 3105479
OUTDOOR | PROFESSIONAL | O PR HIGH POWER FLOODLIGHTS AND SPORT AREAS AC | SQUARE PRO | 14474201 | WIRE GUARD SQUARE PRO | SQUARE PRO BESCHERMKORF | 96 | 0 | 0 | 0 | 0 | 0 | 0 | 0 | 0 | 1 | 1 | 2.696 | 2.703 | KG | 0.021 | M3 | 0.75 | 0.55 | 0.05 | M | 8021944107152 | 94059900 |  |  | Grille de protection SQUARE PRO | Grille de protection SQUARE PRO | Griglie di protezione | Beschermingkorf SQUARE PRO | Beschermingkorf SQUARE PRO | Beschermroosters | https://www.performanceinlighting.com/media2/img/prodotti/FULL/SQUARE_PRO_WIRE_GUARD_FAS_01.JPG | 14474201.jpg | http://www.performanceinlighting.com/fr/fr/prod-14474201 | http://www.performanceinlighting.com/nl/nl/prod-14474201 | YES | YES |  | Released | 14474201
OUTDOOR | URBAN | O UR AREA LIGHTING AC | SQUARE+ | 14111196 | A0287/500-96 BRAS PAROI SQUARE 01 | SQUARE+1 WANDSTEUN A0287/500MM-96 | 77 | 0 | 0 | 0 | 0 | 0 | 0 | 0 | 0 | 1 | 1 | 0.855 | 0.95 | KG | 0.008 | M3 | 0.52 | 0.22 | 0.07 | M | 8021944045065 | 94059900 |  |  | Bras mural SQUARE 01 | Bras mural SQUARE 01 | Support tête de mât | Vrije arm voor wand SQUARE 01 | Vrije arm voor wand SQUARE 01 | Paaltop armen | https://www.performanceinlighting.com/media2/img/prodotti/FULL/SQUARE_P1_%20WALL_BRACKET%20_FAS_01.JPG | 14111196.jpg |  |  | NO | NO |  | Phase Out | 14111196
OUTDOOR | URBAN | O UR AREA LIGHTING AC | SQUARE+ | 14111896 | A0307-96 SUPPORT 1M-SQUARE+2 | A0307-96 SUPPORTO 1M-SQUARE+2 | 155 | 0 | 0 | 0 | 0 | 0 | 0 | 0 | 0 | 1 | 1 | 4.86 | 5.4 | KG | 0.07 | M3 | 1 | 0.38 | 0.2 | M | 8021944044693 | 94059900 |  |  | Bras mural SQUARE 02 | Bras mural SQUARE 02 | Support tête de mât | Vrije arm voor wand SQUARE 02 | Vrije arm voor wand SQUARE 02 | Paaltop armen | https://www.performanceinlighting.com/media2/img/prodotti/FULL/SQUARE_P2_WALL_MOUNTING_FAS_03.JPG | Square+ ACC.jpg |  |  | NO | NO |  | Phase Out | 14111896
OUTDOOR | URBAN | O UR AREA LIGHTING AC | SQUARE+ | 14110396 | A0308/1-96 SUPP.SIMPLE SQUARE 01 | SQUARE+1 PAALTOPBEUGEL 1V A0308/1-96 | 161 | 0 | 0 | 0 | 0 | 0 | 0 | 0 | 0 | 1 | 1 | 2.25 | 2.5 | KG | 0.011 | M3 | 0.52 | 0.22 | 0.1 | M | 8021944045102 | 94059900 |  |  | A0308/1-96 SUPP.SIMPLE SQUARE 01 | A0308/1-96 SUPP.SIMPLE SQUARE 01 | A0308/1-96 SUPP.SIMPLE SQUARE 01 | SQUARE+1 PAALTOPBEUGEL 1V A0308/1-96 | SQUARE+1 PAALTOPBEUGEL 1V A0308/1-96 | SQUARE+1 PAALTOPBEUGEL 1V A0308/1-96 | https://www.performanceinlighting.com/media2/img/prodotti/FULL/SQUARE_P1_POLE_TOP_1_FAM_03.JPG | Square+ ACC.jpg |  |  | NO | NO |  | Phase Out | 14110396
OUTDOOR | URBAN | O UR AREA LIGHTING AC | SQUARE+ | 14110596 | A0308/2-180°-96 SUPP.DOUBLE SQUARE01 | SQUARE+1 PAALTOPBEUGEL A0308/2-180° | 238 | 0 | 0 | 0 | 0 | 0 | 0 | 0 | 0 | 1 | 1 | 2.782 | 3.092 | KG | 0.01 | M3 | 0.52 | 0.22 | 0.1 | M | 8021944045126 | 94059900 |  |  | Bras double à 180° pour tête de poteau Ø 60÷76 mm SQUARE 01 | Bras double à 180° pour tête de poteau Ø 60÷76 mm SQUARE 01 | Support tête de mât | Dubbele vrije arm van 180° paaltop Ø 60÷76 mm SQUARE 01 | Dubbele vrije arm van 180° paaltop Ø 60÷76 mm SQUARE 01 | Paaltop armen | https://www.performanceinlighting.com/media2/img/prodotti/FULL/SQUARE_P1_POLE_TOP_180_FAM_03.JPG | Square+ ACC.jpg |  |  | NO | NO |  | Phase Out | 14110596
OUTDOOR | URBAN | O UR AREA LIGHTING AC | SQUARE+ | 14110496 | A0308/2-90°-96 SUPP.DOUBLE SQUARE 01 | SQUARE+1 PAALTOPBEUGEL A0308/2-90° | 238 | 0 | 0 | 0 | 0 | 0 | 0 | 0 | 0 | 1 | 1 | 2.782 | 3.092 | KG | 0.01 | M3 | 0.52 | 0.22 | 0.1 | M | 8021944045119 | 94059900 |  |  | Bras double à 90° pour tête de poteau Ø 60÷76 mm SQUARE 01 | Bras double à 90° pour tête de poteau Ø 60÷76 mm SQUARE 01 | Support tête de mât | Dubbele vrije arm van 90° paaltop Ø 60÷76 mm SQUARE 01 | Dubbele vrije arm van 90° paaltop Ø 60÷76 mm SQUARE 01 | Paaltop armen | https://www.performanceinlighting.com/media2/img/prodotti/FULL/SQUARE_P1_POLE_TOP_90_FAM_03.JPG | Square+ ACC.jpg |  |  | NO | NO |  | Phase Out | 14110496
OUTDOOR | URBAN | O UR AREA LIGHTING AC | SQUARE+ | 14110696 | A0308/3-90°-96 SUPP.A 3 SQUARE 01 | SQUARE+1 PAALTOPBEUGEL 2X90° A0308/2 | 322 | 0 | 0 | 0 | 0 | 0 | 0 | 0 | 0 | 1 | 1 | 3.603 | 4.004 | KG | 0.01 | M3 | 0.52 | 0.22 | 0.1 | M | 8021944045133 | 94059900 |  |  | Bras triple à 90° pour tête de poteau Ø 60÷76 mm SQUARE 01 | Bras triple à 90° pour tête de poteau Ø 60÷76 mm SQUARE 01 | Support tête de mât | Driedubbele vrije arm van 90° paaltop Ø 60÷76 mm SQUARE 01 | Driedubbele vrije arm van 90° paaltop Ø 60÷76 mm SQUARE 01 | Paaltop armen | https://www.performanceinlighting.com/media2/img/prodotti/FULL/SQUARE_P1_POLE_TOP_3_90_FAM_03.JPG | Square+ ACC.jpg |  |  | NO | NO |  | Phase Out | 14110696
OUTDOOR | URBAN | O UR AREA LIGHTING AC | SQUARE+ | 14110896 | A0308/4-96 SUPP.A 4 SQUARE 01 | SQUARE+1 PAALTOPBEUGEL 4X90° A0308/4 | 369 | 0 | 0 | 0 | 0 | 0 | 0 | 0 | 0 | 1 | 1 | 4.424 | 4.916 | KG | 0.01 | M3 | 0.52 | 0.22 | 0.1 | M | 8021944045157 | 94059900 |  |  | Bras quadruple pour tête de poteau Ø 60÷76 mm SQUARE 01 | Bras quadruple pour tête de poteau Ø 60÷76 mm SQUARE 01 | Support tête de mât | Vierdubbele vrije arm paaltop Ø 60÷76 mm SQUARE 01 | Vierdubbele vrije arm paaltop Ø 60÷76 mm SQUARE 01 | Paaltop armen | https://www.performanceinlighting.com/media2/img/prodotti/FULL/SQUARE_P1_POLE_TOP_4_FAM_03.JPG | Square+ ACC.jpg |  |  | NO | NO |  | Phase Out | 14110896
OUTDOOR | PROFESSIONAL | O PR FLOODLIGHTS AC | SQUARE+ | 14153696 | A0320/1-96 SQUARE+2 SUPP,SING | A0320/1-96 SQUARE+2 SUPP,SINGOLO | 90 | 0 | 0 | 0 | 0 | 0 | 0 | 0 | 0 | 1 | 1 | 1.82 | 2.023 | KG | 0.005 | M3 | 0.195 | 0.195 | 0.12 | M | 8021944058188 | 94059900 |  |  | A0320/1-96 SQUARE+2 SUPP,SING | A0320/1-96 SQUARE+2 SUPP,SING | Support tête de mât | A0320/1-96 SQUARE+2 SUPP,SING | A0320/1-96 SQUARE+2 SUPP,SING | Paaltop armen |  | Square+ ACC.jpg |  |  | NO | NO |  | Phase Out | 14153696
OUTDOOR | PROFESSIONAL | O PR FLOODLIGHTS AC | SQUARE+ | 14153596 | A0320/2-96 SQUARE+2 SUPP,DO | A0320/2-96 SQUARE+2 SUPP,DOPPIO | 132 | 0 | 0 | 0 | 0 | 0 | 0 | 0 | 0 | 1 | 1 | 2.847 | 3.164 | KG | 0.005 | M3 | 0.195 | 0.195 | 0.12 | M | 8021944058157 | 94059900 |  |  | A0320/2-96 SQUARE+2 SUPP,DO | A0320/2-96 SQUARE+2 SUPP,DO | Support tête de mât | A0320/2-96 SQUARE+2 SUPP,DO | A0320/2-96 SQUARE+2 SUPP,DO | Paaltop armen |  | Square+ ACC.jpg |  |  | NO | NO |  | Phase Out | 14153596
OUTDOOR | URBAN | O UR AREA LIGHTING AC | SQUARE+ | 14110796 | A0325/3-120°-96 SUPP.A 3 SQUARE 01 | SQUARE+1 PAALTOPBEUGEL 3V A0308/2-120° | 304 | 0 | 0 | 0 | 0 | 0 | 0 | 0 | 0 | 1 | 1 | 3.708 | 4.12 | KG | 0.01 | M3 | 0.52 | 0.22 | 0.1 | M | 8021944045140 | 94059900 |  |  | Bras triple à 120° pour tête de poteau Ø 60÷76 mm SQUARE 01 | Bras triple à 120° pour tête de poteau Ø 60÷76 mm SQUARE 01 | Support tête de mât | Driedubbele vrije arm van 120° paaltop Ø 60÷76 mm SQUARE 01 | Driedubbele vrije arm van 120° paaltop Ø 60÷76 mm SQUARE 01 | Paaltop armen | https://www.performanceinlighting.com/media2/img/prodotti/FULL/SQUARE_P1_POLE_TOP_3_120_FAM_06.JPG | Square+ ACC.jpg |  |  | NO | NO |  | Phase Out | 14110796
OUTDOOR | URBAN | O UR AREA LIGHTING AC | SQUARE+ | 14111296 | A0363/1-96 SUPP.SIMPLE SQUARE 02 | SQUARE+2 PAALTOPBEUGEL 1V A0363/1-96 | 221 | 0 | 0 | 0 | 0 | 0 | 0 | 0 | 0 | 1 | 1 | 3.573 | 3.97 | KG | 0.03 | M3 | 0.86 | 0.35 | 0.13 | M | 8021944044631 | 94059900 |  |  | Bras simple pour tête de poteau Ø 76 mm SQUARE 02 | Bras simple pour tête de poteau Ø 76 mm SQUARE 02 | Support tête de mât | Enkele vrije arm paaltop Ø 76 mm SQUARE 02 | Enkele vrije arm paaltop Ø 76 mm SQUARE 02 | Paaltop armen | https://www.performanceinlighting.com/media2/img/prodotti/FULL/SQUARE_P2_POLE_TOP_1_FAM_03.JPG | Square+ ACC.jpg |  |  | NO | NO |  | Phase Out | 14111296
OUTDOOR | URBAN | O UR AREA LIGHTING AC | SQUARE+ | 14111496 | A0363/2-180°-96 SUPP.DOUBLE SQUARE02 | SQUARE+2 PAALTOPBEUGEL A0363/2-96 | 358 | 0 | 0 | 0 | 0 | 0 | 0 | 0 | 0 | 1 | 1 | 5.85 | 6.5 | KG | 0.03 | M3 | 0.86 | 0.35 | 0.13 | M | 8021944044655 | 94059900 |  |  | Bras double à 180° pour tête de poteau Ø 76 mm SQUARE 02 | Bras double à 180° pour tête de poteau Ø 76 mm SQUARE 02 | Support tête de mât | Dubbele vrije arm van 180° paaltop Ø 76 mm SQUARE 02 | Dubbele vrije arm van 180° paaltop Ø 76 mm SQUARE 02 | Paaltop armen | https://www.performanceinlighting.com/media2/img/prodotti/FULL/SQUARE_P2_POLE_TOP_180_FAM_03.JPG | Square+ ACC.jpg |  |  | NO | NO |  | Phase Out | 14111496
OUTDOOR | URBAN | O UR AREA LIGHTING AC | SQUARE+ | 14111396 | A0363/2-90°-96 SUPP.DOUBLE SQUARE 02 | SQUARE+2 PAALTOPBEUGEL A0363/2-96 | 382 | 0 | 0 | 0 | 0 | 0 | 0 | 0 | 0 | 1 | 1 | 5.85 | 6.5 | KG | 0.03 | M3 | 0.86 | 0.35 | 0.13 | M | 8021944044648 | 94059900 |  |  | Bras double à 90° pour tête de poteau Ø 76 mm SQUARE 02 | Bras double à 90° pour tête de poteau Ø 76 mm SQUARE 02 | Support tête de mât | Dubbele vrije arm van 90° paaltop Ø 76 mm SQUARE 02 | Dubbele vrije arm van 90° paaltop Ø 76 mm SQUARE 02 | Paaltop armen | https://www.performanceinlighting.com/media2/img/prodotti/FULL/SQUARE_P2_POLE_TOP_90_FAM_03.JPG | Square+ ACC.jpg |  |  | NO | NO |  | Phase Out | 14111396
OUTDOOR | URBAN | O UR AREA LIGHTING AC | SQUARE+ | 14111696 | A0363/3-120°-96 SUPP.A 3 SQUARE 02 | SQUARE+2 PAALTOPBEUGEL A0363/3-96 | 507 | 0 | 0 | 0 | 0 | 0 | 0 | 0 | 0 | 1 | 1 | 8.658 | 9.62 | KG | 0.1 | M3 | 1.09 | 0.44 | 0.21 | M | 8021944044679 | 94059900 |  |  | Bras triple à 120° pour tête de poteau Ø 76 mm SQUARE 02 | Bras triple à 120° pour tête de poteau Ø 76 mm SQUARE 02 | Support tête de mât | Driedubbele vrije arm van 120° paaltop Ø 76 mm SQUARE 02 | Driedubbele vrije arm van 120° paaltop Ø 76 mm SQUARE 02 | Paaltop armen | https://www.performanceinlighting.com/media2/img/prodotti/FULL/SQUARE_P2_POLE_TOP_3_120_FAM_06.JPG | Square+ ACC.jpg |  |  | NO | NO |  | Phase Out | 14111696
OUTDOOR | URBAN | O UR AREA LIGHTING AC | SQUARE+ | 14111596 | A0363/3-90°-96 SUPP.A TROIS SQUARE02 | SQUARE+2 PAALTOPBEUGEL A0363/3-96 | 513 | 0 | 0 | 0 | 0 | 0 | 0 | 0 | 0 | 1 | 1 | 8.55 | 9.5 | KG | 0.1 | M3 | 1.09 | 0.44 | 0.21 | M | 8021944044662 | 94059900 |  |  | Support tête de mât | Support tête de mât | Support tête de mât | Paaltop armen | Paaltop armen | Paaltop armen | https://www.performanceinlighting.com/media2/img/prodotti/FULL/SQUARE_P1_POLE_TOP_3_90_FAM_03.JPG | Square+ ACC.jpg |  |  | NO | NO |  | Phase Out | 14111596
OUTDOOR | URBAN | O UR AREA LIGHTING AC | SQUARE+ | 14111796 | A0363/4-96 SUPP.A QUATRE SQUARE 02 | SQUARE+2 PAALTOPBEUGEL A0363/4 | 674 | 0 | 0 | 0 | 0 | 0 | 0 | 0 | 0 | 1 | 1 | 10.944 | 12.16 | KG | 0.1 | M3 | 1.09 | 0.44 | 0.21 | M | 8021944044686 | 94059900 |  |  | Bras quadruple pour tête de poteau Ø 76 mm SQUARE 02 | Bras quadruple pour tête de poteau Ø 76 mm SQUARE 02 | Support tête de mât | Vierdubbele vrije arm paaltop Ø 76 mm SQUARE 02 | Vierdubbele vrije arm paaltop Ø 76 mm SQUARE 02 | Paaltop armen | https://www.performanceinlighting.com/media2/img/prodotti/FULL/SQUARE_P2_POLE_TOP_4_FAM_03.JPG | Square+ ACC.jpg |  |  | NO | NO |  | Phase Out | 14111796
OUTDOOR | URBAN | O UR AREA LIGHTING AC | SQUARE+ | 14099320 | A0477 TIRAFONDO D,18X440 | SYSTEMPARK GRONDANKERS A0477 D,18X400 | 30 | 0 | 0 | 0 | 0 | 0 | 0 | 0 | 0 | 1 | 1 | 0.99 | 1.1 | KG | 0.001 | M3 | 0.5 | 0.1 | 0.025 | M | 8021944039439 | 94059900 |  |  | Tige de scellement 18 x 400 | Tige de scellement 18 x 400 | Tige de scellement | Draadeind gebogen Ø 18 X 400 | Draadeind gebogen Ø 18 X 400 | Draadeind gebogen | https://www.performanceinlighting.com/media2/img/prodotti/FULL/SQUARE_ANCHOR_BOLT_DT.JPG | Square+ ACC.jpg |  |  | NO | NO |  | Phase Out | 14099320
OUTDOOR | URBAN | O UR AREA LIGHTING AC | SQUARE+ | 14133596 | A0540/1-96 RACCORD POUR MAT | SQUARE+1 MASTSTEUN ENKEL A0540/1-96 | 77 | 0 | 0 | 0 | 0 | 0 | 0 | 0 | 0 | 1 | 1 | 0.792 | 0.88 | KG | 0.001 | M3 | 0.115 | 0.1 | 0.05 | M | 8021944045089 | 94059900 |  |  | Fixation sur poteau, coulissante simple SQUARE 01 | Fixation sur poteau, coulissante simple SQUARE 01 | Fixation sur poteau | Aansluiting voor mast, schuifbaar, enkel SQUARE 01 | Aansluiting voor mast, schuifbaar, enkel SQUARE 01 | Kit bevestiging aan paal | https://www.performanceinlighting.com/media2/img/prodotti/FULL/SQUARE_P_GLIDING_SUPPORT_1_FAM_01.JPG | Square+ ACC.jpg |  |  | NO | NO |  | Phase Out | 14133596
OUTDOOR | URBAN | O UR AREA LIGHTING AC | SQUARE+ | 14133696 | A0540/2-96 RACCORD POUR MAT | SQUARE+1 MASTSTEUN DUBBEL A0540/2-96 | 96 | 0 | 0 | 0 | 0 | 0 | 0 | 0 | 0 | 1 | 1 | 1.242 | 1.38 | KG | 0.001 | M3 | 0.115 | 0.1 | 0.05 | M | 8021944045096 | 94059900 |  |  | Fixation sur poteau, coulissante double SQUARE 01 | Fixation sur poteau, coulissante double SQUARE 01 | Fixation sur poteau | Aansluiting voor mast, schuifbaar, dubbel SQUARE 01 | Aansluiting voor mast, schuifbaar, dubbel SQUARE 01 | Kit bevestiging aan paal | https://www.performanceinlighting.com/media2/img/prodotti/FULL/SQUARE_P_GLIDING_SUPPORT_2_FAM_03.JPG | Square+ ACC.jpg |  |  | NO | NO |  | Phase Out | 14133696
OUTDOOR | URBAN | O UR AREA LIGHTING AC | SQUARE+ | 14472896 | ETRIER SQUARE+1-96 | SQUARE+1 WANDSTEUN ANTRACIET | 66 | 0 | 0 | 0 | 0 | 0 | 0 | 0 | 0 | 1 | 15 | 4.59 | 7.605 | KG | 0.004 | M3 | 0.29 | 0.11 | 0.13 | M | 8021944105516 | 94059900 |  |  | Brides pour fixation murale Square +1 | Brides pour fixation murale Square +1 | Etrier | Stangen voor bevestiging aan muur Square +1 | Stangen voor bevestiging aan muur Square +1 | Roestvrij stalen | https://www.performanceinlighting.com/media2/img/prodotti/FULL/SQUARE_P1_BRACKET%20_FAS_01.JPG | Square+ ACC.jpg |  |  | NO | NO |  | Phase Out | 14472896
OUTDOOR | URBAN | O UR AREA LIGHTING AC | SQUARE+ | 14472996 | ETRIER SQUARE+2-96 | SQUARE+2 WANDSTEUN ANTRACIET | 90 | 0 | 0 | 0 | 0 | 0 | 0 | 0 | 0 | 1 | 1 | 2.952 | 3.28 | KG | 0.003 | M3 | 0.378 | 0.08 | 0.094 | M | 8021944105530 | 94059900 |  |  | Brides pour fixation murale Square +2 | Brides pour fixation murale Square +2 | Etrier | Stangen voor bevestiging aan muur Square +2 | Stangen voor bevestiging aan muur Square +2 | Roestvrij stalen | https://www.performanceinlighting.com/media2/img/prodotti/FULL/SQUARE_P2_BRACKET%20_FAS_01.JPG | Square+ ACC.jpg |  |  | NO | NO |  | Phase Out | 14472996
OUTDOOR | PROFESSIONAL | O PR FLOODLIGHTS AC | SQUARE+ | 3109542 | KIT FRANGILUCE SQUARE+1 AN96 | KIT FRANGILUCE SQUARE+1 AN96 | 49 | 0 | 0 | 0 | 0 | 0 | 0 | 0 | 0 | 1 | 1 | 0.47 | 0.523 | KG | 0.003 | M3 | 0.27 | 0.265 | 0.035 | M | 8018367705423 | 94059900 | Gris | Grijs | KIT FRANGILUCE SQUARE+1 AN96 | KIT FRANGILUCE SQUARE+1 AN96 | KIT FRANGILUCE SQUARE+1 AN96 | KIT FRANGILUCE SQUARE+1 AN96 | KIT FRANGILUCE SQUARE+1 AN96 | KIT FRANGILUCE SQUARE+1 AN96 | https://www.performanceinlighting.com/media2/img/prodotti/FULL/SQUARE_P_WIRE_GUARD_FAS_01.JPG | 3109542.jpg |  |  | NO | NO |  | Phase Out | 3109542
OUTDOOR | PROFESSIONAL | O PR FLOODLIGHTS AC | SQUARE+ | 3109543 | KIT FRANGILUCE SQUARE+2 AN96 | KIT FRANGILUCE SQUARE+2 AN96 | 66 | 0 | 0 | 0 | 0 | 0 | 0 | 0 | 0 | 1 | 1 | 0.855 | 0.937 | KG | 0.008 | M3 | 0.41 | 0.41 | 0.05 | M | 8018367705430 | 94059900 | Gris | Grijs | KIT FRANGILUCE SQUARE+2 AN96 | KIT FRANGILUCE SQUARE+2 AN96 | KIT FRANGILUCE SQUARE+2 AN96 | KIT FRANGILUCE SQUARE+2 AN96 | KIT FRANGILUCE SQUARE+2 AN96 | KIT FRANGILUCE SQUARE+2 AN96 | https://www.performanceinlighting.com/media2/img/prodotti/FULL/SQUARE_P_WIRE_GUARD_FAS_01.JPG | 3109543.jpg |  |  | NO | NO |  | Phase Out | 3109543
OUTDOOR | PROFESSIONAL | O PR FLOODLIGHTS AC | SQUARE+ | 3109548 | KIT STAFFA LUNGA SQUARE+2 AN96 | KIT STAFFA LUNGA SQUARE+2 AN96 | 25 | 0 | 0 | 0 | 0 | 0 | 0 | 0 | 0 | 1 | 1 | 0.549 | 0.844 | KG | 0.028 | M3 | 0.42 | 0.42 | 0.16 | M | 8018367705454 | 94059900 | Gris | Grijs | KIT STAFFA LUNGA SQUARE+2 AN96 | KIT STAFFA LUNGA SQUARE+2 AN96 | KIT STAFFA LUNGA SQUARE+2 AN96 | KIT STAFFA LUNGA SQUARE+2 AN96 | KIT STAFFA LUNGA SQUARE+2 AN96 | KIT STAFFA LUNGA SQUARE+2 AN96 | https://www.performanceinlighting.com/media2/img/prodotti/FULL/SQUARE_P_BRACKET%20_FAS_03.JPG | 3109548.jpg |  |  | NO | NO |  | Phase Out | 3109548
OUTDOOR | PROFESSIONAL | O PR FLOODLIGHTS AC | SQUARE+ | 3109540 | KIT VISIER SQUARE+1 AN96 | KIT VISIERA SQUARE+1 AN96 | 51 | 0 | 0 | 0 | 0 | 0 | 0 | 0 | 0 | 1 | 1 | 0.363 | 0.404 | KG | 0.007 | M3 | 0.275 | 0.27 | 0.09 | M | 8018367705409 | 94059900 | Gris | Grijs | KIT VISIER SQUARE+1 AN96 | KIT VISIER SQUARE+1 AN96 | KIT VISIER SQUARE+1 AN96 | KIT VISIER SQUARE+1 AN96 | KIT VISIER SQUARE+1 AN96 | KIT VISIER SQUARE+1 AN96 | https://www.performanceinlighting.com/media2/img/prodotti/FULL/SQUARE_P_COWL_FAS_01.JPG | 3109540.jpg |  |  | NO | NO |  | Phase Out | 3109540
OUTDOOR | PROFESSIONAL | O PR FLOODLIGHTS AC | SQUARE+ | 3109541 | KIT VISIER SQUARE+2 AN96 | KIT VISIERA SQUARE+2 AN96 | 68 | 0 | 0 | 0 | 0 | 0 | 0 | 0 | 0 | 1 | 1 | 0.549 | 0.844 | KG | 0.028 | M3 | 0.42 | 0.42 | 0.16 | M | 8018367705416 | 94059900 | Gris | Grijs | KIT VISIER SQUARE+2 AN96 | KIT VISIER SQUARE+2 AN96 | KIT VISIER SQUARE+2 AN96 | KIT VISIER SQUARE+2 AN96 | KIT VISIER SQUARE+2 AN96 | KIT VISIER SQUARE+2 AN96 | https://www.performanceinlighting.com/media2/img/prodotti/FULL/SQUARE_P_COWL_FAS_01.JPG | 3109541.jpg |  |  | NO | NO |  | Phase Out | 3109541
OUTDOOR | URBAN | O UR AREA LIGHTING PF | SQUARE+ | 06259896 | SQUARE+1/A55/W 16-30K+RPA-96 | SQUARE+1/A55/W 16-30K+RPA-96 | 434 | 0 | 0 | 0 | 0 | 0 | 1 | 0 | 0 | 1 | 1 | 3.472 | 3.842 | KG | 0.012 | M3 | 0.34 | 0.28 | 0.13 | M | 8021944104106 | 94054210 | Gris | Grijs | Aménagements urbains Power LED | Projecteur LED pour installation aussi bien à l'intérieur qu'à l'extérieur, composé de: Corps en aluminium moulé sous pression peint par poudre polyester après traitement de conversion chimique de la surface / Vitre en verre trempé securit / Optiques symétriques, asymétriques et double asymétrie / Optique asymétrique / Joint en silicone anti vieillissement / Cadre de fermeture en aluminium moulé sous pression peint fixé par des charnières au corps de manière imperdable / Raccordement électrique par connecteur rapide prise-fiche externe IP66 permettant le raccordement au réseau sans devoir ouvrir le boîtier d'éclairage, réalisé en technopolymère, 5 bornes x 4 mm², pour câbles Ø 10 à - Ø 14 mm / Source lumineuse composée de l'association de plusieurs modules LED / Visserie extérieure en acier inoxydable / Équipé d'un dispositif supplémentaire de protection contre les surtensions de réseau jusqu'à 10 kV (DM) / Version avec réduction de puissance automatique / Pour permettre l'utilisation des projecteurs dans différentes situations d'installation, au mur ou sur mât, une large gamme d'accessoires est disponible / Pour permettre l'emploi de projecteurs dans les espaces urbains typiques (parcs, jardins, zones piétonnières, places, parkings etc.) la gamme d'accessoires SYSTEMPARK est disponible, composée de mâts en acier inoxydable et bras en aluminium peint qui permettent de répondre aux différents besoins d'installation | Aménagements urbains | Terreinverlichtin Power LED | Schijnwerper met LED voor binnen en buiten bestaande uit: Behuizing van spuitgietaluminium gelakt met polyester poederlak na chemische conversiebehandeling van het oppervlak / Afscherming van vlak gehard veiligheidsglas / Optische groep bestaande uit lenzen van technopolymeer met zeer hoge licht-doorgave / Asymmetrische optiek / Pakking in slijtvast siliconen / Sluitring van spuitgiet gelakt aluminium, zodanig aan het huis bevestigd dat hij er niet van kan los raken / Elektrische verbinding met een externe IP66 snelconnector stopcontact-stekker, waardoor de verbinding aan het net tot stand kan worden gebracht zonder het verlichtingslichaam te openen, gemaakt van technopolymeer, 5 polen x 4 mm², voor kabels Ø 10 - Ø 14 mm / Lichtbron bestaande uit een combinatie van meerdere LED modules / Externe schroeven van roestvrij staal / Compleet met extra voorziening voor bescherming tegen piekspanningen van het netwerk tot aan 10 kV (DM) / Versies met automatische vermogensreductie / Om de toepassing van schijnwerpers in de verschillende installatie-situaties mogelijk te maken, wand of mast, is een ruim assortiment accessoires leverbaar / Om het gebruik van de schijnwerpers in een typische urbane omgeving mogelijk te maken (openbare parken, tuinen, pleinen, parkeerplaatsen enz.) is het accessoiregamma SYSTEMPARK beschikbaar, bestaande uit masten van roestvrij staal en vrije armen van gelakt aluminium die de verschillende installatievereisten beantwoorden | Terreinverlichting |  | Square+1.jpg |  |  | NO | NO |  | Phase Out | 06259896
OUTDOOR | URBAN | O UR AREA LIGHTING PF | SQUARE+ | 06259796 | SQUARE+1/A55/W 16-30K-96 | SQUARE+1/A55/W 16-30K-96 | 434 | 0 | 0 | 0 | 0 | 0 | 1 | 0 | 0 | 1 | 1 | 3.472 | 3.842 | KG | 0.012 | M3 | 0.34 | 0.28 | 0.13 | M | 8021944104090 | 94054210 | Gris | Grijs | Aménagements urbains Power LED | Projecteur LED pour installation aussi bien à l'intérieur qu'à l'extérieur, composé de: Corps en aluminium moulé sous pression peint par poudre polyester après traitement de conversion chimique de la surface / Vitre en verre trempé securit / Optiques symétriques, asymétriques et double asymétrie / Optique asymétrique / Joint en silicone anti vieillissement / Cadre de fermeture en aluminium moulé sous pression peint fixé par des charnières au corps de manière imperdable / Raccordement électrique par connecteur rapide prise-fiche externe IP66 permettant le raccordement au réseau sans devoir ouvrir le boîtier d'éclairage, réalisé en technopolymère, 5 bornes x 4 mm², pour câbles Ø 10 à - Ø 14 mm / Source lumineuse composée de l'association de plusieurs modules LED / Visserie extérieure en acier inoxydable / Équipé d'un dispositif supplémentaire de protection contre les surtensions de réseau jusqu'à 10 kV (DM) / Version avec réduction de puissance automatique / Pour permettre l'utilisation des projecteurs dans différentes situations d'installation, au mur ou sur mât, une large gamme d'accessoires est disponible / Pour permettre l'emploi de projecteurs dans les espaces urbains typiques (parcs, jardins, zones piétonnières, places, parkings etc.) la gamme d'accessoires SYSTEMPARK est disponible, composée de mâts en acier inoxydable et bras en aluminium peint qui permettent de répondre aux différents besoins d'installation | Aménagements urbains | Terreinverlichtin Power LED | Schijnwerper met LED voor binnen en buiten bestaande uit: Behuizing van spuitgietaluminium gelakt met polyester poederlak na chemische conversiebehandeling van het oppervlak / Afscherming van vlak gehard veiligheidsglas / Optische groep bestaande uit lenzen van technopolymeer met zeer hoge licht-doorgave / Asymmetrische optiek / Pakking in slijtvast siliconen / Sluitring van spuitgiet gelakt aluminium, zodanig aan het huis bevestigd dat hij er niet van kan los raken / Elektrische verbinding met een externe IP66 snelconnector stopcontact-stekker, waardoor de verbinding aan het net tot stand kan worden gebracht zonder het verlichtingslichaam te openen, gemaakt van technopolymeer, 5 polen x 4 mm², voor kabels Ø 10 - Ø 14 mm / Lichtbron bestaande uit een combinatie van meerdere LED modules / Externe schroeven van roestvrij staal / Compleet met extra voorziening voor bescherming tegen piekspanningen van het netwerk tot aan 10 kV (DM) / Versies met automatische vermogensreductie / Om de toepassing van schijnwerpers in de verschillende installatie-situaties mogelijk te maken, wand of mast, is een ruim assortiment accessoires leverbaar / Om het gebruik van de schijnwerpers in een typische urbane omgeving mogelijk te maken (openbare parken, tuinen, pleinen, parkeerplaatsen enz.) is het accessoiregamma SYSTEMPARK beschikbaar, bestaande uit masten van roestvrij staal en vrije armen van gelakt aluminium die de verschillende installatievereisten beantwoorden | Terreinverlichting |  | Square+1.jpg |  |  | NO | NO |  | Phase Out | 06259796
OUTDOOR | URBAN | O UR AREA LIGHTING PF | SQUARE+ | 06258996 | SQUARE+1/A55/W 16-40K+1/10V-96 | SQUARE+1/A55/W 16-40K+1/10V-96 | 434 | 0 | 0 | 0 | 0 | 0 | 1 | 0 | 0 | 1 | 1 | 3.472 | 3.842 | KG | 0.012 | M3 | 0.34 | 0.28 | 0.13 | M | 8021944104052 | 94054210 | Gris | Grijs | Aménagements urbains Power LED | Projecteur LED pour installation aussi bien à l'intérieur qu'à l'extérieur, composé de: Corps en aluminium moulé sous pression peint par poudre polyester après traitement de conversion chimique de la surface / Vitre en verre trempé securit / Optiques symétriques, asymétriques et double asymétrie / Optique asymétrique / Joint en silicone anti vieillissement / Cadre de fermeture en aluminium moulé sous pression peint fixé par des charnières au corps de manière imperdable / Raccordement électrique par connecteur rapide prise-fiche externe IP66 permettant le raccordement au réseau sans devoir ouvrir le boîtier d'éclairage, réalisé en technopolymère, 5 bornes x 4 mm², pour câbles Ø 10 à - Ø 14 mm / Source lumineuse composée de l'association de plusieurs modules LED / Visserie extérieure en acier inoxydable / Équipé d'un dispositif supplémentaire de protection contre les surtensions de réseau jusqu'à 10 kV (DM) / Version avec réduction de puissance automatique / Pour permettre l'utilisation des projecteurs dans différentes situations d'installation, au mur ou sur mât, une large gamme d'accessoires est disponible / Pour permettre l'emploi de projecteurs dans les espaces urbains typiques (parcs, jardins, zones piétonnières, places, parkings etc.) la gamme d'accessoires SYSTEMPARK est disponible, composée de mâts en acier inoxydable et bras en aluminium peint qui permettent de répondre aux différents besoins d'installation | Aménagements urbains | Terreinverlichtin Power LED | Schijnwerper met LED voor binnen en buiten bestaande uit: Behuizing van spuitgietaluminium gelakt met polyester poederlak na chemische conversiebehandeling van het oppervlak / Afscherming van vlak gehard veiligheidsglas / Optische groep bestaande uit lenzen van technopolymeer met zeer hoge licht-doorgave / Asymmetrische optiek / Pakking in slijtvast siliconen / Sluitring van spuitgiet gelakt aluminium, zodanig aan het huis bevestigd dat hij er niet van kan los raken / Elektrische verbinding met een externe IP66 snelconnector stopcontact-stekker, waardoor de verbinding aan het net tot stand kan worden gebracht zonder het verlichtingslichaam te openen, gemaakt van technopolymeer, 5 polen x 4 mm², voor kabels Ø 10 - Ø 14 mm / Lichtbron bestaande uit een combinatie van meerdere LED modules / Externe schroeven van roestvrij staal / Compleet met extra voorziening voor bescherming tegen piekspanningen van het netwerk tot aan 10 kV (DM) / Versies met automatische vermogensreductie / Om de toepassing van schijnwerpers in de verschillende installatie-situaties mogelijk te maken, wand of mast, is een ruim assortiment accessoires leverbaar / Om het gebruik van de schijnwerpers in een typische urbane omgeving mogelijk te maken (openbare parken, tuinen, pleinen, parkeerplaatsen enz.) is het accessoiregamma SYSTEMPARK beschikbaar, bestaande uit masten van roestvrij staal en vrije armen van gelakt aluminium die de verschillende installatievereisten beantwoorden | Terreinverlichting |  | Square+1.jpg |  |  | NO | NO |  | Phase Out | 06258996
OUTDOOR | URBAN | O UR AREA LIGHTING PF | SQUARE+ | 06259096 | SQUARE+1/A55/W 16-40K+DALI-96 | SQUARE+1/A55/W 16-40K+DALI-96 | 434 | 0 | 0 | 0 | 0 | 0 | 1 | 0 | 0 | 1 | 1 | 3.472 | 3.842 | KG | 0.012 | M3 | 0.34 | 0.28 | 0.13 | M | 8021944104069 | 94054210 | Gris | Grijs | Aménagements urbains Power LED | Projecteur LED pour installation aussi bien à l'intérieur qu'à l'extérieur, composé de: Corps en aluminium moulé sous pression peint par poudre polyester après traitement de conversion chimique de la surface / Vitre en verre trempé securit / Optiques symétriques, asymétriques et double asymétrie / Optique asymétrique / Joint en silicone anti vieillissement / Cadre de fermeture en aluminium moulé sous pression peint fixé par des charnières au corps de manière imperdable / Raccordement électrique par connecteur rapide prise-fiche externe IP66 permettant le raccordement au réseau sans devoir ouvrir le boîtier d'éclairage, réalisé en technopolymère, 5 bornes x 4 mm², pour câbles Ø 10 à - Ø 14 mm / Source lumineuse composée de l'association de plusieurs modules LED / Visserie extérieure en acier inoxydable / Équipé d'un dispositif supplémentaire de protection contre les surtensions de réseau jusqu'à 10 kV (DM) / Version avec réduction de puissance automatique / Pour permettre l'utilisation des projecteurs dans différentes situations d'installation, au mur ou sur mât, une large gamme d'accessoires est disponible / Pour permettre l'emploi de projecteurs dans les espaces urbains typiques (parcs, jardins, zones piétonnières, places, parkings etc.) la gamme d'accessoires SYSTEMPARK est disponible, composée de mâts en acier inoxydable et bras en aluminium peint qui permettent de répondre aux différents besoins d'installation | Aménagements urbains | Terreinverlichtin Power LED | Schijnwerper met LED voor binnen en buiten bestaande uit: Behuizing van spuitgietaluminium gelakt met polyester poederlak na chemische conversiebehandeling van het oppervlak / Afscherming van vlak gehard veiligheidsglas / Optische groep bestaande uit lenzen van technopolymeer met zeer hoge licht-doorgave / Asymmetrische optiek / Pakking in slijtvast siliconen / Sluitring van spuitgiet gelakt aluminium, zodanig aan het huis bevestigd dat hij er niet van kan los raken / Elektrische verbinding met een externe IP66 snelconnector stopcontact-stekker, waardoor de verbinding aan het net tot stand kan worden gebracht zonder het verlichtingslichaam te openen, gemaakt van technopolymeer, 5 polen x 4 mm², voor kabels Ø 10 - Ø 14 mm / Lichtbron bestaande uit een combinatie van meerdere LED modules / Externe schroeven van roestvrij staal / Compleet met extra voorziening voor bescherming tegen piekspanningen van het netwerk tot aan 10 kV (DM) / Versies met automatische vermogensreductie / Om de toepassing van schijnwerpers in de verschillende installatie-situaties mogelijk te maken, wand of mast, is een ruim assortiment accessoires leverbaar / Om het gebruik van de schijnwerpers in een typische urbane omgeving mogelijk te maken (openbare parken, tuinen, pleinen, parkeerplaatsen enz.) is het accessoiregamma SYSTEMPARK beschikbaar, bestaande uit masten van roestvrij staal en vrije armen van gelakt aluminium die de verschillende installatievereisten beantwoorden | Terreinverlichting |  | Square+1.jpg |  |  | NO | NO |  | Phase Out | 06259096
OUTDOOR | URBAN | O UR AREA LIGHTING PF | SQUARE+ | 06258896 | SQUARE+1/A55/W 16-40K+RPA-96 | SQUARE+1/A55/W 16-4000K+APR 96 | 434 | 0 | 0 | 0 | 0 | 0 | 1 | 0 | 0 | 1 | 1 | 3.472 | 3.842 | KG | 0.012 | M3 | 0.34 | 0.28 | 0.13 | M | 8021944104045 | 94054210 | Gris | Grijs | Aménagements urbains Power LED | Projecteur LED pour installation aussi bien à l'intérieur qu'à l'extérieur, composé de: Corps en aluminium moulé sous pression peint par poudre polyester après traitement de conversion chimique de la surface / Vitre en verre trempé securit / Optiques symétriques, asymétriques et double asymétrie / Optique asymétrique / Joint en silicone anti vieillissement / Cadre de fermeture en aluminium moulé sous pression peint fixé par des charnières au corps de manière imperdable / Raccordement électrique par connecteur rapide prise-fiche externe IP66 permettant le raccordement au réseau sans devoir ouvrir le boîtier d'éclairage, réalisé en technopolymère, 5 bornes x 4 mm², pour câbles Ø 10 à - Ø 14 mm / Source lumineuse composée de l'association de plusieurs modules LED / Visserie extérieure en acier inoxydable / Équipé d'un dispositif supplémentaire de protection contre les surtensions de réseau jusqu'à 10 kV (DM) / Version avec réduction de puissance automatique / Pour permettre l'utilisation des projecteurs dans différentes situations d'installation, au mur ou sur mât, une large gamme d'accessoires est disponible / Pour permettre l'emploi de projecteurs dans les espaces urbains typiques (parcs, jardins, zones piétonnières, places, parkings etc.) la gamme d'accessoires SYSTEMPARK est disponible, composée de mâts en acier inoxydable et bras en aluminium peint qui permettent de répondre aux différents besoins d'installation | Aménagements urbains | Terreinverlichtin Power LED | Schijnwerper met LED voor binnen en buiten bestaande uit: Behuizing van spuitgietaluminium gelakt met polyester poederlak na chemische conversiebehandeling van het oppervlak / Afscherming van vlak gehard veiligheidsglas / Optische groep bestaande uit lenzen van technopolymeer met zeer hoge licht-doorgave / Asymmetrische optiek / Pakking in slijtvast siliconen / Sluitring van spuitgiet gelakt aluminium, zodanig aan het huis bevestigd dat hij er niet van kan los raken / Elektrische verbinding met een externe IP66 snelconnector stopcontact-stekker, waardoor de verbinding aan het net tot stand kan worden gebracht zonder het verlichtingslichaam te openen, gemaakt van technopolymeer, 5 polen x 4 mm², voor kabels Ø 10 - Ø 14 mm / Lichtbron bestaande uit een combinatie van meerdere LED modules / Externe schroeven van roestvrij staal / Compleet met extra voorziening voor bescherming tegen piekspanningen van het netwerk tot aan 10 kV (DM) / Versies met automatische vermogensreductie / Om de toepassing van schijnwerpers in de verschillende installatie-situaties mogelijk te maken, wand of mast, is een ruim assortiment accessoires leverbaar / Om het gebruik van de schijnwerpers in een typische urbane omgeving mogelijk te maken (openbare parken, tuinen, pleinen, parkeerplaatsen enz.) is het accessoiregamma SYSTEMPARK beschikbaar, bestaande uit masten van roestvrij staal en vrije armen van gelakt aluminium die de verschillende installatievereisten beantwoorden | Terreinverlichting | https://cdn.light-performer.com/product_images/SQUARE_p1_A55W_16LED_lp.jpg | SQUARE_P1_A55W_16LED_FRONT_01.JPG |  |  | NO | NO |  | Phase Out | 06258896
OUTDOOR | URBAN | O UR AREA LIGHTING PF | SQUARE+ | 06258796 | SQUARE+1/A55/W 16-40K-96 | SQUARE+1/A55/W 16-4000K 96 | 434 | 0 | 0 | 0 | 0 | 0 | 1 | 0 | 0 | 1 | 1 | 3.472 | 3.842 | KG | 0.012 | M3 | 0.34 | 0.28 | 0.13 | M | 8021944104038 | 94054210 | Gris | Grijs | Aménagements urbains Power LED | Projecteur LED pour installation aussi bien à l'intérieur qu'à l'extérieur, composé de: Corps en aluminium moulé sous pression peint par poudre polyester après traitement de conversion chimique de la surface / Vitre en verre trempé securit / Optiques symétriques, asymétriques et double asymétrie / Optique asymétrique / Joint en silicone anti vieillissement / Cadre de fermeture en aluminium moulé sous pression peint fixé par des charnières au corps de manière imperdable / Raccordement électrique par connecteur rapide prise-fiche externe IP66 permettant le raccordement au réseau sans devoir ouvrir le boîtier d'éclairage, réalisé en technopolymère, 5 bornes x 4 mm², pour câbles Ø 10 à - Ø 14 mm / Source lumineuse composée de l'association de plusieurs modules LED / Visserie extérieure en acier inoxydable / Équipé d'un dispositif supplémentaire de protection contre les surtensions de réseau jusqu'à 10 kV (DM) / Version avec réduction de puissance automatique / Pour permettre l'utilisation des projecteurs dans différentes situations d'installation, au mur ou sur mât, une large gamme d'accessoires est disponible / Pour permettre l'emploi de projecteurs dans les espaces urbains typiques (parcs, jardins, zones piétonnières, places, parkings etc.) la gamme d'accessoires SYSTEMPARK est disponible, composée de mâts en acier inoxydable et bras en aluminium peint qui permettent de répondre aux différents besoins d'installation | Aménagements urbains | Terreinverlichtin Power LED | Schijnwerper met LED voor binnen en buiten bestaande uit: Behuizing van spuitgietaluminium gelakt met polyester poederlak na chemische conversiebehandeling van het oppervlak / Afscherming van vlak gehard veiligheidsglas / Optische groep bestaande uit lenzen van technopolymeer met zeer hoge licht-doorgave / Asymmetrische optiek / Pakking in slijtvast siliconen / Sluitring van spuitgiet gelakt aluminium, zodanig aan het huis bevestigd dat hij er niet van kan los raken / Elektrische verbinding met een externe IP66 snelconnector stopcontact-stekker, waardoor de verbinding aan het net tot stand kan worden gebracht zonder het verlichtingslichaam te openen, gemaakt van technopolymeer, 5 polen x 4 mm², voor kabels Ø 10 - Ø 14 mm / Lichtbron bestaande uit een combinatie van meerdere LED modules / Externe schroeven van roestvrij staal / Compleet met extra voorziening voor bescherming tegen piekspanningen van het netwerk tot aan 10 kV (DM) / Versies met automatische vermogensreductie / Om de toepassing van schijnwerpers in de verschillende installatie-situaties mogelijk te maken, wand of mast, is een ruim assortiment accessoires leverbaar / Om het gebruik van de schijnwerpers in een typische urbane omgeving mogelijk te maken (openbare parken, tuinen, pleinen, parkeerplaatsen enz.) is het accessoiregamma SYSTEMPARK beschikbaar, bestaande uit masten van roestvrij staal en vrije armen van gelakt aluminium die de verschillende installatievereisten beantwoorden | Terreinverlichting | https://cdn.light-performer.com/product_images/SQUARE_p1_A55W_16LED_lp.jpg | SQUARE_P1_A55W_16LED_FRONT_01.JPG |  |  | NO | NO |  | Phase Out | 06258796
OUTDOOR | URBAN | O UR AREA LIGHTING PF | SQUARE+ | 06259496 | SQUARE+1/A55/W 16-57K+RPA-96 | SQUARE+1/A55/W 16-57K+RPA-96 | 434 | 0 | 0 | 0 | 0 | 0 | 1 | 0 | 0 | 1 | 1 | 3.472 | 3.842 | KG | 0.012 | M3 | 0.34 | 0.28 | 0.13 | M | 8021944103970 | 94054210 | Gris | Grijs | Aménagements urbains Power LED | Projecteur LED pour installation aussi bien à l'intérieur qu'à l'extérieur, composé de: Corps en aluminium moulé sous pression peint par poudre polyester après traitement de conversion chimique de la surface / Vitre en verre trempé securit / Optiques symétriques, asymétriques et double asymétrie / Optique asymétrique / Joint en silicone anti vieillissement / Cadre de fermeture en aluminium moulé sous pression peint fixé par des charnières au corps de manière imperdable / Raccordement électrique par connecteur rapide prise-fiche externe IP66 permettant le raccordement au réseau sans devoir ouvrir le boîtier d'éclairage, réalisé en technopolymère, 5 bornes x 4 mm², pour câbles Ø 10 à - Ø 14 mm / Source lumineuse composée de l'association de plusieurs modules LED / Visserie extérieure en acier inoxydable / Équipé d'un dispositif supplémentaire de protection contre les surtensions de réseau jusqu'à 10 kV (DM) / Version avec réduction de puissance automatique / Pour permettre l'utilisation des projecteurs dans différentes situations d'installation, au mur ou sur mât, une large gamme d'accessoires est disponible / Pour permettre l'emploi de projecteurs dans les espaces urbains typiques (parcs, jardins, zones piétonnières, places, parkings etc.) la gamme d'accessoires SYSTEMPARK est disponible, composée de mâts en acier inoxydable et bras en aluminium peint qui permettent de répondre aux différents besoins d'installation | Aménagements urbains | Terreinverlichtin Power LED | Schijnwerper met LED voor binnen en buiten bestaande uit: Behuizing van spuitgietaluminium gelakt met polyester poederlak na chemische conversiebehandeling van het oppervlak / Afscherming van vlak gehard veiligheidsglas / Optische groep bestaande uit lenzen van technopolymeer met zeer hoge licht-doorgave / Asymmetrische optiek / Pakking in slijtvast siliconen / Sluitring van spuitgiet gelakt aluminium, zodanig aan het huis bevestigd dat hij er niet van kan los raken / Elektrische verbinding met een externe IP66 snelconnector stopcontact-stekker, waardoor de verbinding aan het net tot stand kan worden gebracht zonder het verlichtingslichaam te openen, gemaakt van technopolymeer, 5 polen x 4 mm², voor kabels Ø 10 - Ø 14 mm / Lichtbron bestaande uit een combinatie van meerdere LED modules / Externe schroeven van roestvrij staal / Compleet met extra voorziening voor bescherming tegen piekspanningen van het netwerk tot aan 10 kV (DM) / Versies met automatische vermogensreductie / Om de toepassing van schijnwerpers in de verschillende installatie-situaties mogelijk te maken, wand of mast, is een ruim assortiment accessoires leverbaar / Om het gebruik van de schijnwerpers in een typische urbane omgeving mogelijk te maken (openbare parken, tuinen, pleinen, parkeerplaatsen enz.) is het accessoiregamma SYSTEMPARK beschikbaar, bestaande uit masten van roestvrij staal en vrije armen van gelakt aluminium die de verschillende installatievereisten beantwoorden | Terreinverlichting |  | Square+1.jpg |  |  | NO | NO |  | Phase Out | 06259496
OUTDOOR | URBAN | O UR AREA LIGHTING PF | SQUARE+ | 06259396 | SQUARE+1/A55/W 16-57K-96 | SQUARE+1/A55/W 16-57K-96 | 434 | 0 | 0 | 0 | 0 | 0 | 1 | 0 | 0 | 1 | 1 | 3.472 | 3.842 | KG | 0.012 | M3 | 0.34 | 0.28 | 0.13 | M | 8021944103963 | 94054210 | Gris | Grijs | Aménagements urbains Power LED | Projecteur LED pour installation aussi bien à l'intérieur qu'à l'extérieur, composé de: Corps en aluminium moulé sous pression peint par poudre polyester après traitement de conversion chimique de la surface / Vitre en verre trempé securit / Optiques symétriques, asymétriques et double asymétrie / Optique asymétrique / Joint en silicone anti vieillissement / Cadre de fermeture en aluminium moulé sous pression peint fixé par des charnières au corps de manière imperdable / Raccordement électrique par connecteur rapide prise-fiche externe IP66 permettant le raccordement au réseau sans devoir ouvrir le boîtier d'éclairage, réalisé en technopolymère, 5 bornes x 4 mm², pour câbles Ø 10 à - Ø 14 mm / Source lumineuse composée de l'association de plusieurs modules LED / Visserie extérieure en acier inoxydable / Équipé d'un dispositif supplémentaire de protection contre les surtensions de réseau jusqu'à 10 kV (DM) / Version avec réduction de puissance automatique / Pour permettre l'utilisation des projecteurs dans différentes situations d'installation, au mur ou sur mât, une large gamme d'accessoires est disponible / Pour permettre l'emploi de projecteurs dans les espaces urbains typiques (parcs, jardins, zones piétonnières, places, parkings etc.) la gamme d'accessoires SYSTEMPARK est disponible, composée de mâts en acier inoxydable et bras en aluminium peint qui permettent de répondre aux différents besoins d'installation | Aménagements urbains | Terreinverlichtin Power LED | Schijnwerper met LED voor binnen en buiten bestaande uit: Behuizing van spuitgietaluminium gelakt met polyester poederlak na chemische conversiebehandeling van het oppervlak / Afscherming van vlak gehard veiligheidsglas / Optische groep bestaande uit lenzen van technopolymeer met zeer hoge licht-doorgave / Asymmetrische optiek / Pakking in slijtvast siliconen / Sluitring van spuitgiet gelakt aluminium, zodanig aan het huis bevestigd dat hij er niet van kan los raken / Elektrische verbinding met een externe IP66 snelconnector stopcontact-stekker, waardoor de verbinding aan het net tot stand kan worden gebracht zonder het verlichtingslichaam te openen, gemaakt van technopolymeer, 5 polen x 4 mm², voor kabels Ø 10 - Ø 14 mm / Lichtbron bestaande uit een combinatie van meerdere LED modules / Externe schroeven van roestvrij staal / Compleet met extra voorziening voor bescherming tegen piekspanningen van het netwerk tot aan 10 kV (DM) / Versies met automatische vermogensreductie / Om de toepassing van schijnwerpers in de verschillende installatie-situaties mogelijk te maken, wand of mast, is een ruim assortiment accessoires leverbaar / Om het gebruik van de schijnwerpers in een typische urbane omgeving mogelijk te maken (openbare parken, tuinen, pleinen, parkeerplaatsen enz.) is het accessoiregamma SYSTEMPARK beschikbaar, bestaande uit masten van roestvrij staal en vrije armen van gelakt aluminium die de verschillende installatievereisten beantwoorden | Terreinverlichting |  | Square+1.jpg |  |  | NO | NO |  | Phase Out | 06259396
OUTDOOR | URBAN | O UR AREA LIGHTING PF | SQUARE+ | 06259696 | SQUARE+1/A55/W 32-30K+RPA-96 | SQUARE+1/A55/W 32-30K+RPA-96 | 578 | 0 | 0 | 0 | 0 | 0 | 1 | 0 | 0 | 1 | 1 | 3.694 | 4.064 | KG | 0.012 | M3 | 0.34 | 0.28 | 0.13 | M | 8021944104083 | 94054210 | Gris | Grijs | Aménagements urbains Power LED | Projecteur LED pour installation aussi bien à l'intérieur qu'à l'extérieur, composé de: Corps en aluminium moulé sous pression peint par poudre polyester après traitement de conversion chimique de la surface / Vitre en verre trempé securit / Optiques symétriques, asymétriques et double asymétrie / Optique asymétrique / Joint en silicone anti vieillissement / Cadre de fermeture en aluminium moulé sous pression peint fixé par des charnières au corps de manière imperdable / Raccordement électrique par connecteur rapide prise-fiche externe IP66 permettant le raccordement au réseau sans devoir ouvrir le boîtier d'éclairage, réalisé en technopolymère, 5 bornes x 4 mm², pour câbles Ø 10 à - Ø 14 mm / Source lumineuse composée de l'association de plusieurs modules LED / Visserie extérieure en acier inoxydable / Équipé d'un dispositif supplémentaire de protection contre les surtensions de réseau jusqu'à 10 kV (DM) / Version avec réduction de puissance automatique / Pour permettre l'utilisation des projecteurs dans différentes situations d'installation, au mur ou sur mât, une large gamme d'accessoires est disponible / Pour permettre l'emploi de projecteurs dans les espaces urbains typiques (parcs, jardins, zones piétonnières, places, parkings etc.) la gamme d'accessoires SYSTEMPARK est disponible, composée de mâts en acier inoxydable et bras en aluminium peint qui permettent de répondre aux différents besoins d'installation | Aménagements urbains | Terreinverlichtin Power LED | Schijnwerper met LED voor binnen en buiten bestaande uit: Behuizing van spuitgietaluminium gelakt met polyester poederlak na chemische conversiebehandeling van het oppervlak / Afscherming van vlak gehard veiligheidsglas / Optische groep bestaande uit lenzen van technopolymeer met zeer hoge licht-doorgave / Asymmetrische optiek / Pakking in slijtvast siliconen / Sluitring van spuitgiet gelakt aluminium, zodanig aan het huis bevestigd dat hij er niet van kan los raken / Elektrische verbinding met een externe IP66 snelconnector stopcontact-stekker, waardoor de verbinding aan het net tot stand kan worden gebracht zonder het verlichtingslichaam te openen, gemaakt van technopolymeer, 5 polen x 4 mm², voor kabels Ø 10 - Ø 14 mm / Lichtbron bestaande uit een combinatie van meerdere LED modules / Externe schroeven van roestvrij staal / Compleet met extra voorziening voor bescherming tegen piekspanningen van het netwerk tot aan 10 kV (DM) / Versies met automatische vermogensreductie / Om de toepassing van schijnwerpers in de verschillende installatie-situaties mogelijk te maken, wand of mast, is een ruim assortiment accessoires leverbaar / Om het gebruik van de schijnwerpers in een typische urbane omgeving mogelijk te maken (openbare parken, tuinen, pleinen, parkeerplaatsen enz.) is het accessoiregamma SYSTEMPARK beschikbaar, bestaande uit masten van roestvrij staal en vrije armen van gelakt aluminium die de verschillende installatievereisten beantwoorden | Terreinverlichting |  | Square+1.jpg |  |  | NO | NO |  | Phase Out | 06259696
OUTDOOR | URBAN | O UR AREA LIGHTING PF | SQUARE+ | 06259596 | SQUARE+1/A55/W 32-30K-96 | SQUARE+1/A55/W 32-30K-96 | 500 | 0 | 0 | 0 | 0 | 0 | 1 | 0 | 0 | 1 | 1 | 3.694 | 4.064 | KG | 0.012 | M3 | 0.34 | 0.28 | 0.13 | M | 8021944104076 | 94054210 | Gris | Grijs | Aménagements urbains Power LED | Projecteur LED pour installation aussi bien à l'intérieur qu'à l'extérieur, composé de: Corps en aluminium moulé sous pression peint par poudre polyester après traitement de conversion chimique de la surface / Vitre en verre trempé securit / Optiques symétriques, asymétriques et double asymétrie / Optique asymétrique / Joint en silicone anti vieillissement / Cadre de fermeture en aluminium moulé sous pression peint fixé par des charnières au corps de manière imperdable / Raccordement électrique par connecteur rapide prise-fiche externe IP66 permettant le raccordement au réseau sans devoir ouvrir le boîtier d'éclairage, réalisé en technopolymère, 5 bornes x 4 mm², pour câbles Ø 10 à - Ø 14 mm / Source lumineuse composée de l'association de plusieurs modules LED / Visserie extérieure en acier inoxydable / Équipé d'un dispositif supplémentaire de protection contre les surtensions de réseau jusqu'à 10 kV (DM) / Version avec réduction de puissance automatique / Pour permettre l'utilisation des projecteurs dans différentes situations d'installation, au mur ou sur mât, une large gamme d'accessoires est disponible / Pour permettre l'emploi de projecteurs dans les espaces urbains typiques (parcs, jardins, zones piétonnières, places, parkings etc.) la gamme d'accessoires SYSTEMPARK est disponible, composée de mâts en acier inoxydable et bras en aluminium peint qui permettent de répondre aux différents besoins d'installation | Aménagements urbains | Terreinverlichtin Power LED | Schijnwerper met LED voor binnen en buiten bestaande uit: Behuizing van spuitgietaluminium gelakt met polyester poederlak na chemische conversiebehandeling van het oppervlak / Afscherming van vlak gehard veiligheidsglas / Optische groep bestaande uit lenzen van technopolymeer met zeer hoge licht-doorgave / Asymmetrische optiek / Pakking in slijtvast siliconen / Sluitring van spuitgiet gelakt aluminium, zodanig aan het huis bevestigd dat hij er niet van kan los raken / Elektrische verbinding met een externe IP66 snelconnector stopcontact-stekker, waardoor de verbinding aan het net tot stand kan worden gebracht zonder het verlichtingslichaam te openen, gemaakt van technopolymeer, 5 polen x 4 mm², voor kabels Ø 10 - Ø 14 mm / Lichtbron bestaande uit een combinatie van meerdere LED modules / Externe schroeven van roestvrij staal / Compleet met extra voorziening voor bescherming tegen piekspanningen van het netwerk tot aan 10 kV (DM) / Versies met automatische vermogensreductie / Om de toepassing van schijnwerpers in de verschillende installatie-situaties mogelijk te maken, wand of mast, is een ruim assortiment accessoires leverbaar / Om het gebruik van de schijnwerpers in een typische urbane omgeving mogelijk te maken (openbare parken, tuinen, pleinen, parkeerplaatsen enz.) is het accessoiregamma SYSTEMPARK beschikbaar, bestaande uit masten van roestvrij staal en vrije armen van gelakt aluminium die de verschillende installatievereisten beantwoorden | Terreinverlichting |  | Square+1.jpg |  |  | NO | NO |  | Phase Out | 06259596
OUTDOOR | URBAN | O UR AREA LIGHTING PF | SQUARE+ | 06258596 | SQUARE+1/A55/W 32-40K+1/10V-96 | SQUARE+1/A55/W 32-40K+1/10V-96 | 500 | 0 | 0 | 0 | 0 | 0 | 1 | 0 | 0 | 1 | 1 | 3.694 | 4.064 | KG | 0.012 | M3 | 0.34 | 0.28 | 0.13 | M | 8021944104014 | 94054210 | Gris | Grijs | Aménagements urbains Power LED | Projecteur LED pour installation aussi bien à l'intérieur qu'à l'extérieur, composé de: Corps en aluminium moulé sous pression peint par poudre polyester après traitement de conversion chimique de la surface / Vitre en verre trempé securit / Optiques symétriques, asymétriques et double asymétrie / Optique asymétrique / Joint en silicone anti vieillissement / Cadre de fermeture en aluminium moulé sous pression peint fixé par des charnières au corps de manière imperdable / Raccordement électrique par connecteur rapide prise-fiche externe IP66 permettant le raccordement au réseau sans devoir ouvrir le boîtier d'éclairage, réalisé en technopolymère, 5 bornes x 4 mm², pour câbles Ø 10 à - Ø 14 mm / Source lumineuse composée de l'association de plusieurs modules LED / Visserie extérieure en acier inoxydable / Équipé d'un dispositif supplémentaire de protection contre les surtensions de réseau jusqu'à 10 kV (DM) / Version avec réduction de puissance automatique / Pour permettre l'utilisation des projecteurs dans différentes situations d'installation, au mur ou sur mât, une large gamme d'accessoires est disponible / Pour permettre l'emploi de projecteurs dans les espaces urbains typiques (parcs, jardins, zones piétonnières, places, parkings etc.) la gamme d'accessoires SYSTEMPARK est disponible, composée de mâts en acier inoxydable et bras en aluminium peint qui permettent de répondre aux différents besoins d'installation | Aménagements urbains | Terreinverlichtin Power LED | Schijnwerper met LED voor binnen en buiten bestaande uit: Behuizing van spuitgietaluminium gelakt met polyester poederlak na chemische conversiebehandeling van het oppervlak / Afscherming van vlak gehard veiligheidsglas / Optische groep bestaande uit lenzen van technopolymeer met zeer hoge licht-doorgave / Asymmetrische optiek / Pakking in slijtvast siliconen / Sluitring van spuitgiet gelakt aluminium, zodanig aan het huis bevestigd dat hij er niet van kan los raken / Elektrische verbinding met een externe IP66 snelconnector stopcontact-stekker, waardoor de verbinding aan het net tot stand kan worden gebracht zonder het verlichtingslichaam te openen, gemaakt van technopolymeer, 5 polen x 4 mm², voor kabels Ø 10 - Ø 14 mm / Lichtbron bestaande uit een combinatie van meerdere LED modules / Externe schroeven van roestvrij staal / Compleet met extra voorziening voor bescherming tegen piekspanningen van het netwerk tot aan 10 kV (DM) / Versies met automatische vermogensreductie / Om de toepassing van schijnwerpers in de verschillende installatie-situaties mogelijk te maken, wand of mast, is een ruim assortiment accessoires leverbaar / Om het gebruik van de schijnwerpers in een typische urbane omgeving mogelijk te maken (openbare parken, tuinen, pleinen, parkeerplaatsen enz.) is het accessoiregamma SYSTEMPARK beschikbaar, bestaande uit masten van roestvrij staal en vrije armen van gelakt aluminium die de verschillende installatievereisten beantwoorden | Terreinverlichting |  | Square+1.jpg |  |  | NO | NO |  | Phase Out | 06258596
OUTDOOR | URBAN | O UR AREA LIGHTING PF | SQUARE+ | 06258696 | SQUARE+1/A55/W 32-40K+DALI-96 | SQUARE+1/A55/W 32-40K+DALI-96 | 578 | 0 | 0 | 0 | 0 | 0 | 1 | 0 | 0 | 1 | 1 | 3.694 | 4.064 | KG | 0.012 | M3 | 0.34 | 0.28 | 0.13 | M | 8021944104021 | 94054210 | Gris | Grijs | Aménagements urbains Power LED | Projecteur LED pour installation aussi bien à l'intérieur qu'à l'extérieur, composé de: Corps en aluminium moulé sous pression peint par poudre polyester après traitement de conversion chimique de la surface / Vitre en verre trempé securit / Optiques symétriques, asymétriques et double asymétrie / Optique asymétrique / Joint en silicone anti vieillissement / Cadre de fermeture en aluminium moulé sous pression peint fixé par des charnières au corps de manière imperdable / Raccordement électrique par connecteur rapide prise-fiche externe IP66 permettant le raccordement au réseau sans devoir ouvrir le boîtier d'éclairage, réalisé en technopolymère, 5 bornes x 4 mm², pour câbles Ø 10 à - Ø 14 mm / Source lumineuse composée de l'association de plusieurs modules LED / Visserie extérieure en acier inoxydable / Équipé d'un dispositif supplémentaire de protection contre les surtensions de réseau jusqu'à 10 kV (DM) / Version avec réduction de puissance automatique / Pour permettre l'utilisation des projecteurs dans différentes situations d'installation, au mur ou sur mât, une large gamme d'accessoires est disponible / Pour permettre l'emploi de projecteurs dans les espaces urbains typiques (parcs, jardins, zones piétonnières, places, parkings etc.) la gamme d'accessoires SYSTEMPARK est disponible, composée de mâts en acier inoxydable et bras en aluminium peint qui permettent de répondre aux différents besoins d'installation | Aménagements urbains | Terreinverlichtin Power LED | Schijnwerper met LED voor binnen en buiten bestaande uit: Behuizing van spuitgietaluminium gelakt met polyester poederlak na chemische conversiebehandeling van het oppervlak / Afscherming van vlak gehard veiligheidsglas / Optische groep bestaande uit lenzen van technopolymeer met zeer hoge licht-doorgave / Asymmetrische optiek / Pakking in slijtvast siliconen / Sluitring van spuitgiet gelakt aluminium, zodanig aan het huis bevestigd dat hij er niet van kan los raken / Elektrische verbinding met een externe IP66 snelconnector stopcontact-stekker, waardoor de verbinding aan het net tot stand kan worden gebracht zonder het verlichtingslichaam te openen, gemaakt van technopolymeer, 5 polen x 4 mm², voor kabels Ø 10 - Ø 14 mm / Lichtbron bestaande uit een combinatie van meerdere LED modules / Externe schroeven van roestvrij staal / Compleet met extra voorziening voor bescherming tegen piekspanningen van het netwerk tot aan 10 kV (DM) / Versies met automatische vermogensreductie / Om de toepassing van schijnwerpers in de verschillende installatie-situaties mogelijk te maken, wand of mast, is een ruim assortiment accessoires leverbaar / Om het gebruik van de schijnwerpers in een typische urbane omgeving mogelijk te maken (openbare parken, tuinen, pleinen, parkeerplaatsen enz.) is het accessoiregamma SYSTEMPARK beschikbaar, bestaande uit masten van roestvrij staal en vrije armen van gelakt aluminium die de verschillende installatievereisten beantwoorden | Terreinverlichting |  | Square+1.jpg |  |  | NO | NO |  | Phase Out | 06258696
OUTDOOR | URBAN | O UR AREA LIGHTING PF | SQUARE+ | 06258496 | SQUARE+1/A55/W 32-40K+RPA-96 | SQUARE+1/A55/W 32-4000K+APR 96 | 578 | 0 | 0 | 0 | 0 | 0 | 1 | 0 | 0 | 1 | 1 | 3.694 | 4.064 | KG | 0.012 | M3 | 0.34 | 0.28 | 0.13 | M | 8021944104007 | 94054210 | Gris | Grijs | Aménagements urbains Power LED | Projecteur LED pour installation aussi bien à l'intérieur qu'à l'extérieur, composé de: Corps en aluminium moulé sous pression peint par poudre polyester après traitement de conversion chimique de la surface / Vitre en verre trempé securit / Optiques symétriques, asymétriques et double asymétrie / Optique asymétrique / Joint en silicone anti vieillissement / Cadre de fermeture en aluminium moulé sous pression peint fixé par des charnières au corps de manière imperdable / Raccordement électrique par connecteur rapide prise-fiche externe IP66 permettant le raccordement au réseau sans devoir ouvrir le boîtier d'éclairage, réalisé en technopolymère, 5 bornes x 4 mm², pour câbles Ø 10 à - Ø 14 mm / Source lumineuse composée de l'association de plusieurs modules LED / Visserie extérieure en acier inoxydable / Équipé d'un dispositif supplémentaire de protection contre les surtensions de réseau jusqu'à 10 kV (DM) / Version avec réduction de puissance automatique / Pour permettre l'utilisation des projecteurs dans différentes situations d'installation, au mur ou sur mât, une large gamme d'accessoires est disponible / Pour permettre l'emploi de projecteurs dans les espaces urbains typiques (parcs, jardins, zones piétonnières, places, parkings etc.) la gamme d'accessoires SYSTEMPARK est disponible, composée de mâts en acier inoxydable et bras en aluminium peint qui permettent de répondre aux différents besoins d'installation | Aménagements urbains | Terreinverlichtin Power LED | Schijnwerper met LED voor binnen en buiten bestaande uit: Behuizing van spuitgietaluminium gelakt met polyester poederlak na chemische conversiebehandeling van het oppervlak / Afscherming van vlak gehard veiligheidsglas / Optische groep bestaande uit lenzen van technopolymeer met zeer hoge licht-doorgave / Asymmetrische optiek / Pakking in slijtvast siliconen / Sluitring van spuitgiet gelakt aluminium, zodanig aan het huis bevestigd dat hij er niet van kan los raken / Elektrische verbinding met een externe IP66 snelconnector stopcontact-stekker, waardoor de verbinding aan het net tot stand kan worden gebracht zonder het verlichtingslichaam te openen, gemaakt van technopolymeer, 5 polen x 4 mm², voor kabels Ø 10 - Ø 14 mm / Lichtbron bestaande uit een combinatie van meerdere LED modules / Externe schroeven van roestvrij staal / Compleet met extra voorziening voor bescherming tegen piekspanningen van het netwerk tot aan 10 kV (DM) / Versies met automatische vermogensreductie / Om de toepassing van schijnwerpers in de verschillende installatie-situaties mogelijk te maken, wand of mast, is een ruim assortiment accessoires leverbaar / Om het gebruik van de schijnwerpers in een typische urbane omgeving mogelijk te maken (openbare parken, tuinen, pleinen, parkeerplaatsen enz.) is het accessoiregamma SYSTEMPARK beschikbaar, bestaande uit masten van roestvrij staal en vrije armen van gelakt aluminium die de verschillende installatievereisten beantwoorden | Terreinverlichting | https://cdn.light-performer.com/product_images/SQUARE_p1_A55W_32LED_lp.jpg | SQUARE_P1_A55W_32LED_FRONT_01.JPG |  |  | NO | NO |  | Phase Out | 06258496
OUTDOOR | URBAN | O UR AREA LIGHTING PF | SQUARE+ | 06258396 | SQUARE+1/A55/W 32-40K-96 | SQUARE+1/A55/W 32-4000K 96 | 500 | 0 | 0 | 0 | 0 | 0 | 1 | 0 | 0 | 1 | 1 | 3.694 | 4.064 | KG | 0.012 | M3 | 0.34 | 0.28 | 0.13 | M | 8021944103994 | 94054210 | Gris | Grijs | Aménagements urbains Power LED | Projecteur LED pour installation aussi bien à l'intérieur qu'à l'extérieur, composé de: Corps en aluminium moulé sous pression peint par poudre polyester après traitement de conversion chimique de la surface / Vitre en verre trempé securit / Optiques symétriques, asymétriques et double asymétrie / Optique asymétrique / Joint en silicone anti vieillissement / Cadre de fermeture en aluminium moulé sous pression peint fixé par des charnières au corps de manière imperdable / Raccordement électrique par connecteur rapide prise-fiche externe IP66 permettant le raccordement au réseau sans devoir ouvrir le boîtier d'éclairage, réalisé en technopolymère, 5 bornes x 4 mm², pour câbles Ø 10 à - Ø 14 mm / Source lumineuse composée de l'association de plusieurs modules LED / Visserie extérieure en acier inoxydable / Équipé d'un dispositif supplémentaire de protection contre les surtensions de réseau jusqu'à 10 kV (DM) / Version avec réduction de puissance automatique / Pour permettre l'utilisation des projecteurs dans différentes situations d'installation, au mur ou sur mât, une large gamme d'accessoires est disponible / Pour permettre l'emploi de projecteurs dans les espaces urbains typiques (parcs, jardins, zones piétonnières, places, parkings etc.) la gamme d'accessoires SYSTEMPARK est disponible, composée de mâts en acier inoxydable et bras en aluminium peint qui permettent de répondre aux différents besoins d'installation | Aménagements urbains | Terreinverlichtin Power LED | Schijnwerper met LED voor binnen en buiten bestaande uit: Behuizing van spuitgietaluminium gelakt met polyester poederlak na chemische conversiebehandeling van het oppervlak / Afscherming van vlak gehard veiligheidsglas / Optische groep bestaande uit lenzen van technopolymeer met zeer hoge licht-doorgave / Asymmetrische optiek / Pakking in slijtvast siliconen / Sluitring van spuitgiet gelakt aluminium, zodanig aan het huis bevestigd dat hij er niet van kan los raken / Elektrische verbinding met een externe IP66 snelconnector stopcontact-stekker, waardoor de verbinding aan het net tot stand kan worden gebracht zonder het verlichtingslichaam te openen, gemaakt van technopolymeer, 5 polen x 4 mm², voor kabels Ø 10 - Ø 14 mm / Lichtbron bestaande uit een combinatie van meerdere LED modules / Externe schroeven van roestvrij staal / Compleet met extra voorziening voor bescherming tegen piekspanningen van het netwerk tot aan 10 kV (DM) / Versies met automatische vermogensreductie / Om de toepassing van schijnwerpers in de verschillende installatie-situaties mogelijk te maken, wand of mast, is een ruim assortiment accessoires leverbaar / Om het gebruik van de schijnwerpers in een typische urbane omgeving mogelijk te maken (openbare parken, tuinen, pleinen, parkeerplaatsen enz.) is het accessoiregamma SYSTEMPARK beschikbaar, bestaande uit masten van roestvrij staal en vrije armen van gelakt aluminium die de verschillende installatievereisten beantwoorden | Terreinverlichting | https://cdn.light-performer.com/product_images/SQUARE_p1_A55W_32LED_lp.jpg | SQUARE_P1_A55W_32LED_FRONT_01.JPG |  |  | NO | NO |  | Phase Out | 06258396
OUTDOOR | URBAN | O UR AREA LIGHTING PF | SQUARE+ | 06259296 | SQUARE+1/A55/W 32-57K+RPA-96 | SQUARE+1/A55/W 32-57K+RPA-96 | 578 | 0 | 0 | 0 | 0 | 0 | 1 | 0 | 0 | 1 | 1 | 3.694 | 4.064 | KG | 0.012 | M3 | 0.34 | 0.28 | 0.13 | M | 8021944103956 | 94054210 | Gris | Grijs | Aménagements urbains Power LED | Projecteur LED pour installation aussi bien à l'intérieur qu'à l'extérieur, composé de: Corps en aluminium moulé sous pression peint par poudre polyester après traitement de conversion chimique de la surface / Vitre en verre trempé securit / Optiques symétriques, asymétriques et double asymétrie / Optique asymétrique / Joint en silicone anti vieillissement / Cadre de fermeture en aluminium moulé sous pression peint fixé par des charnières au corps de manière imperdable / Raccordement électrique par connecteur rapide prise-fiche externe IP66 permettant le raccordement au réseau sans devoir ouvrir le boîtier d'éclairage, réalisé en technopolymère, 5 bornes x 4 mm², pour câbles Ø 10 à - Ø 14 mm / Source lumineuse composée de l'association de plusieurs modules LED / Visserie extérieure en acier inoxydable / Équipé d'un dispositif supplémentaire de protection contre les surtensions de réseau jusqu'à 10 kV (DM) / Version avec réduction de puissance automatique / Pour permettre l'utilisation des projecteurs dans différentes situations d'installation, au mur ou sur mât, une large gamme d'accessoires est disponible / Pour permettre l'emploi de projecteurs dans les espaces urbains typiques (parcs, jardins, zones piétonnières, places, parkings etc.) la gamme d'accessoires SYSTEMPARK est disponible, composée de mâts en acier inoxydable et bras en aluminium peint qui permettent de répondre aux différents besoins d'installation | Aménagements urbains | Terreinverlichtin Power LED | Schijnwerper met LED voor binnen en buiten bestaande uit: Behuizing van spuitgietaluminium gelakt met polyester poederlak na chemische conversiebehandeling van het oppervlak / Afscherming van vlak gehard veiligheidsglas / Optische groep bestaande uit lenzen van technopolymeer met zeer hoge licht-doorgave / Asymmetrische optiek / Pakking in slijtvast siliconen / Sluitring van spuitgiet gelakt aluminium, zodanig aan het huis bevestigd dat hij er niet van kan los raken / Elektrische verbinding met een externe IP66 snelconnector stopcontact-stekker, waardoor de verbinding aan het net tot stand kan worden gebracht zonder het verlichtingslichaam te openen, gemaakt van technopolymeer, 5 polen x 4 mm², voor kabels Ø 10 - Ø 14 mm / Lichtbron bestaande uit een combinatie van meerdere LED modules / Externe schroeven van roestvrij staal / Compleet met extra voorziening voor bescherming tegen piekspanningen van het netwerk tot aan 10 kV (DM) / Versies met automatische vermogensreductie / Om de toepassing van schijnwerpers in de verschillende installatie-situaties mogelijk te maken, wand of mast, is een ruim assortiment accessoires leverbaar / Om het gebruik van de schijnwerpers in een typische urbane omgeving mogelijk te maken (openbare parken, tuinen, pleinen, parkeerplaatsen enz.) is het accessoiregamma SYSTEMPARK beschikbaar, bestaande uit masten van roestvrij staal en vrije armen van gelakt aluminium die de verschillende installatievereisten beantwoorden | Terreinverlichting |  | Square+1.jpg |  |  | NO | NO |  | Phase Out | 06259296
OUTDOOR | URBAN | O UR AREA LIGHTING PF | SQUARE+ | 06259196 | SQUARE+1/A55/W 32-57K-96 | SQUARE+1/A55/W 32-57K-96 | 500 | 0 | 0 | 0 | 0 | 0 | 1 | 0 | 0 | 1 | 1 | 3.694 | 4.064 | KG | 0.012 | M3 | 0.34 | 0.28 | 0.13 | M | 8021944103949 | 94054210 | Gris | Grijs | Aménagements urbains Power LED | Projecteur LED pour installation aussi bien à l'intérieur qu'à l'extérieur, composé de: Corps en aluminium moulé sous pression peint par poudre polyester après traitement de conversion chimique de la surface / Vitre en verre trempé securit / Optiques symétriques, asymétriques et double asymétrie / Optique asymétrique / Joint en silicone anti vieillissement / Cadre de fermeture en aluminium moulé sous pression peint fixé par des charnières au corps de manière imperdable / Raccordement électrique par connecteur rapide prise-fiche externe IP66 permettant le raccordement au réseau sans devoir ouvrir le boîtier d'éclairage, réalisé en technopolymère, 5 bornes x 4 mm², pour câbles Ø 10 à - Ø 14 mm / Source lumineuse composée de l'association de plusieurs modules LED / Visserie extérieure en acier inoxydable / Équipé d'un dispositif supplémentaire de protection contre les surtensions de réseau jusqu'à 10 kV (DM) / Version avec réduction de puissance automatique / Pour permettre l'utilisation des projecteurs dans différentes situations d'installation, au mur ou sur mât, une large gamme d'accessoires est disponible / Pour permettre l'emploi de projecteurs dans les espaces urbains typiques (parcs, jardins, zones piétonnières, places, parkings etc.) la gamme d'accessoires SYSTEMPARK est disponible, composée de mâts en acier inoxydable et bras en aluminium peint qui permettent de répondre aux différents besoins d'installation | Aménagements urbains | Terreinverlichtin Power LED | Schijnwerper met LED voor binnen en buiten bestaande uit: Behuizing van spuitgietaluminium gelakt met polyester poederlak na chemische conversiebehandeling van het oppervlak / Afscherming van vlak gehard veiligheidsglas / Optische groep bestaande uit lenzen van technopolymeer met zeer hoge licht-doorgave / Asymmetrische optiek / Pakking in slijtvast siliconen / Sluitring van spuitgiet gelakt aluminium, zodanig aan het huis bevestigd dat hij er niet van kan los raken / Elektrische verbinding met een externe IP66 snelconnector stopcontact-stekker, waardoor de verbinding aan het net tot stand kan worden gebracht zonder het verlichtingslichaam te openen, gemaakt van technopolymeer, 5 polen x 4 mm², voor kabels Ø 10 - Ø 14 mm / Lichtbron bestaande uit een combinatie van meerdere LED modules / Externe schroeven van roestvrij staal / Compleet met extra voorziening voor bescherming tegen piekspanningen van het netwerk tot aan 10 kV (DM) / Versies met automatische vermogensreductie / Om de toepassing van schijnwerpers in de verschillende installatie-situaties mogelijk te maken, wand of mast, is een ruim assortiment accessoires leverbaar / Om het gebruik van de schijnwerpers in een typische urbane omgeving mogelijk te maken (openbare parken, tuinen, pleinen, parkeerplaatsen enz.) is het accessoiregamma SYSTEMPARK beschikbaar, bestaande uit masten van roestvrij staal en vrije armen van gelakt aluminium die de verschillende installatievereisten beantwoorden | Terreinverlichting |  | Square+1.jpg |  |  | NO | NO |  | Phase Out | 06259196
OUTDOOR | URBAN | O UR AREA LIGHTING PF | SQUARE+ | 3109535 | SQUARE+1/S/M 16-40K+RPA-AN96 | SQUARE+1/S/M 16-40K+RPA-AN96 | 434 | 0 | 0 | 0 | 0 | 0 | 1 | 0 | 0 | 1 | 1 | 3.472 | 3.842 | KG | 0.012 | M3 | 0.34 | 0.28 | 0.13 | M | 8018367705362 | 94054210 | Gris | Grijs | Aménagements urbains Power LED | Projecteur LED pour installation aussi bien à l'intérieur qu'à l'extérieur, composé de: Corps en aluminium moulé sous pression peint par poudre polyester après traitement de conversion chimique de la surface / Vitre en verre trempé securit / Optiques symétriques, asymétriques et double asymétrie / Optique asymétrique / Joint en silicone anti vieillissement / Cadre de fermeture en aluminium moulé sous pression peint fixé par des charnières au corps de manière imperdable / Raccordement électrique par connecteur rapide prise-fiche externe IP66 permettant le raccordement au réseau sans devoir ouvrir le boîtier d'éclairage, réalisé en technopolymère, 5 bornes x 4 mm², pour câbles Ø 10 à - Ø 14 mm / Source lumineuse composée de l'association de plusieurs modules LED / Visserie extérieure en acier inoxydable / Équipé d'un dispositif supplémentaire de protection contre les surtensions de réseau jusqu'à 10 kV (DM) / Version avec réduction de puissance automatique / Pour permettre l'utilisation des projecteurs dans différentes situations d'installation, au mur ou sur mât, une large gamme d'accessoires est disponible / Pour permettre l'emploi de projecteurs dans les espaces urbains typiques (parcs, jardins, zones piétonnières, places, parkings etc.) la gamme d'accessoires SYSTEMPARK est disponible, composée de mâts en acier inoxydable et bras en aluminium peint qui permettent de répondre aux différents besoins d'installation | Aménagements urbains | Terreinverlichtin Power LED | Schijnwerper met LED voor binnen en buiten bestaande uit: Behuizing van spuitgietaluminium gelakt met polyester poederlak na chemische conversiebehandeling van het oppervlak / Afscherming van vlak gehard veiligheidsglas / Optische groep bestaande uit lenzen van technopolymeer met zeer hoge licht-doorgave / Asymmetrische optiek / Pakking in slijtvast siliconen / Sluitring van spuitgiet gelakt aluminium, zodanig aan het huis bevestigd dat hij er niet van kan los raken / Elektrische verbinding met een externe IP66 snelconnector stopcontact-stekker, waardoor de verbinding aan het net tot stand kan worden gebracht zonder het verlichtingslichaam te openen, gemaakt van technopolymeer, 5 polen x 4 mm², voor kabels Ø 10 - Ø 14 mm / Lichtbron bestaande uit een combinatie van meerdere LED modules / Externe schroeven van roestvrij staal / Compleet met extra voorziening voor bescherming tegen piekspanningen van het netwerk tot aan 10 kV (DM) / Versies met automatische vermogensreductie / Om de toepassing van schijnwerpers in de verschillende installatie-situaties mogelijk te maken, wand of mast, is een ruim assortiment accessoires leverbaar / Om het gebruik van de schijnwerpers in een typische urbane omgeving mogelijk te maken (openbare parken, tuinen, pleinen, parkeerplaatsen enz.) is het accessoiregamma SYSTEMPARK beschikbaar, bestaande uit masten van roestvrij staal en vrije armen van gelakt aluminium die de verschillende installatievereisten beantwoorden | Terreinverlichting | https://cdn.light-performer.com/product_images/SQUARE_P_1_SM_16LED_ANGLE_01_GLEAM_lp.jpg | Square+1.jpg |  |  | NO | NO |  | Phase Out | 3109535
OUTDOOR | URBAN | O UR AREA LIGHTING PF | SQUARE+ | 3109533 | SQUARE+1/S/M 16-40K-AN96 | SQUARE+1/S/M 16-40K-AN96 | 434 | 0 | 0 | 0 | 0 | 0 | 1 | 0 | 0 | 1 | 1 | 3.472 | 3.842 | KG | 0.012 | M3 | 0.34 | 0.28 | 0.13 | M | 8018367705331 | 94054210 | Gris | Grijs | Aménagements urbains Power LED | Projecteur LED pour installation aussi bien à l'intérieur qu'à l'extérieur, composé de: Corps en aluminium moulé sous pression peint par poudre polyester après traitement de conversion chimique de la surface / Vitre en verre trempé securit / Optiques symétriques, asymétriques et double asymétrie / Optique asymétrique / Joint en silicone anti vieillissement / Cadre de fermeture en aluminium moulé sous pression peint fixé par des charnières au corps de manière imperdable / Raccordement électrique par connecteur rapide prise-fiche externe IP66 permettant le raccordement au réseau sans devoir ouvrir le boîtier d'éclairage, réalisé en technopolymère, 5 bornes x 4 mm², pour câbles Ø 10 à - Ø 14 mm / Source lumineuse composée de l'association de plusieurs modules LED / Visserie extérieure en acier inoxydable / Équipé d'un dispositif supplémentaire de protection contre les surtensions de réseau jusqu'à 10 kV (DM) / Version avec réduction de puissance automatique / Pour permettre l'utilisation des projecteurs dans différentes situations d'installation, au mur ou sur mât, une large gamme d'accessoires est disponible / Pour permettre l'emploi de projecteurs dans les espaces urbains typiques (parcs, jardins, zones piétonnières, places, parkings etc.) la gamme d'accessoires SYSTEMPARK est disponible, composée de mâts en acier inoxydable et bras en aluminium peint qui permettent de répondre aux différents besoins d'installation | Aménagements urbains | Terreinverlichtin Power LED | Schijnwerper met LED voor binnen en buiten bestaande uit: Behuizing van spuitgietaluminium gelakt met polyester poederlak na chemische conversiebehandeling van het oppervlak / Afscherming van vlak gehard veiligheidsglas / Optische groep bestaande uit lenzen van technopolymeer met zeer hoge licht-doorgave / Asymmetrische optiek / Pakking in slijtvast siliconen / Sluitring van spuitgiet gelakt aluminium, zodanig aan het huis bevestigd dat hij er niet van kan los raken / Elektrische verbinding met een externe IP66 snelconnector stopcontact-stekker, waardoor de verbinding aan het net tot stand kan worden gebracht zonder het verlichtingslichaam te openen, gemaakt van technopolymeer, 5 polen x 4 mm², voor kabels Ø 10 - Ø 14 mm / Lichtbron bestaande uit een combinatie van meerdere LED modules / Externe schroeven van roestvrij staal / Compleet met extra voorziening voor bescherming tegen piekspanningen van het netwerk tot aan 10 kV (DM) / Versies met automatische vermogensreductie / Om de toepassing van schijnwerpers in de verschillende installatie-situaties mogelijk te maken, wand of mast, is een ruim assortiment accessoires leverbaar / Om het gebruik van de schijnwerpers in een typische urbane omgeving mogelijk te maken (openbare parken, tuinen, pleinen, parkeerplaatsen enz.) is het accessoiregamma SYSTEMPARK beschikbaar, bestaande uit masten van roestvrij staal en vrije armen van gelakt aluminium die de verschillende installatievereisten beantwoorden | Terreinverlichting | https://cdn.light-performer.com/product_images/SQUARE_P_1_SM_16LED_ANGLE_01_GLEAM_lp.jpg | Square+1.jpg |  |  | NO | NO |  | Phase Out | 3109533
OUTDOOR | URBAN | O UR AREA LIGHTING PF | SQUARE+ | 3109534 | SQUARE+1/S/M 32-40K+RPA-AN96 | SQUARE+1/S/M 32-40K+RPA-AN96 | 578 | 0 | 0 | 0 | 0 | 0 | 1 | 0 | 0 | 1 | 1 | 3.694 | 4.064 | KG | 0.012 | M3 | 0.34 | 0.28 | 0.13 | M | 8018367705348 | 94054210 | Gris | Grijs | Aménagements urbains Power LED | Projecteur LED pour installation aussi bien à l'intérieur qu'à l'extérieur, composé de: Corps en aluminium moulé sous pression peint par poudre polyester après traitement de conversion chimique de la surface / Vitre en verre trempé securit / Optiques symétriques, asymétriques et double asymétrie / Optique asymétrique / Joint en silicone anti vieillissement / Cadre de fermeture en aluminium moulé sous pression peint fixé par des charnières au corps de manière imperdable / Raccordement électrique par connecteur rapide prise-fiche externe IP66 permettant le raccordement au réseau sans devoir ouvrir le boîtier d'éclairage, réalisé en technopolymère, 5 bornes x 4 mm², pour câbles Ø 10 à - Ø 14 mm / Source lumineuse composée de l'association de plusieurs modules LED / Visserie extérieure en acier inoxydable / Équipé d'un dispositif supplémentaire de protection contre les surtensions de réseau jusqu'à 10 kV (DM) / Version avec réduction de puissance automatique / Pour permettre l'utilisation des projecteurs dans différentes situations d'installation, au mur ou sur mât, une large gamme d'accessoires est disponible / Pour permettre l'emploi de projecteurs dans les espaces urbains typiques (parcs, jardins, zones piétonnières, places, parkings etc.) la gamme d'accessoires SYSTEMPARK est disponible, composée de mâts en acier inoxydable et bras en aluminium peint qui permettent de répondre aux différents besoins d'installation | Aménagements urbains | Terreinverlichtin Power LED | Schijnwerper met LED voor binnen en buiten bestaande uit: Behuizing van spuitgietaluminium gelakt met polyester poederlak na chemische conversiebehandeling van het oppervlak / Afscherming van vlak gehard veiligheidsglas / Optische groep bestaande uit lenzen van technopolymeer met zeer hoge licht-doorgave / Asymmetrische optiek / Pakking in slijtvast siliconen / Sluitring van spuitgiet gelakt aluminium, zodanig aan het huis bevestigd dat hij er niet van kan los raken / Elektrische verbinding met een externe IP66 snelconnector stopcontact-stekker, waardoor de verbinding aan het net tot stand kan worden gebracht zonder het verlichtingslichaam te openen, gemaakt van technopolymeer, 5 polen x 4 mm², voor kabels Ø 10 - Ø 14 mm / Lichtbron bestaande uit een combinatie van meerdere LED modules / Externe schroeven van roestvrij staal / Compleet met extra voorziening voor bescherming tegen piekspanningen van het netwerk tot aan 10 kV (DM) / Versies met automatische vermogensreductie / Om de toepassing van schijnwerpers in de verschillende installatie-situaties mogelijk te maken, wand of mast, is een ruim assortiment accessoires leverbaar / Om het gebruik van de schijnwerpers in een typische urbane omgeving mogelijk te maken (openbare parken, tuinen, pleinen, parkeerplaatsen enz.) is het accessoiregamma SYSTEMPARK beschikbaar, bestaande uit masten van roestvrij staal en vrije armen van gelakt aluminium die de verschillende installatievereisten beantwoorden | Terreinverlichting | https://cdn.light-performer.com/product_images/SQUARE_P_1_SM_32LED_ANGLE_01_GLEAM_lp.jpg | Square+1.jpg |  |  | NO | NO |  | Phase Out | 3109534
OUTDOOR | URBAN | O UR AREA LIGHTING PF | SQUARE+ | 3109532 | SQUARE+1/S/M 32-40K-AN96 | SQUARE+1/S/M 32-40K-AN96 | 500 | 0 | 0 | 0 | 0 | 0 | 1 | 0 | 0 | 1 | 1 | 3.694 | 4.064 | KG | 0.012 | M3 | 0.34 | 0.28 | 0.13 | M | 8018367705324 | 94054210 | Gris | Grijs | Aménagements urbains Power LED | Projecteur LED pour installation aussi bien à l'intérieur qu'à l'extérieur, composé de: Corps en aluminium moulé sous pression peint par poudre polyester après traitement de conversion chimique de la surface / Vitre en verre trempé securit / Optiques symétriques, asymétriques et double asymétrie / Optique asymétrique / Joint en silicone anti vieillissement / Cadre de fermeture en aluminium moulé sous pression peint fixé par des charnières au corps de manière imperdable / Raccordement électrique par connecteur rapide prise-fiche externe IP66 permettant le raccordement au réseau sans devoir ouvrir le boîtier d'éclairage, réalisé en technopolymère, 5 bornes x 4 mm², pour câbles Ø 10 à - Ø 14 mm / Source lumineuse composée de l'association de plusieurs modules LED / Visserie extérieure en acier inoxydable / Équipé d'un dispositif supplémentaire de protection contre les surtensions de réseau jusqu'à 10 kV (DM) / Version avec réduction de puissance automatique / Pour permettre l'utilisation des projecteurs dans différentes situations d'installation, au mur ou sur mât, une large gamme d'accessoires est disponible / Pour permettre l'emploi de projecteurs dans les espaces urbains typiques (parcs, jardins, zones piétonnières, places, parkings etc.) la gamme d'accessoires SYSTEMPARK est disponible, composée de mâts en acier inoxydable et bras en aluminium peint qui permettent de répondre aux différents besoins d'installation | Aménagements urbains | Terreinverlichtin Power LED | Schijnwerper met LED voor binnen en buiten bestaande uit: Behuizing van spuitgietaluminium gelakt met polyester poederlak na chemische conversiebehandeling van het oppervlak / Afscherming van vlak gehard veiligheidsglas / Optische groep bestaande uit lenzen van technopolymeer met zeer hoge licht-doorgave / Asymmetrische optiek / Pakking in slijtvast siliconen / Sluitring van spuitgiet gelakt aluminium, zodanig aan het huis bevestigd dat hij er niet van kan los raken / Elektrische verbinding met een externe IP66 snelconnector stopcontact-stekker, waardoor de verbinding aan het net tot stand kan worden gebracht zonder het verlichtingslichaam te openen, gemaakt van technopolymeer, 5 polen x 4 mm², voor kabels Ø 10 - Ø 14 mm / Lichtbron bestaande uit een combinatie van meerdere LED modules / Externe schroeven van roestvrij staal / Compleet met extra voorziening voor bescherming tegen piekspanningen van het netwerk tot aan 10 kV (DM) / Versies met automatische vermogensreductie / Om de toepassing van schijnwerpers in de verschillende installatie-situaties mogelijk te maken, wand of mast, is een ruim assortiment accessoires leverbaar / Om het gebruik van de schijnwerpers in een typische urbane omgeving mogelijk te maken (openbare parken, tuinen, pleinen, parkeerplaatsen enz.) is het accessoiregamma SYSTEMPARK beschikbaar, bestaande uit masten van roestvrij staal en vrije armen van gelakt aluminium die de verschillende installatievereisten beantwoorden | Terreinverlichting | https://cdn.light-performer.com/product_images/SQUARE_P_1_SM_32LED_ANGLE_01_GLEAM_lp.jpg | Square+1.jpg |  |  | NO | NO |  | Phase Out | 3109532
OUTDOOR | URBAN | O UR AREA LIGHTING PF | SQUARE+ | 06258296 | SQUARE+1/SR-T1 16-30K+RPA-96 | SQUARE+1/SR-T1 16-30K+RPA-96 | 434 | 0 | 0 | 0 | 0 | 0 | 1 | 0 | 0 | 1 | 1 | 3.472 | 3.842 | KG | 0.012 | M3 | 0.34 | 0.28 | 0.13 | M | 8021944103932 | 94054210 | Gris | Grijs | Aménagements urbains Power LED | Projecteur LED pour installation aussi bien à l'intérieur qu'à l'extérieur, composé de: Corps en aluminium moulé sous pression peint par poudre polyester après traitement de conversion chimique de la surface / Vitre en verre trempé securit / Optiques symétriques, asymétriques et double asymétrie / Optique asymétrique / Joint en silicone anti vieillissement / Cadre de fermeture en aluminium moulé sous pression peint fixé par des charnières au corps de manière imperdable / Raccordement électrique par connecteur rapide prise-fiche externe IP66 permettant le raccordement au réseau sans devoir ouvrir le boîtier d'éclairage, réalisé en technopolymère, 5 bornes x 4 mm², pour câbles Ø 10 à - Ø 14 mm / Source lumineuse composée de l'association de plusieurs modules LED / Visserie extérieure en acier inoxydable / Équipé d'un dispositif supplémentaire de protection contre les surtensions de réseau jusqu'à 10 kV (DM) / Version avec réduction de puissance automatique / Pour permettre l'utilisation des projecteurs dans différentes situations d'installation, au mur ou sur mât, une large gamme d'accessoires est disponible / Pour permettre l'emploi de projecteurs dans les espaces urbains typiques (parcs, jardins, zones piétonnières, places, parkings etc.) la gamme d'accessoires SYSTEMPARK est disponible, composée de mâts en acier inoxydable et bras en aluminium peint qui permettent de répondre aux différents besoins d'installation | Aménagements urbains | Terreinverlichtin Power LED | Schijnwerper met LED voor binnen en buiten bestaande uit: Behuizing van spuitgietaluminium gelakt met polyester poederlak na chemische conversiebehandeling van het oppervlak / Afscherming van vlak gehard veiligheidsglas / Optische groep bestaande uit lenzen van technopolymeer met zeer hoge licht-doorgave / Asymmetrische optiek / Pakking in slijtvast siliconen / Sluitring van spuitgiet gelakt aluminium, zodanig aan het huis bevestigd dat hij er niet van kan los raken / Elektrische verbinding met een externe IP66 snelconnector stopcontact-stekker, waardoor de verbinding aan het net tot stand kan worden gebracht zonder het verlichtingslichaam te openen, gemaakt van technopolymeer, 5 polen x 4 mm², voor kabels Ø 10 - Ø 14 mm / Lichtbron bestaande uit een combinatie van meerdere LED modules / Externe schroeven van roestvrij staal / Compleet met extra voorziening voor bescherming tegen piekspanningen van het netwerk tot aan 10 kV (DM) / Versies met automatische vermogensreductie / Om de toepassing van schijnwerpers in de verschillende installatie-situaties mogelijk te maken, wand of mast, is een ruim assortiment accessoires leverbaar / Om het gebruik van de schijnwerpers in een typische urbane omgeving mogelijk te maken (openbare parken, tuinen, pleinen, parkeerplaatsen enz.) is het accessoiregamma SYSTEMPARK beschikbaar, bestaande uit masten van roestvrij staal en vrije armen van gelakt aluminium die de verschillende installatievereisten beantwoorden | Terreinverlichting |  | Square+1.jpg |  |  | NO | NO |  | Phase Out | 06258296
OUTDOOR | URBAN | O UR AREA LIGHTING PF | SQUARE+ | 06258196 | SQUARE+1/SR-T1 16-30K-96 | SQUARE+1/SR-T1 16-30K-96 | 434 | 0 | 0 | 0 | 0 | 0 | 1 | 0 | 0 | 1 | 1 | 3.472 | 3.842 | KG | 0.012 | M3 | 0.34 | 0.28 | 0.13 | M | 8021944103925 | 94054210 | Gris | Grijs | Aménagements urbains Power LED | Projecteur LED pour installation aussi bien à l'intérieur qu'à l'extérieur, composé de: Corps en aluminium moulé sous pression peint par poudre polyester après traitement de conversion chimique de la surface / Vitre en verre trempé securit / Optiques symétriques, asymétriques et double asymétrie / Optique asymétrique / Joint en silicone anti vieillissement / Cadre de fermeture en aluminium moulé sous pression peint fixé par des charnières au corps de manière imperdable / Raccordement électrique par connecteur rapide prise-fiche externe IP66 permettant le raccordement au réseau sans devoir ouvrir le boîtier d'éclairage, réalisé en technopolymère, 5 bornes x 4 mm², pour câbles Ø 10 à - Ø 14 mm / Source lumineuse composée de l'association de plusieurs modules LED / Visserie extérieure en acier inoxydable / Équipé d'un dispositif supplémentaire de protection contre les surtensions de réseau jusqu'à 10 kV (DM) / Version avec réduction de puissance automatique / Pour permettre l'utilisation des projecteurs dans différentes situations d'installation, au mur ou sur mât, une large gamme d'accessoires est disponible / Pour permettre l'emploi de projecteurs dans les espaces urbains typiques (parcs, jardins, zones piétonnières, places, parkings etc.) la gamme d'accessoires SYSTEMPARK est disponible, composée de mâts en acier inoxydable et bras en aluminium peint qui permettent de répondre aux différents besoins d'installation | Aménagements urbains | Terreinverlichtin Power LED | Schijnwerper met LED voor binnen en buiten bestaande uit: Behuizing van spuitgietaluminium gelakt met polyester poederlak na chemische conversiebehandeling van het oppervlak / Afscherming van vlak gehard veiligheidsglas / Optische groep bestaande uit lenzen van technopolymeer met zeer hoge licht-doorgave / Asymmetrische optiek / Pakking in slijtvast siliconen / Sluitring van spuitgiet gelakt aluminium, zodanig aan het huis bevestigd dat hij er niet van kan los raken / Elektrische verbinding met een externe IP66 snelconnector stopcontact-stekker, waardoor de verbinding aan het net tot stand kan worden gebracht zonder het verlichtingslichaam te openen, gemaakt van technopolymeer, 5 polen x 4 mm², voor kabels Ø 10 - Ø 14 mm / Lichtbron bestaande uit een combinatie van meerdere LED modules / Externe schroeven van roestvrij staal / Compleet met extra voorziening voor bescherming tegen piekspanningen van het netwerk tot aan 10 kV (DM) / Versies met automatische vermogensreductie / Om de toepassing van schijnwerpers in de verschillende installatie-situaties mogelijk te maken, wand of mast, is een ruim assortiment accessoires leverbaar / Om het gebruik van de schijnwerpers in een typische urbane omgeving mogelijk te maken (openbare parken, tuinen, pleinen, parkeerplaatsen enz.) is het accessoiregamma SYSTEMPARK beschikbaar, bestaande uit masten van roestvrij staal en vrije armen van gelakt aluminium die de verschillende installatievereisten beantwoorden | Terreinverlichting |  | Square+1.jpg |  |  | NO | NO |  | Phase Out | 06258196
OUTDOOR | URBAN | O UR AREA LIGHTING PF | SQUARE+ | 06180196 | SQUARE+1/SR-T1 16-40K+1/10V-96 | SQUARE+1/SR-T1 16-40K+1/10V-96 | 434 | 0 | 0 | 0 | 0 | 0 | 1 | 0 | 0 | 1 | 1 | 3.472 | 3.842 | KG | 0.012 | M3 | 0.34 | 0.28 | 0.13 | M | 8021944085313 | 94054210 | Gris | Grijs | Aménagements urbains Power LED | Projecteur LED pour installation aussi bien à l'intérieur qu'à l'extérieur, composé de: Corps en aluminium moulé sous pression peint par poudre polyester après traitement de conversion chimique de la surface / Vitre en verre trempé securit / Optiques symétriques, asymétriques et double asymétrie / Optique asymétrique / Joint en silicone anti vieillissement / Cadre de fermeture en aluminium moulé sous pression peint fixé par des charnières au corps de manière imperdable / Raccordement électrique par connecteur rapide prise-fiche externe IP66 permettant le raccordement au réseau sans devoir ouvrir le boîtier d'éclairage, réalisé en technopolymère, 5 bornes x 4 mm², pour câbles Ø 10 à - Ø 14 mm / Source lumineuse composée de l'association de plusieurs modules LED / Visserie extérieure en acier inoxydable / Équipé d'un dispositif supplémentaire de protection contre les surtensions de réseau jusqu'à 10 kV (DM) / Version avec réduction de puissance automatique / Pour permettre l'utilisation des projecteurs dans différentes situations d'installation, au mur ou sur mât, une large gamme d'accessoires est disponible / Pour permettre l'emploi de projecteurs dans les espaces urbains typiques (parcs, jardins, zones piétonnières, places, parkings etc.) la gamme d'accessoires SYSTEMPARK est disponible, composée de mâts en acier inoxydable et bras en aluminium peint qui permettent de répondre aux différents besoins d'installation | Aménagements urbains | Terreinverlichtin Power LED | Schijnwerper met LED voor binnen en buiten bestaande uit: Behuizing van spuitgietaluminium gelakt met polyester poederlak na chemische conversiebehandeling van het oppervlak / Afscherming van vlak gehard veiligheidsglas / Optische groep bestaande uit lenzen van technopolymeer met zeer hoge licht-doorgave / Asymmetrische optiek / Pakking in slijtvast siliconen / Sluitring van spuitgiet gelakt aluminium, zodanig aan het huis bevestigd dat hij er niet van kan los raken / Elektrische verbinding met een externe IP66 snelconnector stopcontact-stekker, waardoor de verbinding aan het net tot stand kan worden gebracht zonder het verlichtingslichaam te openen, gemaakt van technopolymeer, 5 polen x 4 mm², voor kabels Ø 10 - Ø 14 mm / Lichtbron bestaande uit een combinatie van meerdere LED modules / Externe schroeven van roestvrij staal / Compleet met extra voorziening voor bescherming tegen piekspanningen van het netwerk tot aan 10 kV (DM) / Versies met automatische vermogensreductie / Om de toepassing van schijnwerpers in de verschillende installatie-situaties mogelijk te maken, wand of mast, is een ruim assortiment accessoires leverbaar / Om het gebruik van de schijnwerpers in een typische urbane omgeving mogelijk te maken (openbare parken, tuinen, pleinen, parkeerplaatsen enz.) is het accessoiregamma SYSTEMPARK beschikbaar, bestaande uit masten van roestvrij staal en vrije armen van gelakt aluminium die de verschillende installatievereisten beantwoorden | Terreinverlichting |  | Square+1.jpg |  |  | NO | NO |  | Phase Out | 06180196
OUTDOOR | URBAN | O UR AREA LIGHTING PF | SQUARE+ | 06180296 | SQUARE+1/SR-T1 16-40K+DALI-96 | SQUARE+1/SR-T1 16-40K+DALI-96 | 434 | 0 | 0 | 0 | 0 | 0 | 1 | 0 | 0 | 1 | 1 | 3.472 | 3.842 | KG | 0.012 | M3 | 0.34 | 0.28 | 0.13 | M | 8021944085320 | 94054210 | Gris | Grijs | Aménagements urbains Power LED | Projecteur LED pour installation aussi bien à l'intérieur qu'à l'extérieur, composé de: Corps en aluminium moulé sous pression peint par poudre polyester après traitement de conversion chimique de la surface / Vitre en verre trempé securit / Optiques symétriques, asymétriques et double asymétrie / Optique asymétrique / Joint en silicone anti vieillissement / Cadre de fermeture en aluminium moulé sous pression peint fixé par des charnières au corps de manière imperdable / Raccordement électrique par connecteur rapide prise-fiche externe IP66 permettant le raccordement au réseau sans devoir ouvrir le boîtier d'éclairage, réalisé en technopolymère, 5 bornes x 4 mm², pour câbles Ø 10 à - Ø 14 mm / Source lumineuse composée de l'association de plusieurs modules LED / Visserie extérieure en acier inoxydable / Équipé d'un dispositif supplémentaire de protection contre les surtensions de réseau jusqu'à 10 kV (DM) / Version avec réduction de puissance automatique / Pour permettre l'utilisation des projecteurs dans différentes situations d'installation, au mur ou sur mât, une large gamme d'accessoires est disponible / Pour permettre l'emploi de projecteurs dans les espaces urbains typiques (parcs, jardins, zones piétonnières, places, parkings etc.) la gamme d'accessoires SYSTEMPARK est disponible, composée de mâts en acier inoxydable et bras en aluminium peint qui permettent de répondre aux différents besoins d'installation | Aménagements urbains | Terreinverlichtin Power LED | Schijnwerper met LED voor binnen en buiten bestaande uit: Behuizing van spuitgietaluminium gelakt met polyester poederlak na chemische conversiebehandeling van het oppervlak / Afscherming van vlak gehard veiligheidsglas / Optische groep bestaande uit lenzen van technopolymeer met zeer hoge licht-doorgave / Asymmetrische optiek / Pakking in slijtvast siliconen / Sluitring van spuitgiet gelakt aluminium, zodanig aan het huis bevestigd dat hij er niet van kan los raken / Elektrische verbinding met een externe IP66 snelconnector stopcontact-stekker, waardoor de verbinding aan het net tot stand kan worden gebracht zonder het verlichtingslichaam te openen, gemaakt van technopolymeer, 5 polen x 4 mm², voor kabels Ø 10 - Ø 14 mm / Lichtbron bestaande uit een combinatie van meerdere LED modules / Externe schroeven van roestvrij staal / Compleet met extra voorziening voor bescherming tegen piekspanningen van het netwerk tot aan 10 kV (DM) / Versies met automatische vermogensreductie / Om de toepassing van schijnwerpers in de verschillende installatie-situaties mogelijk te maken, wand of mast, is een ruim assortiment accessoires leverbaar / Om het gebruik van de schijnwerpers in een typische urbane omgeving mogelijk te maken (openbare parken, tuinen, pleinen, parkeerplaatsen enz.) is het accessoiregamma SYSTEMPARK beschikbaar, bestaande uit masten van roestvrij staal en vrije armen van gelakt aluminium die de verschillende installatievereisten beantwoorden | Terreinverlichting |  | Square+1.jpg |  |  | NO | NO |  | Phase Out | 06180296
OUTDOOR | URBAN | O UR AREA LIGHTING PF | SQUARE+ | 06180096 | SQUARE+1/SR-T1 16-40K+RPA-96 | SQUARE+1/SR-T1 16-4000K+APR 96 | 434 | 0 | 0 | 0 | 0 | 0 | 1 | 0 | 0 | 1 | 1 | 3.472 | 3.842 | KG | 0.012 | M3 | 0.34 | 0.28 | 0.13 | M | 8021944085306 | 94054210 | Gris | Grijs | Aménagements urbains Power LED | Projecteur LED pour installation aussi bien à l'intérieur qu'à l'extérieur, composé de: Corps en aluminium moulé sous pression peint par poudre polyester après traitement de conversion chimique de la surface / Vitre en verre trempé securit / Optiques symétriques, asymétriques et double asymétrie / Optique asymétrique / Joint en silicone anti vieillissement / Cadre de fermeture en aluminium moulé sous pression peint fixé par des charnières au corps de manière imperdable / Raccordement électrique par connecteur rapide prise-fiche externe IP66 permettant le raccordement au réseau sans devoir ouvrir le boîtier d'éclairage, réalisé en technopolymère, 5 bornes x 4 mm², pour câbles Ø 10 à - Ø 14 mm / Source lumineuse composée de l'association de plusieurs modules LED / Visserie extérieure en acier inoxydable / Équipé d'un dispositif supplémentaire de protection contre les surtensions de réseau jusqu'à 10 kV (DM) / Version avec réduction de puissance automatique / Pour permettre l'utilisation des projecteurs dans différentes situations d'installation, au mur ou sur mât, une large gamme d'accessoires est disponible / Pour permettre l'emploi de projecteurs dans les espaces urbains typiques (parcs, jardins, zones piétonnières, places, parkings etc.) la gamme d'accessoires SYSTEMPARK est disponible, composée de mâts en acier inoxydable et bras en aluminium peint qui permettent de répondre aux différents besoins d'installation | Aménagements urbains | Terreinverlichtin Power LED | Schijnwerper met LED voor binnen en buiten bestaande uit: Behuizing van spuitgietaluminium gelakt met polyester poederlak na chemische conversiebehandeling van het oppervlak / Afscherming van vlak gehard veiligheidsglas / Optische groep bestaande uit lenzen van technopolymeer met zeer hoge licht-doorgave / Asymmetrische optiek / Pakking in slijtvast siliconen / Sluitring van spuitgiet gelakt aluminium, zodanig aan het huis bevestigd dat hij er niet van kan los raken / Elektrische verbinding met een externe IP66 snelconnector stopcontact-stekker, waardoor de verbinding aan het net tot stand kan worden gebracht zonder het verlichtingslichaam te openen, gemaakt van technopolymeer, 5 polen x 4 mm², voor kabels Ø 10 - Ø 14 mm / Lichtbron bestaande uit een combinatie van meerdere LED modules / Externe schroeven van roestvrij staal / Compleet met extra voorziening voor bescherming tegen piekspanningen van het netwerk tot aan 10 kV (DM) / Versies met automatische vermogensreductie / Om de toepassing van schijnwerpers in de verschillende installatie-situaties mogelijk te maken, wand of mast, is een ruim assortiment accessoires leverbaar / Om het gebruik van de schijnwerpers in een typische urbane omgeving mogelijk te maken (openbare parken, tuinen, pleinen, parkeerplaatsen enz.) is het accessoiregamma SYSTEMPARK beschikbaar, bestaande uit masten van roestvrij staal en vrije armen van gelakt aluminium die de verschillende installatievereisten beantwoorden | Terreinverlichting | https://cdn.light-performer.com/product_images/SQUARE_p1_SR_16LED_lp.jpg | SQUARE_P1_SR_16LED_FRONT_01.JPG |  |  | NO | NO |  | Phase Out | 06180096
OUTDOOR | URBAN | O UR AREA LIGHTING PF | SQUARE+ | 06179996 | SQUARE+1/SR-T1 16-40K-96 | SQUARE+1/SR-T1 16-4000K 96 | 434 | 0 | 0 | 0 | 0 | 0 | 1 | 0 | 0 | 1 | 1 | 3.472 | 3.842 | KG | 0.012 | M3 | 0.34 | 0.28 | 0.13 | M | 8021944085290 | 94054210 | Gris | Grijs | Aménagements urbains Power LED | Projecteur LED pour installation aussi bien à l'intérieur qu'à l'extérieur, composé de: Corps en aluminium moulé sous pression peint par poudre polyester après traitement de conversion chimique de la surface / Vitre en verre trempé securit / Optiques symétriques, asymétriques et double asymétrie / Optique asymétrique / Joint en silicone anti vieillissement / Cadre de fermeture en aluminium moulé sous pression peint fixé par des charnières au corps de manière imperdable / Raccordement électrique par connecteur rapide prise-fiche externe IP66 permettant le raccordement au réseau sans devoir ouvrir le boîtier d'éclairage, réalisé en technopolymère, 5 bornes x 4 mm², pour câbles Ø 10 à - Ø 14 mm / Source lumineuse composée de l'association de plusieurs modules LED / Visserie extérieure en acier inoxydable / Équipé d'un dispositif supplémentaire de protection contre les surtensions de réseau jusqu'à 10 kV (DM) / Version avec réduction de puissance automatique / Pour permettre l'utilisation des projecteurs dans différentes situations d'installation, au mur ou sur mât, une large gamme d'accessoires est disponible / Pour permettre l'emploi de projecteurs dans les espaces urbains typiques (parcs, jardins, zones piétonnières, places, parkings etc.) la gamme d'accessoires SYSTEMPARK est disponible, composée de mâts en acier inoxydable et bras en aluminium peint qui permettent de répondre aux différents besoins d'installation | Aménagements urbains | Terreinverlichtin Power LED | Schijnwerper met LED voor binnen en buiten bestaande uit: Behuizing van spuitgietaluminium gelakt met polyester poederlak na chemische conversiebehandeling van het oppervlak / Afscherming van vlak gehard veiligheidsglas / Optische groep bestaande uit lenzen van technopolymeer met zeer hoge licht-doorgave / Asymmetrische optiek / Pakking in slijtvast siliconen / Sluitring van spuitgiet gelakt aluminium, zodanig aan het huis bevestigd dat hij er niet van kan los raken / Elektrische verbinding met een externe IP66 snelconnector stopcontact-stekker, waardoor de verbinding aan het net tot stand kan worden gebracht zonder het verlichtingslichaam te openen, gemaakt van technopolymeer, 5 polen x 4 mm², voor kabels Ø 10 - Ø 14 mm / Lichtbron bestaande uit een combinatie van meerdere LED modules / Externe schroeven van roestvrij staal / Compleet met extra voorziening voor bescherming tegen piekspanningen van het netwerk tot aan 10 kV (DM) / Versies met automatische vermogensreductie / Om de toepassing van schijnwerpers in de verschillende installatie-situaties mogelijk te maken, wand of mast, is een ruim assortiment accessoires leverbaar / Om het gebruik van de schijnwerpers in een typische urbane omgeving mogelijk te maken (openbare parken, tuinen, pleinen, parkeerplaatsen enz.) is het accessoiregamma SYSTEMPARK beschikbaar, bestaande uit masten van roestvrij staal en vrije armen van gelakt aluminium die de verschillende installatievereisten beantwoorden | Terreinverlichting | https://cdn.light-performer.com/product_images/SQUARE_p1_SR_16LED_lp.jpg | SQUARE_P1_SR_16LED_FRONT_01.JPG |  |  | NO | NO |  | Phase Out | 06179996
OUTDOOR | URBAN | O UR AREA LIGHTING PF | SQUARE+ | 06257896 | SQUARE+1/SR-T1 16-57K+RPA-96 | SQUARE+1/SR-T1 16-57K+RPA-96 | 434 | 0 | 0 | 0 | 0 | 0 | 1 | 0 | 0 | 1 | 1 | 3.472 | 3.842 | KG | 0.012 | M3 | 0.34 | 0.28 | 0.13 | M | 8021944103895 | 94054210 | Gris | Grijs | Aménagements urbains Power LED | Projecteur LED pour installation aussi bien à l'intérieur qu'à l'extérieur, composé de: Corps en aluminium moulé sous pression peint par poudre polyester après traitement de conversion chimique de la surface / Vitre en verre trempé securit / Optiques symétriques, asymétriques et double asymétrie / Optique asymétrique / Joint en silicone anti vieillissement / Cadre de fermeture en aluminium moulé sous pression peint fixé par des charnières au corps de manière imperdable / Raccordement électrique par connecteur rapide prise-fiche externe IP66 permettant le raccordement au réseau sans devoir ouvrir le boîtier d'éclairage, réalisé en technopolymère, 5 bornes x 4 mm², pour câbles Ø 10 à - Ø 14 mm / Source lumineuse composée de l'association de plusieurs modules LED / Visserie extérieure en acier inoxydable / Équipé d'un dispositif supplémentaire de protection contre les surtensions de réseau jusqu'à 10 kV (DM) / Version avec réduction de puissance automatique / Pour permettre l'utilisation des projecteurs dans différentes situations d'installation, au mur ou sur mât, une large gamme d'accessoires est disponible / Pour permettre l'emploi de projecteurs dans les espaces urbains typiques (parcs, jardins, zones piétonnières, places, parkings etc.) la gamme d'accessoires SYSTEMPARK est disponible, composée de mâts en acier inoxydable et bras en aluminium peint qui permettent de répondre aux différents besoins d'installation | Aménagements urbains | Terreinverlichtin Power LED | Schijnwerper met LED voor binnen en buiten bestaande uit: Behuizing van spuitgietaluminium gelakt met polyester poederlak na chemische conversiebehandeling van het oppervlak / Afscherming van vlak gehard veiligheidsglas / Optische groep bestaande uit lenzen van technopolymeer met zeer hoge licht-doorgave / Asymmetrische optiek / Pakking in slijtvast siliconen / Sluitring van spuitgiet gelakt aluminium, zodanig aan het huis bevestigd dat hij er niet van kan los raken / Elektrische verbinding met een externe IP66 snelconnector stopcontact-stekker, waardoor de verbinding aan het net tot stand kan worden gebracht zonder het verlichtingslichaam te openen, gemaakt van technopolymeer, 5 polen x 4 mm², voor kabels Ø 10 - Ø 14 mm / Lichtbron bestaande uit een combinatie van meerdere LED modules / Externe schroeven van roestvrij staal / Compleet met extra voorziening voor bescherming tegen piekspanningen van het netwerk tot aan 10 kV (DM) / Versies met automatische vermogensreductie / Om de toepassing van schijnwerpers in de verschillende installatie-situaties mogelijk te maken, wand of mast, is een ruim assortiment accessoires leverbaar / Om het gebruik van de schijnwerpers in een typische urbane omgeving mogelijk te maken (openbare parken, tuinen, pleinen, parkeerplaatsen enz.) is het accessoiregamma SYSTEMPARK beschikbaar, bestaande uit masten van roestvrij staal en vrije armen van gelakt aluminium die de verschillende installatievereisten beantwoorden | Terreinverlichting |  | Square+1.jpg |  |  | NO | NO |  | Phase Out | 06257896
OUTDOOR | URBAN | O UR AREA LIGHTING PF | SQUARE+ | 06257796 | SQUARE+1/SR-T1 16-57K-96 | SQUARE+1/SR-T1 16-57K-96 | 434 | 0 | 0 | 0 | 0 | 0 | 1 | 0 | 0 | 1 | 1 | 3.472 | 3.842 | KG | 0.012 | M3 | 0.34 | 0.28 | 0.13 | M | 8021944103871 | 94054210 | Gris | Grijs | Aménagements urbains Power LED | Projecteur LED pour installation aussi bien à l'intérieur qu'à l'extérieur, composé de: Corps en aluminium moulé sous pression peint par poudre polyester après traitement de conversion chimique de la surface / Vitre en verre trempé securit / Optiques symétriques, asymétriques et double asymétrie / Optique asymétrique / Joint en silicone anti vieillissement / Cadre de fermeture en aluminium moulé sous pression peint fixé par des charnières au corps de manière imperdable / Raccordement électrique par connecteur rapide prise-fiche externe IP66 permettant le raccordement au réseau sans devoir ouvrir le boîtier d'éclairage, réalisé en technopolymère, 5 bornes x 4 mm², pour câbles Ø 10 à - Ø 14 mm / Source lumineuse composée de l'association de plusieurs modules LED / Visserie extérieure en acier inoxydable / Équipé d'un dispositif supplémentaire de protection contre les surtensions de réseau jusqu'à 10 kV (DM) / Version avec réduction de puissance automatique / Pour permettre l'utilisation des projecteurs dans différentes situations d'installation, au mur ou sur mât, une large gamme d'accessoires est disponible / Pour permettre l'emploi de projecteurs dans les espaces urbains typiques (parcs, jardins, zones piétonnières, places, parkings etc.) la gamme d'accessoires SYSTEMPARK est disponible, composée de mâts en acier inoxydable et bras en aluminium peint qui permettent de répondre aux différents besoins d'installation | Aménagements urbains | Terreinverlichtin Power LED | Schijnwerper met LED voor binnen en buiten bestaande uit: Behuizing van spuitgietaluminium gelakt met polyester poederlak na chemische conversiebehandeling van het oppervlak / Afscherming van vlak gehard veiligheidsglas / Optische groep bestaande uit lenzen van technopolymeer met zeer hoge licht-doorgave / Asymmetrische optiek / Pakking in slijtvast siliconen / Sluitring van spuitgiet gelakt aluminium, zodanig aan het huis bevestigd dat hij er niet van kan los raken / Elektrische verbinding met een externe IP66 snelconnector stopcontact-stekker, waardoor de verbinding aan het net tot stand kan worden gebracht zonder het verlichtingslichaam te openen, gemaakt van technopolymeer, 5 polen x 4 mm², voor kabels Ø 10 - Ø 14 mm / Lichtbron bestaande uit een combinatie van meerdere LED modules / Externe schroeven van roestvrij staal / Compleet met extra voorziening voor bescherming tegen piekspanningen van het netwerk tot aan 10 kV (DM) / Versies met automatische vermogensreductie / Om de toepassing van schijnwerpers in de verschillende installatie-situaties mogelijk te maken, wand of mast, is een ruim assortiment accessoires leverbaar / Om het gebruik van de schijnwerpers in een typische urbane omgeving mogelijk te maken (openbare parken, tuinen, pleinen, parkeerplaatsen enz.) is het accessoiregamma SYSTEMPARK beschikbaar, bestaande uit masten van roestvrij staal en vrije armen van gelakt aluminium die de verschillende installatievereisten beantwoorden | Terreinverlichting |  | Square+1.jpg |  |  | NO | NO |  | Phase Out | 06257796
OUTDOOR | URBAN | O UR AREA LIGHTING PF | SQUARE+ | 06258096 | SQUARE+1/SR-T1 32-30K+RPA-96 | SQUARE+1/SR-T1 32-30K+RPA-96 | 578 | 0 | 0 | 0 | 0 | 0 | 1 | 0 | 0 | 1 | 1 | 3.694 | 4.064 | KG | 0.012 | M3 | 0.34 | 0.28 | 0.13 | M | 8021944103918 | 94054210 | Gris | Grijs | Aménagements urbains Power LED | Projecteur LED pour installation aussi bien à l'intérieur qu'à l'extérieur, composé de: Corps en aluminium moulé sous pression peint par poudre polyester après traitement de conversion chimique de la surface / Vitre en verre trempé securit / Optiques symétriques, asymétriques et double asymétrie / Optique asymétrique / Joint en silicone anti vieillissement / Cadre de fermeture en aluminium moulé sous pression peint fixé par des charnières au corps de manière imperdable / Raccordement électrique par connecteur rapide prise-fiche externe IP66 permettant le raccordement au réseau sans devoir ouvrir le boîtier d'éclairage, réalisé en technopolymère, 5 bornes x 4 mm², pour câbles Ø 10 à - Ø 14 mm / Source lumineuse composée de l'association de plusieurs modules LED / Visserie extérieure en acier inoxydable / Équipé d'un dispositif supplémentaire de protection contre les surtensions de réseau jusqu'à 10 kV (DM) / Version avec réduction de puissance automatique / Pour permettre l'utilisation des projecteurs dans différentes situations d'installation, au mur ou sur mât, une large gamme d'accessoires est disponible / Pour permettre l'emploi de projecteurs dans les espaces urbains typiques (parcs, jardins, zones piétonnières, places, parkings etc.) la gamme d'accessoires SYSTEMPARK est disponible, composée de mâts en acier inoxydable et bras en aluminium peint qui permettent de répondre aux différents besoins d'installation | Aménagements urbains | Terreinverlichtin Power LED | Schijnwerper met LED voor binnen en buiten bestaande uit: Behuizing van spuitgietaluminium gelakt met polyester poederlak na chemische conversiebehandeling van het oppervlak / Afscherming van vlak gehard veiligheidsglas / Optische groep bestaande uit lenzen van technopolymeer met zeer hoge licht-doorgave / Asymmetrische optiek / Pakking in slijtvast siliconen / Sluitring van spuitgiet gelakt aluminium, zodanig aan het huis bevestigd dat hij er niet van kan los raken / Elektrische verbinding met een externe IP66 snelconnector stopcontact-stekker, waardoor de verbinding aan het net tot stand kan worden gebracht zonder het verlichtingslichaam te openen, gemaakt van technopolymeer, 5 polen x 4 mm², voor kabels Ø 10 - Ø 14 mm / Lichtbron bestaande uit een combinatie van meerdere LED modules / Externe schroeven van roestvrij staal / Compleet met extra voorziening voor bescherming tegen piekspanningen van het netwerk tot aan 10 kV (DM) / Versies met automatische vermogensreductie / Om de toepassing van schijnwerpers in de verschillende installatie-situaties mogelijk te maken, wand of mast, is een ruim assortiment accessoires leverbaar / Om het gebruik van de schijnwerpers in een typische urbane omgeving mogelijk te maken (openbare parken, tuinen, pleinen, parkeerplaatsen enz.) is het accessoiregamma SYSTEMPARK beschikbaar, bestaande uit masten van roestvrij staal en vrije armen van gelakt aluminium die de verschillende installatievereisten beantwoorden | Terreinverlichting |  | Square+1.jpg |  |  | NO | NO |  | Phase Out | 06258096
OUTDOOR | URBAN | O UR AREA LIGHTING PF | SQUARE+ | 06257996 | SQUARE+1/SR-T1 32-30K-96 | SQUARE+1/SR-T1 32-30K-96 | 500 | 0 | 0 | 0 | 0 | 0 | 1 | 0 | 0 | 1 | 1 | 3.694 | 4.064 | KG | 0.012 | M3 | 0.34 | 0.28 | 0.13 | M | 8021944103901 | 94054210 | Gris | Grijs | Aménagements urbains Power LED | Projecteur LED pour installation aussi bien à l'intérieur qu'à l'extérieur, composé de: Corps en aluminium moulé sous pression peint par poudre polyester après traitement de conversion chimique de la surface / Vitre en verre trempé securit / Optiques symétriques, asymétriques et double asymétrie / Optique asymétrique / Joint en silicone anti vieillissement / Cadre de fermeture en aluminium moulé sous pression peint fixé par des charnières au corps de manière imperdable / Raccordement électrique par connecteur rapide prise-fiche externe IP66 permettant le raccordement au réseau sans devoir ouvrir le boîtier d'éclairage, réalisé en technopolymère, 5 bornes x 4 mm², pour câbles Ø 10 à - Ø 14 mm / Source lumineuse composée de l'association de plusieurs modules LED / Visserie extérieure en acier inoxydable / Équipé d'un dispositif supplémentaire de protection contre les surtensions de réseau jusqu'à 10 kV (DM) / Version avec réduction de puissance automatique / Pour permettre l'utilisation des projecteurs dans différentes situations d'installation, au mur ou sur mât, une large gamme d'accessoires est disponible / Pour permettre l'emploi de projecteurs dans les espaces urbains typiques (parcs, jardins, zones piétonnières, places, parkings etc.) la gamme d'accessoires SYSTEMPARK est disponible, composée de mâts en acier inoxydable et bras en aluminium peint qui permettent de répondre aux différents besoins d'installation | Aménagements urbains | Terreinverlichtin Power LED | Schijnwerper met LED voor binnen en buiten bestaande uit: Behuizing van spuitgietaluminium gelakt met polyester poederlak na chemische conversiebehandeling van het oppervlak / Afscherming van vlak gehard veiligheidsglas / Optische groep bestaande uit lenzen van technopolymeer met zeer hoge licht-doorgave / Asymmetrische optiek / Pakking in slijtvast siliconen / Sluitring van spuitgiet gelakt aluminium, zodanig aan het huis bevestigd dat hij er niet van kan los raken / Elektrische verbinding met een externe IP66 snelconnector stopcontact-stekker, waardoor de verbinding aan het net tot stand kan worden gebracht zonder het verlichtingslichaam te openen, gemaakt van technopolymeer, 5 polen x 4 mm², voor kabels Ø 10 - Ø 14 mm / Lichtbron bestaande uit een combinatie van meerdere LED modules / Externe schroeven van roestvrij staal / Compleet met extra voorziening voor bescherming tegen piekspanningen van het netwerk tot aan 10 kV (DM) / Versies met automatische vermogensreductie / Om de toepassing van schijnwerpers in de verschillende installatie-situaties mogelijk te maken, wand of mast, is een ruim assortiment accessoires leverbaar / Om het gebruik van de schijnwerpers in een typische urbane omgeving mogelijk te maken (openbare parken, tuinen, pleinen, parkeerplaatsen enz.) is het accessoiregamma SYSTEMPARK beschikbaar, bestaande uit masten van roestvrij staal en vrije armen van gelakt aluminium die de verschillende installatievereisten beantwoorden | Terreinverlichting |  | Square+1.jpg |  |  | NO | NO |  | Phase Out | 06257996
OUTDOOR | URBAN | O UR AREA LIGHTING PF | SQUARE+ | 06179796 | SQUARE+1/SR-T1 32-40K+1/10V-96 | SQUARE+1/SR-T1 32-40K+1/10V-96 | 500 | 0 | 0 | 0 | 0 | 0 | 1 | 0 | 0 | 1 | 1 | 3.694 | 4.064 | KG | 0.012 | M3 | 0.34 | 0.28 | 0.13 | M | 8021944085276 | 94054210 | Gris | Grijs | Aménagements urbains Power LED | Projecteur LED pour installation aussi bien à l'intérieur qu'à l'extérieur, composé de: Corps en aluminium moulé sous pression peint par poudre polyester après traitement de conversion chimique de la surface / Vitre en verre trempé securit / Optiques symétriques, asymétriques et double asymétrie / Optique asymétrique / Joint en silicone anti vieillissement / Cadre de fermeture en aluminium moulé sous pression peint fixé par des charnières au corps de manière imperdable / Raccordement électrique par connecteur rapide prise-fiche externe IP66 permettant le raccordement au réseau sans devoir ouvrir le boîtier d'éclairage, réalisé en technopolymère, 5 bornes x 4 mm², pour câbles Ø 10 à - Ø 14 mm / Source lumineuse composée de l'association de plusieurs modules LED / Visserie extérieure en acier inoxydable / Équipé d'un dispositif supplémentaire de protection contre les surtensions de réseau jusqu'à 10 kV (DM) / Version avec réduction de puissance automatique / Pour permettre l'utilisation des projecteurs dans différentes situations d'installation, au mur ou sur mât, une large gamme d'accessoires est disponible / Pour permettre l'emploi de projecteurs dans les espaces urbains typiques (parcs, jardins, zones piétonnières, places, parkings etc.) la gamme d'accessoires SYSTEMPARK est disponible, composée de mâts en acier inoxydable et bras en aluminium peint qui permettent de répondre aux différents besoins d'installation | Aménagements urbains | Terreinverlichtin Power LED | Schijnwerper met LED voor binnen en buiten bestaande uit: Behuizing van spuitgietaluminium gelakt met polyester poederlak na chemische conversiebehandeling van het oppervlak / Afscherming van vlak gehard veiligheidsglas / Optische groep bestaande uit lenzen van technopolymeer met zeer hoge licht-doorgave / Asymmetrische optiek / Pakking in slijtvast siliconen / Sluitring van spuitgiet gelakt aluminium, zodanig aan het huis bevestigd dat hij er niet van kan los raken / Elektrische verbinding met een externe IP66 snelconnector stopcontact-stekker, waardoor de verbinding aan het net tot stand kan worden gebracht zonder het verlichtingslichaam te openen, gemaakt van technopolymeer, 5 polen x 4 mm², voor kabels Ø 10 - Ø 14 mm / Lichtbron bestaande uit een combinatie van meerdere LED modules / Externe schroeven van roestvrij staal / Compleet met extra voorziening voor bescherming tegen piekspanningen van het netwerk tot aan 10 kV (DM) / Versies met automatische vermogensreductie / Om de toepassing van schijnwerpers in de verschillende installatie-situaties mogelijk te maken, wand of mast, is een ruim assortiment accessoires leverbaar / Om het gebruik van de schijnwerpers in een typische urbane omgeving mogelijk te maken (openbare parken, tuinen, pleinen, parkeerplaatsen enz.) is het accessoiregamma SYSTEMPARK beschikbaar, bestaande uit masten van roestvrij staal en vrije armen van gelakt aluminium die de verschillende installatievereisten beantwoorden | Terreinverlichting |  | Square+1.jpg |  |  | NO | NO |  | Phase Out | 06179796
OUTDOOR | URBAN | O UR AREA LIGHTING PF | SQUARE+ | 06179896 | SQUARE+1/SR-T1 32-40K+DALI-96 | SQUARE+1/SR-T1 32-40K+DALI-96 | 578 | 0 | 0 | 0 | 0 | 0 | 1 | 0 | 0 | 1 | 1 | 3.694 | 4.064 | KG | 0.012 | M3 | 0.34 | 0.28 | 0.13 | M | 8021944085283 | 94054210 | Gris | Grijs | Aménagements urbains Power LED | Projecteur LED pour installation aussi bien à l'intérieur qu'à l'extérieur, composé de: Corps en aluminium moulé sous pression peint par poudre polyester après traitement de conversion chimique de la surface / Vitre en verre trempé securit / Optiques symétriques, asymétriques et double asymétrie / Optique asymétrique / Joint en silicone anti vieillissement / Cadre de fermeture en aluminium moulé sous pression peint fixé par des charnières au corps de manière imperdable / Raccordement électrique par connecteur rapide prise-fiche externe IP66 permettant le raccordement au réseau sans devoir ouvrir le boîtier d'éclairage, réalisé en technopolymère, 5 bornes x 4 mm², pour câbles Ø 10 à - Ø 14 mm / Source lumineuse composée de l'association de plusieurs modules LED / Visserie extérieure en acier inoxydable / Équipé d'un dispositif supplémentaire de protection contre les surtensions de réseau jusqu'à 10 kV (DM) / Version avec réduction de puissance automatique / Pour permettre l'utilisation des projecteurs dans différentes situations d'installation, au mur ou sur mât, une large gamme d'accessoires est disponible / Pour permettre l'emploi de projecteurs dans les espaces urbains typiques (parcs, jardins, zones piétonnières, places, parkings etc.) la gamme d'accessoires SYSTEMPARK est disponible, composée de mâts en acier inoxydable et bras en aluminium peint qui permettent de répondre aux différents besoins d'installation | Aménagements urbains | Terreinverlichtin Power LED | Schijnwerper met LED voor binnen en buiten bestaande uit: Behuizing van spuitgietaluminium gelakt met polyester poederlak na chemische conversiebehandeling van het oppervlak / Afscherming van vlak gehard veiligheidsglas / Optische groep bestaande uit lenzen van technopolymeer met zeer hoge licht-doorgave / Asymmetrische optiek / Pakking in slijtvast siliconen / Sluitring van spuitgiet gelakt aluminium, zodanig aan het huis bevestigd dat hij er niet van kan los raken / Elektrische verbinding met een externe IP66 snelconnector stopcontact-stekker, waardoor de verbinding aan het net tot stand kan worden gebracht zonder het verlichtingslichaam te openen, gemaakt van technopolymeer, 5 polen x 4 mm², voor kabels Ø 10 - Ø 14 mm / Lichtbron bestaande uit een combinatie van meerdere LED modules / Externe schroeven van roestvrij staal / Compleet met extra voorziening voor bescherming tegen piekspanningen van het netwerk tot aan 10 kV (DM) / Versies met automatische vermogensreductie / Om de toepassing van schijnwerpers in de verschillende installatie-situaties mogelijk te maken, wand of mast, is een ruim assortiment accessoires leverbaar / Om het gebruik van de schijnwerpers in een typische urbane omgeving mogelijk te maken (openbare parken, tuinen, pleinen, parkeerplaatsen enz.) is het accessoiregamma SYSTEMPARK beschikbaar, bestaande uit masten van roestvrij staal en vrije armen van gelakt aluminium die de verschillende installatievereisten beantwoorden | Terreinverlichting |  | Square+1.jpg |  |  | NO | NO |  | Phase Out | 06179896
OUTDOOR | URBAN | O UR AREA LIGHTING PF | SQUARE+ | 06179696 | SQUARE+1/SR-T1 32-40K+RPA-96 | SQUARE+1/SR-T1 32-4000K+APR 96 | 578 | 0 | 0 | 0 | 0 | 0 | 1 | 0 | 0 | 1 | 1 | 3.694 | 4.064 | KG | 0.012 | M3 | 0.34 | 0.28 | 0.13 | M | 8021944085269 | 94054210 | Gris | Grijs | Aménagements urbains Power LED | Projecteur LED pour installation aussi bien à l'intérieur qu'à l'extérieur, composé de: Corps en aluminium moulé sous pression peint par poudre polyester après traitement de conversion chimique de la surface / Vitre en verre trempé securit / Optiques symétriques, asymétriques et double asymétrie / Optique asymétrique / Joint en silicone anti vieillissement / Cadre de fermeture en aluminium moulé sous pression peint fixé par des charnières au corps de manière imperdable / Raccordement électrique par connecteur rapide prise-fiche externe IP66 permettant le raccordement au réseau sans devoir ouvrir le boîtier d'éclairage, réalisé en technopolymère, 5 bornes x 4 mm², pour câbles Ø 10 à - Ø 14 mm / Source lumineuse composée de l'association de plusieurs modules LED / Visserie extérieure en acier inoxydable / Équipé d'un dispositif supplémentaire de protection contre les surtensions de réseau jusqu'à 10 kV (DM) / Version avec réduction de puissance automatique / Pour permettre l'utilisation des projecteurs dans différentes situations d'installation, au mur ou sur mât, une large gamme d'accessoires est disponible / Pour permettre l'emploi de projecteurs dans les espaces urbains typiques (parcs, jardins, zones piétonnières, places, parkings etc.) la gamme d'accessoires SYSTEMPARK est disponible, composée de mâts en acier inoxydable et bras en aluminium peint qui permettent de répondre aux différents besoins d'installation | Aménagements urbains | Terreinverlichtin Power LED | Schijnwerper met LED voor binnen en buiten bestaande uit: Behuizing van spuitgietaluminium gelakt met polyester poederlak na chemische conversiebehandeling van het oppervlak / Afscherming van vlak gehard veiligheidsglas / Optische groep bestaande uit lenzen van technopolymeer met zeer hoge licht-doorgave / Asymmetrische optiek / Pakking in slijtvast siliconen / Sluitring van spuitgiet gelakt aluminium, zodanig aan het huis bevestigd dat hij er niet van kan los raken / Elektrische verbinding met een externe IP66 snelconnector stopcontact-stekker, waardoor de verbinding aan het net tot stand kan worden gebracht zonder het verlichtingslichaam te openen, gemaakt van technopolymeer, 5 polen x 4 mm², voor kabels Ø 10 - Ø 14 mm / Lichtbron bestaande uit een combinatie van meerdere LED modules / Externe schroeven van roestvrij staal / Compleet met extra voorziening voor bescherming tegen piekspanningen van het netwerk tot aan 10 kV (DM) / Versies met automatische vermogensreductie / Om de toepassing van schijnwerpers in de verschillende installatie-situaties mogelijk te maken, wand of mast, is een ruim assortiment accessoires leverbaar / Om het gebruik van de schijnwerpers in een typische urbane omgeving mogelijk te maken (openbare parken, tuinen, pleinen, parkeerplaatsen enz.) is het accessoiregamma SYSTEMPARK beschikbaar, bestaande uit masten van roestvrij staal en vrije armen van gelakt aluminium die de verschillende installatievereisten beantwoorden | Terreinverlichting | https://cdn.light-performer.com/product_images/SQUARE_p1_SR_T1_lp.jpg | SQUARE_P1_SR_32LED_FRONT_01.JPG |  |  | NO | NO |  | Phase Out | 06179696
OUTDOOR | URBAN | O UR AREA LIGHTING PF | SQUARE+ | 06179596 | SQUARE+1/SR-T1 32-40K-96 | SQUARE+1/SR-T1 32-4000K 96 | 500 | 0 | 0 | 0 | 0 | 0 | 1 | 0 | 0 | 1 | 1 | 3.694 | 4.064 | KG | 0.012 | M3 | 0.34 | 0.28 | 0.13 | M | 8021944085252 | 94054210 | Gris | Grijs | Aménagements urbains Power LED | Projecteur LED pour installation aussi bien à l'intérieur qu'à l'extérieur, composé de: Corps en aluminium moulé sous pression peint par poudre polyester après traitement de conversion chimique de la surface / Vitre en verre trempé securit / Optiques symétriques, asymétriques et double asymétrie / Optique asymétrique / Joint en silicone anti vieillissement / Cadre de fermeture en aluminium moulé sous pression peint fixé par des charnières au corps de manière imperdable / Raccordement électrique par connecteur rapide prise-fiche externe IP66 permettant le raccordement au réseau sans devoir ouvrir le boîtier d'éclairage, réalisé en technopolymère, 5 bornes x 4 mm², pour câbles Ø 10 à - Ø 14 mm / Source lumineuse composée de l'association de plusieurs modules LED / Visserie extérieure en acier inoxydable / Équipé d'un dispositif supplémentaire de protection contre les surtensions de réseau jusqu'à 10 kV (DM) / Version avec réduction de puissance automatique / Pour permettre l'utilisation des projecteurs dans différentes situations d'installation, au mur ou sur mât, une large gamme d'accessoires est disponible / Pour permettre l'emploi de projecteurs dans les espaces urbains typiques (parcs, jardins, zones piétonnières, places, parkings etc.) la gamme d'accessoires SYSTEMPARK est disponible, composée de mâts en acier inoxydable et bras en aluminium peint qui permettent de répondre aux différents besoins d'installation | Aménagements urbains | Terreinverlichtin Power LED | Schijnwerper met LED voor binnen en buiten bestaande uit: Behuizing van spuitgietaluminium gelakt met polyester poederlak na chemische conversiebehandeling van het oppervlak / Afscherming van vlak gehard veiligheidsglas / Optische groep bestaande uit lenzen van technopolymeer met zeer hoge licht-doorgave / Asymmetrische optiek / Pakking in slijtvast siliconen / Sluitring van spuitgiet gelakt aluminium, zodanig aan het huis bevestigd dat hij er niet van kan los raken / Elektrische verbinding met een externe IP66 snelconnector stopcontact-stekker, waardoor de verbinding aan het net tot stand kan worden gebracht zonder het verlichtingslichaam te openen, gemaakt van technopolymeer, 5 polen x 4 mm², voor kabels Ø 10 - Ø 14 mm / Lichtbron bestaande uit een combinatie van meerdere LED modules / Externe schroeven van roestvrij staal / Compleet met extra voorziening voor bescherming tegen piekspanningen van het netwerk tot aan 10 kV (DM) / Versies met automatische vermogensreductie / Om de toepassing van schijnwerpers in de verschillende installatie-situaties mogelijk te maken, wand of mast, is een ruim assortiment accessoires leverbaar / Om het gebruik van de schijnwerpers in een typische urbane omgeving mogelijk te maken (openbare parken, tuinen, pleinen, parkeerplaatsen enz.) is het accessoiregamma SYSTEMPARK beschikbaar, bestaande uit masten van roestvrij staal en vrije armen van gelakt aluminium die de verschillende installatievereisten beantwoorden | Terreinverlichting | https://cdn.light-performer.com/product_images/SQUARE_p1_SR_T1_lp.jpg | SQUARE_P1_SR_32LED_FRONT_01.JPG |  |  | NO | NO |  | Phase Out | 06179596
OUTDOOR | URBAN | O UR AREA LIGHTING PF | SQUARE+ | 06257696 | SQUARE+1/SR-T1 32-57K+RPA-96 | SQUARE+1/SR-T1 32-57K+RPA-96 | 578 | 0 | 0 | 0 | 0 | 0 | 1 | 0 | 0 | 1 | 1 | 3.694 | 4.064 | KG | 0.012 | M3 | 0.34 | 0.28 | 0.13 | M | 8021944103864 | 94054210 | Gris | Grijs | Aménagements urbains Power LED | Projecteur LED pour installation aussi bien à l'intérieur qu'à l'extérieur, composé de: Corps en aluminium moulé sous pression peint par poudre polyester après traitement de conversion chimique de la surface / Vitre en verre trempé securit / Optiques symétriques, asymétriques et double asymétrie / Optique asymétrique / Joint en silicone anti vieillissement / Cadre de fermeture en aluminium moulé sous pression peint fixé par des charnières au corps de manière imperdable / Raccordement électrique par connecteur rapide prise-fiche externe IP66 permettant le raccordement au réseau sans devoir ouvrir le boîtier d'éclairage, réalisé en technopolymère, 5 bornes x 4 mm², pour câbles Ø 10 à - Ø 14 mm / Source lumineuse composée de l'association de plusieurs modules LED / Visserie extérieure en acier inoxydable / Équipé d'un dispositif supplémentaire de protection contre les surtensions de réseau jusqu'à 10 kV (DM) / Version avec réduction de puissance automatique / Pour permettre l'utilisation des projecteurs dans différentes situations d'installation, au mur ou sur mât, une large gamme d'accessoires est disponible / Pour permettre l'emploi de projecteurs dans les espaces urbains typiques (parcs, jardins, zones piétonnières, places, parkings etc.) la gamme d'accessoires SYSTEMPARK est disponible, composée de mâts en acier inoxydable et bras en aluminium peint qui permettent de répondre aux différents besoins d'installation | Aménagements urbains | Terreinverlichtin Power LED | Schijnwerper met LED voor binnen en buiten bestaande uit: Behuizing van spuitgietaluminium gelakt met polyester poederlak na chemische conversiebehandeling van het oppervlak / Afscherming van vlak gehard veiligheidsglas / Optische groep bestaande uit lenzen van technopolymeer met zeer hoge licht-doorgave / Asymmetrische optiek / Pakking in slijtvast siliconen / Sluitring van spuitgiet gelakt aluminium, zodanig aan het huis bevestigd dat hij er niet van kan los raken / Elektrische verbinding met een externe IP66 snelconnector stopcontact-stekker, waardoor de verbinding aan het net tot stand kan worden gebracht zonder het verlichtingslichaam te openen, gemaakt van technopolymeer, 5 polen x 4 mm², voor kabels Ø 10 - Ø 14 mm / Lichtbron bestaande uit een combinatie van meerdere LED modules / Externe schroeven van roestvrij staal / Compleet met extra voorziening voor bescherming tegen piekspanningen van het netwerk tot aan 10 kV (DM) / Versies met automatische vermogensreductie / Om de toepassing van schijnwerpers in de verschillende installatie-situaties mogelijk te maken, wand of mast, is een ruim assortiment accessoires leverbaar / Om het gebruik van de schijnwerpers in een typische urbane omgeving mogelijk te maken (openbare parken, tuinen, pleinen, parkeerplaatsen enz.) is het accessoiregamma SYSTEMPARK beschikbaar, bestaande uit masten van roestvrij staal en vrije armen van gelakt aluminium die de verschillende installatievereisten beantwoorden | Terreinverlichting |  | Square+1.jpg |  |  | NO | NO |  | Phase Out | 06257696
OUTDOOR | URBAN | O UR AREA LIGHTING PF | SQUARE+ | 06257596 | SQUARE+1/SR-T1 32-57K-96 | SQUARE+1/SR-T1 32-57K-96 | 500 | 0 | 0 | 0 | 0 | 0 | 1 | 0 | 0 | 1 | 1 | 3.694 | 4.064 | KG | 0.012 | M3 | 0.34 | 0.28 | 0.13 | M | 8021944103840 | 94054210 | Gris | Grijs | Aménagements urbains Power LED | Projecteur LED pour installation aussi bien à l'intérieur qu'à l'extérieur, composé de: Corps en aluminium moulé sous pression peint par poudre polyester après traitement de conversion chimique de la surface / Vitre en verre trempé securit / Optiques symétriques, asymétriques et double asymétrie / Optique asymétrique / Joint en silicone anti vieillissement / Cadre de fermeture en aluminium moulé sous pression peint fixé par des charnières au corps de manière imperdable / Raccordement électrique par connecteur rapide prise-fiche externe IP66 permettant le raccordement au réseau sans devoir ouvrir le boîtier d'éclairage, réalisé en technopolymère, 5 bornes x 4 mm², pour câbles Ø 10 à - Ø 14 mm / Source lumineuse composée de l'association de plusieurs modules LED / Visserie extérieure en acier inoxydable / Équipé d'un dispositif supplémentaire de protection contre les surtensions de réseau jusqu'à 10 kV (DM) / Version avec réduction de puissance automatique / Pour permettre l'utilisation des projecteurs dans différentes situations d'installation, au mur ou sur mât, une large gamme d'accessoires est disponible / Pour permettre l'emploi de projecteurs dans les espaces urbains typiques (parcs, jardins, zones piétonnières, places, parkings etc.) la gamme d'accessoires SYSTEMPARK est disponible, composée de mâts en acier inoxydable et bras en aluminium peint qui permettent de répondre aux différents besoins d'installation | Aménagements urbains | Terreinverlichtin Power LED | Schijnwerper met LED voor binnen en buiten bestaande uit: Behuizing van spuitgietaluminium gelakt met polyester poederlak na chemische conversiebehandeling van het oppervlak / Afscherming van vlak gehard veiligheidsglas / Optische groep bestaande uit lenzen van technopolymeer met zeer hoge licht-doorgave / Asymmetrische optiek / Pakking in slijtvast siliconen / Sluitring van spuitgiet gelakt aluminium, zodanig aan het huis bevestigd dat hij er niet van kan los raken / Elektrische verbinding met een externe IP66 snelconnector stopcontact-stekker, waardoor de verbinding aan het net tot stand kan worden gebracht zonder het verlichtingslichaam te openen, gemaakt van technopolymeer, 5 polen x 4 mm², voor kabels Ø 10 - Ø 14 mm / Lichtbron bestaande uit een combinatie van meerdere LED modules / Externe schroeven van roestvrij staal / Compleet met extra voorziening voor bescherming tegen piekspanningen van het netwerk tot aan 10 kV (DM) / Versies met automatische vermogensreductie / Om de toepassing van schijnwerpers in de verschillende installatie-situaties mogelijk te maken, wand of mast, is een ruim assortiment accessoires leverbaar / Om het gebruik van de schijnwerpers in een typische urbane omgeving mogelijk te maken (openbare parken, tuinen, pleinen, parkeerplaatsen enz.) is het accessoiregamma SYSTEMPARK beschikbaar, bestaande uit masten van roestvrij staal en vrije armen van gelakt aluminium die de verschillende installatievereisten beantwoorden | Terreinverlichting |  | Square+1.jpg |  |  | NO | NO |  | Phase Out | 06257596
OUTDOOR | URBAN | O UR AREA LIGHTING PF | SQUARE+ | 06261096 | SQUARE+1/ZR 16-30K+RPA-96 | SQUARE+1/ZR 16-30K+RPA-96 | 500 | 0 | 0 | 0 | 0 | 0 | 1 | 0 | 0 | 1 | 1 | 3.48 | 3.85 | KG | 0.012 | M3 | 0.34 | 0.28 | 0.13 | M | 8021944104243 | 94054210 | Gris | Grijs | Aménagements urbains Power LED | Projecteur LED pour installation aussi bien à l'intérieur qu'à l'extérieur, composé de: Corps en aluminium moulé sous pression peint par poudre polyester après traitement de conversion chimique de la surface / Vitre en verre trempé securit / Optiques symétriques, asymétriques et double asymétrie / Optique asymétrique / Joint en silicone anti vieillissement / Cadre de fermeture en aluminium moulé sous pression peint fixé par des charnières au corps de manière imperdable / Raccordement électrique par connecteur rapide prise-fiche externe IP66 permettant le raccordement au réseau sans devoir ouvrir le boîtier d'éclairage, réalisé en technopolymère, 5 bornes x 4 mm², pour câbles Ø 10 à - Ø 14 mm / Source lumineuse composée de l'association de plusieurs modules LED / Visserie extérieure en acier inoxydable / Équipé d'un dispositif supplémentaire de protection contre les surtensions de réseau jusqu'à 10 kV (DM) / Version avec réduction de puissance automatique / Pour permettre l'utilisation des projecteurs dans différentes situations d'installation, au mur ou sur mât, une large gamme d'accessoires est disponible / Pour permettre l'emploi de projecteurs dans les espaces urbains typiques (parcs, jardins, zones piétonnières, places, parkings etc.) la gamme d'accessoires SYSTEMPARK est disponible, composée de mâts en acier inoxydable et bras en aluminium peint qui permettent de répondre aux différents besoins d'installation | Aménagements urbains | Terreinverlichtin Power LED | Schijnwerper met LED voor binnen en buiten bestaande uit: Behuizing van spuitgietaluminium gelakt met polyester poederlak na chemische conversiebehandeling van het oppervlak / Afscherming van vlak gehard veiligheidsglas / Optische groep bestaande uit lenzen van technopolymeer met zeer hoge licht-doorgave / Asymmetrische optiek / Pakking in slijtvast siliconen / Sluitring van spuitgiet gelakt aluminium, zodanig aan het huis bevestigd dat hij er niet van kan los raken / Elektrische verbinding met een externe IP66 snelconnector stopcontact-stekker, waardoor de verbinding aan het net tot stand kan worden gebracht zonder het verlichtingslichaam te openen, gemaakt van technopolymeer, 5 polen x 4 mm², voor kabels Ø 10 - Ø 14 mm / Lichtbron bestaande uit een combinatie van meerdere LED modules / Externe schroeven van roestvrij staal / Compleet met extra voorziening voor bescherming tegen piekspanningen van het netwerk tot aan 10 kV (DM) / Versies met automatische vermogensreductie / Om de toepassing van schijnwerpers in de verschillende installatie-situaties mogelijk te maken, wand of mast, is een ruim assortiment accessoires leverbaar / Om het gebruik van de schijnwerpers in een typische urbane omgeving mogelijk te maken (openbare parken, tuinen, pleinen, parkeerplaatsen enz.) is het accessoiregamma SYSTEMPARK beschikbaar, bestaande uit masten van roestvrij staal en vrije armen van gelakt aluminium die de verschillende installatievereisten beantwoorden | Terreinverlichting |  | Square+1.jpg |  |  | NO | NO |  | Phase Out | 06261096
OUTDOOR | URBAN | O UR AREA LIGHTING PF | SQUARE+ | 06260996 | SQUARE+1/ZR 16-30K-96 | SQUARE+1/ZR 16-30K-96 | 500 | 0 | 0 | 0 | 0 | 0 | 1 | 0 | 0 | 1 | 1 | 3.48 | 3.85 | KG | 0.012 | M3 | 0.34 | 0.28 | 0.13 | M | 8021944104236 | 94054210 | Gris | Grijs | Aménagements urbains Power LED | Projecteur LED pour installation aussi bien à l'intérieur qu'à l'extérieur, composé de: Corps en aluminium moulé sous pression peint par poudre polyester après traitement de conversion chimique de la surface / Vitre en verre trempé securit / Optiques symétriques, asymétriques et double asymétrie / Optique asymétrique / Joint en silicone anti vieillissement / Cadre de fermeture en aluminium moulé sous pression peint fixé par des charnières au corps de manière imperdable / Raccordement électrique par connecteur rapide prise-fiche externe IP66 permettant le raccordement au réseau sans devoir ouvrir le boîtier d'éclairage, réalisé en technopolymère, 5 bornes x 4 mm², pour câbles Ø 10 à - Ø 14 mm / Source lumineuse composée de l'association de plusieurs modules LED / Visserie extérieure en acier inoxydable / Équipé d'un dispositif supplémentaire de protection contre les surtensions de réseau jusqu'à 10 kV (DM) / Version avec réduction de puissance automatique / Pour permettre l'utilisation des projecteurs dans différentes situations d'installation, au mur ou sur mât, une large gamme d'accessoires est disponible / Pour permettre l'emploi de projecteurs dans les espaces urbains typiques (parcs, jardins, zones piétonnières, places, parkings etc.) la gamme d'accessoires SYSTEMPARK est disponible, composée de mâts en acier inoxydable et bras en aluminium peint qui permettent de répondre aux différents besoins d'installation | Aménagements urbains | Terreinverlichtin Power LED | Schijnwerper met LED voor binnen en buiten bestaande uit: Behuizing van spuitgietaluminium gelakt met polyester poederlak na chemische conversiebehandeling van het oppervlak / Afscherming van vlak gehard veiligheidsglas / Optische groep bestaande uit lenzen van technopolymeer met zeer hoge licht-doorgave / Asymmetrische optiek / Pakking in slijtvast siliconen / Sluitring van spuitgiet gelakt aluminium, zodanig aan het huis bevestigd dat hij er niet van kan los raken / Elektrische verbinding met een externe IP66 snelconnector stopcontact-stekker, waardoor de verbinding aan het net tot stand kan worden gebracht zonder het verlichtingslichaam te openen, gemaakt van technopolymeer, 5 polen x 4 mm², voor kabels Ø 10 - Ø 14 mm / Lichtbron bestaande uit een combinatie van meerdere LED modules / Externe schroeven van roestvrij staal / Compleet met extra voorziening voor bescherming tegen piekspanningen van het netwerk tot aan 10 kV (DM) / Versies met automatische vermogensreductie / Om de toepassing van schijnwerpers in de verschillende installatie-situaties mogelijk te maken, wand of mast, is een ruim assortiment accessoires leverbaar / Om het gebruik van de schijnwerpers in een typische urbane omgeving mogelijk te maken (openbare parken, tuinen, pleinen, parkeerplaatsen enz.) is het accessoiregamma SYSTEMPARK beschikbaar, bestaande uit masten van roestvrij staal en vrije armen van gelakt aluminium die de verschillende installatievereisten beantwoorden | Terreinverlichting |  | Square+1.jpg |  |  | NO | NO |  | Phase Out | 06260996
OUTDOOR | URBAN | O UR AREA LIGHTING PF | SQUARE+ | 06260296 | SQUARE+1/ZR 16-40K+RPA-96 | SQUARE+1/ZR 16-4000K+APR 96 | 500 | 0 | 0 | 0 | 0 | 0 | 1 | 0 | 0 | 1 | 1 | 3.48 | 3.85 | KG | 0.012 | M3 | 0.34 | 0.28 | 0.13 | M | 8021944104199 | 94054210 | Gris | Grijs | Aménagements urbains Power LED | Projecteur LED pour installation aussi bien à l'intérieur qu'à l'extérieur, composé de: Corps en aluminium moulé sous pression peint par poudre polyester après traitement de conversion chimique de la surface / Vitre en verre trempé securit / Optiques symétriques, asymétriques et double asymétrie / Optique asymétrique / Joint en silicone anti vieillissement / Cadre de fermeture en aluminium moulé sous pression peint fixé par des charnières au corps de manière imperdable / Raccordement électrique par connecteur rapide prise-fiche externe IP66 permettant le raccordement au réseau sans devoir ouvrir le boîtier d'éclairage, réalisé en technopolymère, 5 bornes x 4 mm², pour câbles Ø 10 à - Ø 14 mm / Source lumineuse composée de l'association de plusieurs modules LED / Visserie extérieure en acier inoxydable / Équipé d'un dispositif supplémentaire de protection contre les surtensions de réseau jusqu'à 10 kV (DM) / Version avec réduction de puissance automatique / Pour permettre l'utilisation des projecteurs dans différentes situations d'installation, au mur ou sur mât, une large gamme d'accessoires est disponible / Pour permettre l'emploi de projecteurs dans les espaces urbains typiques (parcs, jardins, zones piétonnières, places, parkings etc.) la gamme d'accessoires SYSTEMPARK est disponible, composée de mâts en acier inoxydable et bras en aluminium peint qui permettent de répondre aux différents besoins d'installation | Aménagements urbains | Terreinverlichtin Power LED | Schijnwerper met LED voor binnen en buiten bestaande uit: Behuizing van spuitgietaluminium gelakt met polyester poederlak na chemische conversiebehandeling van het oppervlak / Afscherming van vlak gehard veiligheidsglas / Optische groep bestaande uit lenzen van technopolymeer met zeer hoge licht-doorgave / Asymmetrische optiek / Pakking in slijtvast siliconen / Sluitring van spuitgiet gelakt aluminium, zodanig aan het huis bevestigd dat hij er niet van kan los raken / Elektrische verbinding met een externe IP66 snelconnector stopcontact-stekker, waardoor de verbinding aan het net tot stand kan worden gebracht zonder het verlichtingslichaam te openen, gemaakt van technopolymeer, 5 polen x 4 mm², voor kabels Ø 10 - Ø 14 mm / Lichtbron bestaande uit een combinatie van meerdere LED modules / Externe schroeven van roestvrij staal / Compleet met extra voorziening voor bescherming tegen piekspanningen van het netwerk tot aan 10 kV (DM) / Versies met automatische vermogensreductie / Om de toepassing van schijnwerpers in de verschillende installatie-situaties mogelijk te maken, wand of mast, is een ruim assortiment accessoires leverbaar / Om het gebruik van de schijnwerpers in een typische urbane omgeving mogelijk te maken (openbare parken, tuinen, pleinen, parkeerplaatsen enz.) is het accessoiregamma SYSTEMPARK beschikbaar, bestaande uit masten van roestvrij staal en vrije armen van gelakt aluminium die de verschillende installatievereisten beantwoorden | Terreinverlichting | https://cdn.light-performer.com/product_images/SQUARE_p1_ZR_16LED_lp.jpg | SQUARE_P1_ZR_16LED_FRONT_01.JPG |  |  | NO | NO |  | Phase Out | 06260296
OUTDOOR | URBAN | O UR AREA LIGHTING PF | SQUARE+ | 06260196 | SQUARE+1/ZR 16-40K-96 | SQUARE+1/ZR 16-4000K 96 | 500 | 0 | 0 | 0 | 0 | 0 | 1 | 0 | 0 | 1 | 1 | 3.48 | 3.85 | KG | 0.012 | M3 | 0.34 | 0.28 | 0.13 | M | 8021944104182 | 94054210 | Gris | Grijs | Aménagements urbains Power LED | Projecteur LED pour installation aussi bien à l'intérieur qu'à l'extérieur, composé de: Corps en aluminium moulé sous pression peint par poudre polyester après traitement de conversion chimique de la surface / Vitre en verre trempé securit / Optiques symétriques, asymétriques et double asymétrie / Optique asymétrique / Joint en silicone anti vieillissement / Cadre de fermeture en aluminium moulé sous pression peint fixé par des charnières au corps de manière imperdable / Raccordement électrique par connecteur rapide prise-fiche externe IP66 permettant le raccordement au réseau sans devoir ouvrir le boîtier d'éclairage, réalisé en technopolymère, 5 bornes x 4 mm², pour câbles Ø 10 à - Ø 14 mm / Source lumineuse composée de l'association de plusieurs modules LED / Visserie extérieure en acier inoxydable / Équipé d'un dispositif supplémentaire de protection contre les surtensions de réseau jusqu'à 10 kV (DM) / Version avec réduction de puissance automatique / Pour permettre l'utilisation des projecteurs dans différentes situations d'installation, au mur ou sur mât, une large gamme d'accessoires est disponible / Pour permettre l'emploi de projecteurs dans les espaces urbains typiques (parcs, jardins, zones piétonnières, places, parkings etc.) la gamme d'accessoires SYSTEMPARK est disponible, composée de mâts en acier inoxydable et bras en aluminium peint qui permettent de répondre aux différents besoins d'installation | Aménagements urbains | Terreinverlichtin Power LED | Schijnwerper met LED voor binnen en buiten bestaande uit: Behuizing van spuitgietaluminium gelakt met polyester poederlak na chemische conversiebehandeling van het oppervlak / Afscherming van vlak gehard veiligheidsglas / Optische groep bestaande uit lenzen van technopolymeer met zeer hoge licht-doorgave / Asymmetrische optiek / Pakking in slijtvast siliconen / Sluitring van spuitgiet gelakt aluminium, zodanig aan het huis bevestigd dat hij er niet van kan los raken / Elektrische verbinding met een externe IP66 snelconnector stopcontact-stekker, waardoor de verbinding aan het net tot stand kan worden gebracht zonder het verlichtingslichaam te openen, gemaakt van technopolymeer, 5 polen x 4 mm², voor kabels Ø 10 - Ø 14 mm / Lichtbron bestaande uit een combinatie van meerdere LED modules / Externe schroeven van roestvrij staal / Compleet met extra voorziening voor bescherming tegen piekspanningen van het netwerk tot aan 10 kV (DM) / Versies met automatische vermogensreductie / Om de toepassing van schijnwerpers in de verschillende installatie-situaties mogelijk te maken, wand of mast, is een ruim assortiment accessoires leverbaar / Om het gebruik van de schijnwerpers in een typische urbane omgeving mogelijk te maken (openbare parken, tuinen, pleinen, parkeerplaatsen enz.) is het accessoiregamma SYSTEMPARK beschikbaar, bestaande uit masten van roestvrij staal en vrije armen van gelakt aluminium die de verschillende installatievereisten beantwoorden | Terreinverlichting | https://cdn.light-performer.com/product_images/SQUARE_p1_ZR_16LED_lp.jpg | SQUARE_P1_ZR_16LED_FRONT_01.JPG |  |  | NO | NO |  | Phase Out | 06260196
OUTDOOR | URBAN | O UR AREA LIGHTING PF | SQUARE+ | 06260696 | SQUARE+1/ZR 16-57K+RPA-96 | SQUARE+1/ZR 16-57K+RPA-96 | 500 | 0 | 0 | 0 | 0 | 0 | 1 | 0 | 0 | 1 | 1 | 3.48 | 3.85 | KG | 0.012 | M3 | 0.34 | 0.28 | 0.13 | M | 8021944104151 | 94054210 | Gris | Grijs | Aménagements urbains Power LED | Projecteur LED pour installation aussi bien à l'intérieur qu'à l'extérieur, composé de: Corps en aluminium moulé sous pression peint par poudre polyester après traitement de conversion chimique de la surface / Vitre en verre trempé securit / Optiques symétriques, asymétriques et double asymétrie / Optique asymétrique / Joint en silicone anti vieillissement / Cadre de fermeture en aluminium moulé sous pression peint fixé par des charnières au corps de manière imperdable / Raccordement électrique par connecteur rapide prise-fiche externe IP66 permettant le raccordement au réseau sans devoir ouvrir le boîtier d'éclairage, réalisé en technopolymère, 5 bornes x 4 mm², pour câbles Ø 10 à - Ø 14 mm / Source lumineuse composée de l'association de plusieurs modules LED / Visserie extérieure en acier inoxydable / Équipé d'un dispositif supplémentaire de protection contre les surtensions de réseau jusqu'à 10 kV (DM) / Version avec réduction de puissance automatique / Pour permettre l'utilisation des projecteurs dans différentes situations d'installation, au mur ou sur mât, une large gamme d'accessoires est disponible / Pour permettre l'emploi de projecteurs dans les espaces urbains typiques (parcs, jardins, zones piétonnières, places, parkings etc.) la gamme d'accessoires SYSTEMPARK est disponible, composée de mâts en acier inoxydable et bras en aluminium peint qui permettent de répondre aux différents besoins d'installation | Aménagements urbains | Terreinverlichtin Power LED | Schijnwerper met LED voor binnen en buiten bestaande uit: Behuizing van spuitgietaluminium gelakt met polyester poederlak na chemische conversiebehandeling van het oppervlak / Afscherming van vlak gehard veiligheidsglas / Optische groep bestaande uit lenzen van technopolymeer met zeer hoge licht-doorgave / Asymmetrische optiek / Pakking in slijtvast siliconen / Sluitring van spuitgiet gelakt aluminium, zodanig aan het huis bevestigd dat hij er niet van kan los raken / Elektrische verbinding met een externe IP66 snelconnector stopcontact-stekker, waardoor de verbinding aan het net tot stand kan worden gebracht zonder het verlichtingslichaam te openen, gemaakt van technopolymeer, 5 polen x 4 mm², voor kabels Ø 10 - Ø 14 mm / Lichtbron bestaande uit een combinatie van meerdere LED modules / Externe schroeven van roestvrij staal / Compleet met extra voorziening voor bescherming tegen piekspanningen van het netwerk tot aan 10 kV (DM) / Versies met automatische vermogensreductie / Om de toepassing van schijnwerpers in de verschillende installatie-situaties mogelijk te maken, wand of mast, is een ruim assortiment accessoires leverbaar / Om het gebruik van de schijnwerpers in een typische urbane omgeving mogelijk te maken (openbare parken, tuinen, pleinen, parkeerplaatsen enz.) is het accessoiregamma SYSTEMPARK beschikbaar, bestaande uit masten van roestvrij staal en vrije armen van gelakt aluminium die de verschillende installatievereisten beantwoorden | Terreinverlichting |  | Square+1.jpg |  |  | NO | NO |  | Phase Out | 06260696
OUTDOOR | URBAN | O UR AREA LIGHTING PF | SQUARE+ | 06260596 | SQUARE+1/ZR 16-57K-96 | SQUARE+1/ZR 16-57K-96 | 500 | 0 | 0 | 0 | 0 | 0 | 1 | 0 | 0 | 1 | 1 | 3.48 | 3.85 | KG | 0.012 | M3 | 0.34 | 0.28 | 0.13 | M | 8021944104144 | 94054210 | Gris | Grijs | Aménagements urbains Power LED | Projecteur LED pour installation aussi bien à l'intérieur qu'à l'extérieur, composé de: Corps en aluminium moulé sous pression peint par poudre polyester après traitement de conversion chimique de la surface / Vitre en verre trempé securit / Optiques symétriques, asymétriques et double asymétrie / Optique asymétrique / Joint en silicone anti vieillissement / Cadre de fermeture en aluminium moulé sous pression peint fixé par des charnières au corps de manière imperdable / Raccordement électrique par connecteur rapide prise-fiche externe IP66 permettant le raccordement au réseau sans devoir ouvrir le boîtier d'éclairage, réalisé en technopolymère, 5 bornes x 4 mm², pour câbles Ø 10 à - Ø 14 mm / Source lumineuse composée de l'association de plusieurs modules LED / Visserie extérieure en acier inoxydable / Équipé d'un dispositif supplémentaire de protection contre les surtensions de réseau jusqu'à 10 kV (DM) / Version avec réduction de puissance automatique / Pour permettre l'utilisation des projecteurs dans différentes situations d'installation, au mur ou sur mât, une large gamme d'accessoires est disponible / Pour permettre l'emploi de projecteurs dans les espaces urbains typiques (parcs, jardins, zones piétonnières, places, parkings etc.) la gamme d'accessoires SYSTEMPARK est disponible, composée de mâts en acier inoxydable et bras en aluminium peint qui permettent de répondre aux différents besoins d'installation | Aménagements urbains | Terreinverlichtin Power LED | Schijnwerper met LED voor binnen en buiten bestaande uit: Behuizing van spuitgietaluminium gelakt met polyester poederlak na chemische conversiebehandeling van het oppervlak / Afscherming van vlak gehard veiligheidsglas / Optische groep bestaande uit lenzen van technopolymeer met zeer hoge licht-doorgave / Asymmetrische optiek / Pakking in slijtvast siliconen / Sluitring van spuitgiet gelakt aluminium, zodanig aan het huis bevestigd dat hij er niet van kan los raken / Elektrische verbinding met een externe IP66 snelconnector stopcontact-stekker, waardoor de verbinding aan het net tot stand kan worden gebracht zonder het verlichtingslichaam te openen, gemaakt van technopolymeer, 5 polen x 4 mm², voor kabels Ø 10 - Ø 14 mm / Lichtbron bestaande uit een combinatie van meerdere LED modules / Externe schroeven van roestvrij staal / Compleet met extra voorziening voor bescherming tegen piekspanningen van het netwerk tot aan 10 kV (DM) / Versies met automatische vermogensreductie / Om de toepassing van schijnwerpers in de verschillende installatie-situaties mogelijk te maken, wand of mast, is een ruim assortiment accessoires leverbaar / Om het gebruik van de schijnwerpers in een typische urbane omgeving mogelijk te maken (openbare parken, tuinen, pleinen, parkeerplaatsen enz.) is het accessoiregamma SYSTEMPARK beschikbaar, bestaande uit masten van roestvrij staal en vrije armen van gelakt aluminium die de verschillende installatievereisten beantwoorden | Terreinverlichting |  | Square+1.jpg |  |  | NO | NO |  | Phase Out | 06260596
OUTDOOR | URBAN | O UR AREA LIGHTING PF | SQUARE+ | 06260896 | SQUARE+1/ZR 32-30K+RPA-96 | SQUARE+1/ZR 32-30K+RPA-96 | 626 | 0 | 0 | 0 | 0 | 0 | 1 | 0 | 0 | 1 | 1 | 3.71 | 4.08 | KG | 0.012 | M3 | 0.34 | 0.28 | 0.13 | M | 8021944104229 | 94054210 | Gris | Grijs | Aménagements urbains Power LED | Projecteur LED pour installation aussi bien à l'intérieur qu'à l'extérieur, composé de: Corps en aluminium moulé sous pression peint par poudre polyester après traitement de conversion chimique de la surface / Vitre en verre trempé securit / Optiques symétriques, asymétriques et double asymétrie / Optique asymétrique / Joint en silicone anti vieillissement / Cadre de fermeture en aluminium moulé sous pression peint fixé par des charnières au corps de manière imperdable / Raccordement électrique par connecteur rapide prise-fiche externe IP66 permettant le raccordement au réseau sans devoir ouvrir le boîtier d'éclairage, réalisé en technopolymère, 5 bornes x 4 mm², pour câbles Ø 10 à - Ø 14 mm / Source lumineuse composée de l'association de plusieurs modules LED / Visserie extérieure en acier inoxydable / Équipé d'un dispositif supplémentaire de protection contre les surtensions de réseau jusqu'à 10 kV (DM) / Version avec réduction de puissance automatique / Pour permettre l'utilisation des projecteurs dans différentes situations d'installation, au mur ou sur mât, une large gamme d'accessoires est disponible / Pour permettre l'emploi de projecteurs dans les espaces urbains typiques (parcs, jardins, zones piétonnières, places, parkings etc.) la gamme d'accessoires SYSTEMPARK est disponible, composée de mâts en acier inoxydable et bras en aluminium peint qui permettent de répondre aux différents besoins d'installation | Aménagements urbains | Terreinverlichtin Power LED | Schijnwerper met LED voor binnen en buiten bestaande uit: Behuizing van spuitgietaluminium gelakt met polyester poederlak na chemische conversiebehandeling van het oppervlak / Afscherming van vlak gehard veiligheidsglas / Optische groep bestaande uit lenzen van technopolymeer met zeer hoge licht-doorgave / Asymmetrische optiek / Pakking in slijtvast siliconen / Sluitring van spuitgiet gelakt aluminium, zodanig aan het huis bevestigd dat hij er niet van kan los raken / Elektrische verbinding met een externe IP66 snelconnector stopcontact-stekker, waardoor de verbinding aan het net tot stand kan worden gebracht zonder het verlichtingslichaam te openen, gemaakt van technopolymeer, 5 polen x 4 mm², voor kabels Ø 10 - Ø 14 mm / Lichtbron bestaande uit een combinatie van meerdere LED modules / Externe schroeven van roestvrij staal / Compleet met extra voorziening voor bescherming tegen piekspanningen van het netwerk tot aan 10 kV (DM) / Versies met automatische vermogensreductie / Om de toepassing van schijnwerpers in de verschillende installatie-situaties mogelijk te maken, wand of mast, is een ruim assortiment accessoires leverbaar / Om het gebruik van de schijnwerpers in een typische urbane omgeving mogelijk te maken (openbare parken, tuinen, pleinen, parkeerplaatsen enz.) is het accessoiregamma SYSTEMPARK beschikbaar, bestaande uit masten van roestvrij staal en vrije armen van gelakt aluminium die de verschillende installatievereisten beantwoorden | Terreinverlichting |  | Square+1.jpg |  |  | NO | NO |  | Phase Out | 06260896
OUTDOOR | URBAN | O UR AREA LIGHTING PF | SQUARE+ | 06260796 | SQUARE+1/ZR 32-30K-96 | SQUARE+1/ZR 32-30K-96 | 554 | 0 | 0 | 0 | 0 | 0 | 1 | 0 | 0 | 1 | 1 | 3.71 | 4.08 | KG | 0.012 | M3 | 0.34 | 0.28 | 0.13 | M | 8021944104212 | 94054210 | Gris | Grijs | Aménagements urbains Power LED | Projecteur LED pour installation aussi bien à l'intérieur qu'à l'extérieur, composé de: Corps en aluminium moulé sous pression peint par poudre polyester après traitement de conversion chimique de la surface / Vitre en verre trempé securit / Optiques symétriques, asymétriques et double asymétrie / Optique asymétrique / Joint en silicone anti vieillissement / Cadre de fermeture en aluminium moulé sous pression peint fixé par des charnières au corps de manière imperdable / Raccordement électrique par connecteur rapide prise-fiche externe IP66 permettant le raccordement au réseau sans devoir ouvrir le boîtier d'éclairage, réalisé en technopolymère, 5 bornes x 4 mm², pour câbles Ø 10 à - Ø 14 mm / Source lumineuse composée de l'association de plusieurs modules LED / Visserie extérieure en acier inoxydable / Équipé d'un dispositif supplémentaire de protection contre les surtensions de réseau jusqu'à 10 kV (DM) / Version avec réduction de puissance automatique / Pour permettre l'utilisation des projecteurs dans différentes situations d'installation, au mur ou sur mât, une large gamme d'accessoires est disponible / Pour permettre l'emploi de projecteurs dans les espaces urbains typiques (parcs, jardins, zones piétonnières, places, parkings etc.) la gamme d'accessoires SYSTEMPARK est disponible, composée de mâts en acier inoxydable et bras en aluminium peint qui permettent de répondre aux différents besoins d'installation | Aménagements urbains | Terreinverlichtin Power LED | Schijnwerper met LED voor binnen en buiten bestaande uit: Behuizing van spuitgietaluminium gelakt met polyester poederlak na chemische conversiebehandeling van het oppervlak / Afscherming van vlak gehard veiligheidsglas / Optische groep bestaande uit lenzen van technopolymeer met zeer hoge licht-doorgave / Asymmetrische optiek / Pakking in slijtvast siliconen / Sluitring van spuitgiet gelakt aluminium, zodanig aan het huis bevestigd dat hij er niet van kan los raken / Elektrische verbinding met een externe IP66 snelconnector stopcontact-stekker, waardoor de verbinding aan het net tot stand kan worden gebracht zonder het verlichtingslichaam te openen, gemaakt van technopolymeer, 5 polen x 4 mm², voor kabels Ø 10 - Ø 14 mm / Lichtbron bestaande uit een combinatie van meerdere LED modules / Externe schroeven van roestvrij staal / Compleet met extra voorziening voor bescherming tegen piekspanningen van het netwerk tot aan 10 kV (DM) / Versies met automatische vermogensreductie / Om de toepassing van schijnwerpers in de verschillende installatie-situaties mogelijk te maken, wand of mast, is een ruim assortiment accessoires leverbaar / Om het gebruik van de schijnwerpers in een typische urbane omgeving mogelijk te maken (openbare parken, tuinen, pleinen, parkeerplaatsen enz.) is het accessoiregamma SYSTEMPARK beschikbaar, bestaande uit masten van roestvrij staal en vrije armen van gelakt aluminium die de verschillende installatievereisten beantwoorden | Terreinverlichting |  | Square+1.jpg |  |  | NO | NO |  | Phase Out | 06260796
OUTDOOR | URBAN | O UR AREA LIGHTING PF | SQUARE+ | 06260096 | SQUARE+1/ZR 32-40K+RPA-96 | SQUARE+1/ZR 32-4000K+APR 96 | 626 | 0 | 0 | 0 | 0 | 0 | 1 | 0 | 0 | 1 | 1 | 3.71 | 4.08 | KG | 0.012 | M3 | 0.34 | 0.28 | 0.13 | M | 8021944104175 | 94054210 | Gris | Grijs | Aménagements urbains Power LED | Projecteur LED pour installation aussi bien à l'intérieur qu'à l'extérieur, composé de: Corps en aluminium moulé sous pression peint par poudre polyester après traitement de conversion chimique de la surface / Vitre en verre trempé securit / Optiques symétriques, asymétriques et double asymétrie / Optique asymétrique / Joint en silicone anti vieillissement / Cadre de fermeture en aluminium moulé sous pression peint fixé par des charnières au corps de manière imperdable / Raccordement électrique par connecteur rapide prise-fiche externe IP66 permettant le raccordement au réseau sans devoir ouvrir le boîtier d'éclairage, réalisé en technopolymère, 5 bornes x 4 mm², pour câbles Ø 10 à - Ø 14 mm / Source lumineuse composée de l'association de plusieurs modules LED / Visserie extérieure en acier inoxydable / Équipé d'un dispositif supplémentaire de protection contre les surtensions de réseau jusqu'à 10 kV (DM) / Version avec réduction de puissance automatique / Pour permettre l'utilisation des projecteurs dans différentes situations d'installation, au mur ou sur mât, une large gamme d'accessoires est disponible / Pour permettre l'emploi de projecteurs dans les espaces urbains typiques (parcs, jardins, zones piétonnières, places, parkings etc.) la gamme d'accessoires SYSTEMPARK est disponible, composée de mâts en acier inoxydable et bras en aluminium peint qui permettent de répondre aux différents besoins d'installation | Aménagements urbains | Terreinverlichtin Power LED | Schijnwerper met LED voor binnen en buiten bestaande uit: Behuizing van spuitgietaluminium gelakt met polyester poederlak na chemische conversiebehandeling van het oppervlak / Afscherming van vlak gehard veiligheidsglas / Optische groep bestaande uit lenzen van technopolymeer met zeer hoge licht-doorgave / Asymmetrische optiek / Pakking in slijtvast siliconen / Sluitring van spuitgiet gelakt aluminium, zodanig aan het huis bevestigd dat hij er niet van kan los raken / Elektrische verbinding met een externe IP66 snelconnector stopcontact-stekker, waardoor de verbinding aan het net tot stand kan worden gebracht zonder het verlichtingslichaam te openen, gemaakt van technopolymeer, 5 polen x 4 mm², voor kabels Ø 10 - Ø 14 mm / Lichtbron bestaande uit een combinatie van meerdere LED modules / Externe schroeven van roestvrij staal / Compleet met extra voorziening voor bescherming tegen piekspanningen van het netwerk tot aan 10 kV (DM) / Versies met automatische vermogensreductie / Om de toepassing van schijnwerpers in de verschillende installatie-situaties mogelijk te maken, wand of mast, is een ruim assortiment accessoires leverbaar / Om het gebruik van de schijnwerpers in een typische urbane omgeving mogelijk te maken (openbare parken, tuinen, pleinen, parkeerplaatsen enz.) is het accessoiregamma SYSTEMPARK beschikbaar, bestaande uit masten van roestvrij staal en vrije armen van gelakt aluminium die de verschillende installatievereisten beantwoorden | Terreinverlichting | https://cdn.light-performer.com/product_images/SQUARE_p1_ZR_32LED_lp.jpg | SQUARE_P1_ZR_32LED_FRONT_01.JPG |  |  | NO | NO |  | Phase Out | 06260096
OUTDOOR | URBAN | O UR AREA LIGHTING PF | SQUARE+ | 06259996 | SQUARE+1/ZR 32-40K-96 | SQUARE+1/ZR 32-4000K 96 | 554 | 0 | 0 | 0 | 0 | 0 | 1 | 0 | 0 | 1 | 1 | 3.71 | 4.08 | KG | 0.012 | M3 | 0.34 | 0.28 | 0.13 | M | 8021944104168 | 94054210 | Gris | Grijs | Aménagements urbains Power LED | Projecteur LED pour installation aussi bien à l'intérieur qu'à l'extérieur, composé de: Corps en aluminium moulé sous pression peint par poudre polyester après traitement de conversion chimique de la surface / Vitre en verre trempé securit / Optiques symétriques, asymétriques et double asymétrie / Optique asymétrique / Joint en silicone anti vieillissement / Cadre de fermeture en aluminium moulé sous pression peint fixé par des charnières au corps de manière imperdable / Raccordement électrique par connecteur rapide prise-fiche externe IP66 permettant le raccordement au réseau sans devoir ouvrir le boîtier d'éclairage, réalisé en technopolymère, 5 bornes x 4 mm², pour câbles Ø 10 à - Ø 14 mm / Source lumineuse composée de l'association de plusieurs modules LED / Visserie extérieure en acier inoxydable / Équipé d'un dispositif supplémentaire de protection contre les surtensions de réseau jusqu'à 10 kV (DM) / Version avec réduction de puissance automatique / Pour permettre l'utilisation des projecteurs dans différentes situations d'installation, au mur ou sur mât, une large gamme d'accessoires est disponible / Pour permettre l'emploi de projecteurs dans les espaces urbains typiques (parcs, jardins, zones piétonnières, places, parkings etc.) la gamme d'accessoires SYSTEMPARK est disponible, composée de mâts en acier inoxydable et bras en aluminium peint qui permettent de répondre aux différents besoins d'installation | Aménagements urbains | Terreinverlichtin Power LED | Schijnwerper met LED voor binnen en buiten bestaande uit: Behuizing van spuitgietaluminium gelakt met polyester poederlak na chemische conversiebehandeling van het oppervlak / Afscherming van vlak gehard veiligheidsglas / Optische groep bestaande uit lenzen van technopolymeer met zeer hoge licht-doorgave / Asymmetrische optiek / Pakking in slijtvast siliconen / Sluitring van spuitgiet gelakt aluminium, zodanig aan het huis bevestigd dat hij er niet van kan los raken / Elektrische verbinding met een externe IP66 snelconnector stopcontact-stekker, waardoor de verbinding aan het net tot stand kan worden gebracht zonder het verlichtingslichaam te openen, gemaakt van technopolymeer, 5 polen x 4 mm², voor kabels Ø 10 - Ø 14 mm / Lichtbron bestaande uit een combinatie van meerdere LED modules / Externe schroeven van roestvrij staal / Compleet met extra voorziening voor bescherming tegen piekspanningen van het netwerk tot aan 10 kV (DM) / Versies met automatische vermogensreductie / Om de toepassing van schijnwerpers in de verschillende installatie-situaties mogelijk te maken, wand of mast, is een ruim assortiment accessoires leverbaar / Om het gebruik van de schijnwerpers in een typische urbane omgeving mogelijk te maken (openbare parken, tuinen, pleinen, parkeerplaatsen enz.) is het accessoiregamma SYSTEMPARK beschikbaar, bestaande uit masten van roestvrij staal en vrije armen van gelakt aluminium die de verschillende installatievereisten beantwoorden | Terreinverlichting | https://cdn.light-performer.com/product_images/SQUARE_p1_ZR_32LED_lp.jpg | SQUARE_P1_ZR_32LED_FRONT_01.JPG |  |  | NO | NO |  | Phase Out | 06259996
OUTDOOR | URBAN | O UR AREA LIGHTING PF | SQUARE+ | 06260496 | SQUARE+1/ZR 32-57K+RPA-96 | SQUARE+1/ZR 32-57K+RPA-96 | 626 | 0 | 0 | 0 | 0 | 0 | 1 | 0 | 0 | 1 | 1 | 3.71 | 4.08 | KG | 0.012 | M3 | 0.34 | 0.28 | 0.13 | M | 8021944104137 | 94054210 | Gris | Grijs | Aménagements urbains Power LED | Projecteur LED pour installation aussi bien à l'intérieur qu'à l'extérieur, composé de: Corps en aluminium moulé sous pression peint par poudre polyester après traitement de conversion chimique de la surface / Vitre en verre trempé securit / Optiques symétriques, asymétriques et double asymétrie / Optique asymétrique / Joint en silicone anti vieillissement / Cadre de fermeture en aluminium moulé sous pression peint fixé par des charnières au corps de manière imperdable / Raccordement électrique par connecteur rapide prise-fiche externe IP66 permettant le raccordement au réseau sans devoir ouvrir le boîtier d'éclairage, réalisé en technopolymère, 5 bornes x 4 mm², pour câbles Ø 10 à - Ø 14 mm / Source lumineuse composée de l'association de plusieurs modules LED / Visserie extérieure en acier inoxydable / Équipé d'un dispositif supplémentaire de protection contre les surtensions de réseau jusqu'à 10 kV (DM) / Version avec réduction de puissance automatique / Pour permettre l'utilisation des projecteurs dans différentes situations d'installation, au mur ou sur mât, une large gamme d'accessoires est disponible / Pour permettre l'emploi de projecteurs dans les espaces urbains typiques (parcs, jardins, zones piétonnières, places, parkings etc.) la gamme d'accessoires SYSTEMPARK est disponible, composée de mâts en acier inoxydable et bras en aluminium peint qui permettent de répondre aux différents besoins d'installation | Aménagements urbains | Terreinverlichtin Power LED | Schijnwerper met LED voor binnen en buiten bestaande uit: Behuizing van spuitgietaluminium gelakt met polyester poederlak na chemische conversiebehandeling van het oppervlak / Afscherming van vlak gehard veiligheidsglas / Optische groep bestaande uit lenzen van technopolymeer met zeer hoge licht-doorgave / Asymmetrische optiek / Pakking in slijtvast siliconen / Sluitring van spuitgiet gelakt aluminium, zodanig aan het huis bevestigd dat hij er niet van kan los raken / Elektrische verbinding met een externe IP66 snelconnector stopcontact-stekker, waardoor de verbinding aan het net tot stand kan worden gebracht zonder het verlichtingslichaam te openen, gemaakt van technopolymeer, 5 polen x 4 mm², voor kabels Ø 10 - Ø 14 mm / Lichtbron bestaande uit een combinatie van meerdere LED modules / Externe schroeven van roestvrij staal / Compleet met extra voorziening voor bescherming tegen piekspanningen van het netwerk tot aan 10 kV (DM) / Versies met automatische vermogensreductie / Om de toepassing van schijnwerpers in de verschillende installatie-situaties mogelijk te maken, wand of mast, is een ruim assortiment accessoires leverbaar / Om het gebruik van de schijnwerpers in een typische urbane omgeving mogelijk te maken (openbare parken, tuinen, pleinen, parkeerplaatsen enz.) is het accessoiregamma SYSTEMPARK beschikbaar, bestaande uit masten van roestvrij staal en vrije armen van gelakt aluminium die de verschillende installatievereisten beantwoorden | Terreinverlichting |  | Square+1.jpg |  |  | NO | NO |  | Phase Out | 06260496
OUTDOOR | URBAN | O UR AREA LIGHTING PF | SQUARE+ | 06260396 | SQUARE+1/ZR 32-57K-96 | SQUARE+1/ZR 32-57K-96 | 554 | 0 | 0 | 0 | 0 | 0 | 1 | 0 | 0 | 1 | 1 | 3.71 | 4.08 | KG | 0.012 | M3 | 0.34 | 0.28 | 0.13 | M | 8021944104120 | 94054210 | Gris | Grijs | Aménagements urbains Power LED | Projecteur LED pour installation aussi bien à l'intérieur qu'à l'extérieur, composé de: Corps en aluminium moulé sous pression peint par poudre polyester après traitement de conversion chimique de la surface / Vitre en verre trempé securit / Optiques symétriques, asymétriques et double asymétrie / Optique asymétrique / Joint en silicone anti vieillissement / Cadre de fermeture en aluminium moulé sous pression peint fixé par des charnières au corps de manière imperdable / Raccordement électrique par connecteur rapide prise-fiche externe IP66 permettant le raccordement au réseau sans devoir ouvrir le boîtier d'éclairage, réalisé en technopolymère, 5 bornes x 4 mm², pour câbles Ø 10 à - Ø 14 mm / Source lumineuse composée de l'association de plusieurs modules LED / Visserie extérieure en acier inoxydable / Équipé d'un dispositif supplémentaire de protection contre les surtensions de réseau jusqu'à 10 kV (DM) / Version avec réduction de puissance automatique / Pour permettre l'utilisation des projecteurs dans différentes situations d'installation, au mur ou sur mât, une large gamme d'accessoires est disponible / Pour permettre l'emploi de projecteurs dans les espaces urbains typiques (parcs, jardins, zones piétonnières, places, parkings etc.) la gamme d'accessoires SYSTEMPARK est disponible, composée de mâts en acier inoxydable et bras en aluminium peint qui permettent de répondre aux différents besoins d'installation | Aménagements urbains | Terreinverlichtin Power LED | Schijnwerper met LED voor binnen en buiten bestaande uit: Behuizing van spuitgietaluminium gelakt met polyester poederlak na chemische conversiebehandeling van het oppervlak / Afscherming van vlak gehard veiligheidsglas / Optische groep bestaande uit lenzen van technopolymeer met zeer hoge licht-doorgave / Asymmetrische optiek / Pakking in slijtvast siliconen / Sluitring van spuitgiet gelakt aluminium, zodanig aan het huis bevestigd dat hij er niet van kan los raken / Elektrische verbinding met een externe IP66 snelconnector stopcontact-stekker, waardoor de verbinding aan het net tot stand kan worden gebracht zonder het verlichtingslichaam te openen, gemaakt van technopolymeer, 5 polen x 4 mm², voor kabels Ø 10 - Ø 14 mm / Lichtbron bestaande uit een combinatie van meerdere LED modules / Externe schroeven van roestvrij staal / Compleet met extra voorziening voor bescherming tegen piekspanningen van het netwerk tot aan 10 kV (DM) / Versies met automatische vermogensreductie / Om de toepassing van schijnwerpers in de verschillende installatie-situaties mogelijk te maken, wand of mast, is een ruim assortiment accessoires leverbaar / Om het gebruik van de schijnwerpers in een typische urbane omgeving mogelijk te maken (openbare parken, tuinen, pleinen, parkeerplaatsen enz.) is het accessoiregamma SYSTEMPARK beschikbaar, bestaande uit masten van roestvrij staal en vrije armen van gelakt aluminium die de verschillende installatievereisten beantwoorden | Terreinverlichting |  | Square+1.jpg |  |  | NO | NO |  | Phase Out | 06260396
OUTDOOR | URBAN | O UR AREA LIGHTING PF | SQUARE+ | 06265096 | SQUARE+2/A55/W 64-30K+RPA-96 | SQUARE+2/A55/W 64-30K+RPA-96 | 912 | 0 | 0 | 0 | 0 | 0 | 1 | 0 | 0 | 1 | 1 | 8.93 | 9.615 | KG | 0.037 | M3 | 0.51 | 0.43 | 0.17 | M | 8021944104687 | 94054210 | Gris | Grijs | Aménagements urbains Power LED | Projecteur LED pour installation aussi bien à l'intérieur qu'à l'extérieur, composé de: Corps en aluminium moulé sous pression peint par poudre polyester après traitement de conversion chimique de la surface / Vitre en verre trempé securit / Optiques symétriques, asymétriques et double asymétrie / Optique asymétrique / Joint en silicone anti vieillissement / Cadre de fermeture en aluminium moulé sous pression peint fixé par des charnières au corps de manière imperdable / Raccordement électrique par connecteur rapide prise-fiche externe IP66 permettant le raccordement au réseau sans devoir ouvrir le boîtier d'éclairage, réalisé en technopolymère, 5 bornes x 4 mm², pour câbles Ø 10 à - Ø 14 mm / Source lumineuse composée de l'association de plusieurs modules LED / Visserie extérieure en acier inoxydable / Équipé d'un dispositif supplémentaire de protection contre les surtensions de réseau jusqu'à 10 kV (DM) / Version avec réduction de puissance automatique / Pour permettre l'utilisation des projecteurs dans différentes situations d'installation, au mur ou sur mât, une large gamme d'accessoires est disponible / Pour permettre l'emploi de projecteurs dans les espaces urbains typiques (parcs, jardins, zones piétonnières, places, parkings etc.) la gamme d'accessoires SYSTEMPARK est disponible, composée de mâts en acier inoxydable et bras en aluminium peint qui permettent de répondre aux différents besoins d'installation | Aménagements urbains | Terreinverlichtin Power LED | Schijnwerper met LED voor binnen en buiten bestaande uit: Behuizing van spuitgietaluminium gelakt met polyester poederlak na chemische conversiebehandeling van het oppervlak / Afscherming van vlak gehard veiligheidsglas / Optische groep bestaande uit lenzen van technopolymeer met zeer hoge licht-doorgave / Asymmetrische optiek / Pakking in slijtvast siliconen / Sluitring van spuitgiet gelakt aluminium, zodanig aan het huis bevestigd dat hij er niet van kan los raken / Elektrische verbinding met een externe IP66 snelconnector stopcontact-stekker, waardoor de verbinding aan het net tot stand kan worden gebracht zonder het verlichtingslichaam te openen, gemaakt van technopolymeer, 5 polen x 4 mm², voor kabels Ø 10 - Ø 14 mm / Lichtbron bestaande uit een combinatie van meerdere LED modules / Externe schroeven van roestvrij staal / Compleet met extra voorziening voor bescherming tegen piekspanningen van het netwerk tot aan 10 kV (DM) / Versies met automatische vermogensreductie / Om de toepassing van schijnwerpers in de verschillende installatie-situaties mogelijk te maken, wand of mast, is een ruim assortiment accessoires leverbaar / Om het gebruik van de schijnwerpers in een typische urbane omgeving mogelijk te maken (openbare parken, tuinen, pleinen, parkeerplaatsen enz.) is het accessoiregamma SYSTEMPARK beschikbaar, bestaande uit masten van roestvrij staal en vrije armen van gelakt aluminium die de verschillende installatievereisten beantwoorden | Terreinverlichting |  | Square+2.jpg |  |  | NO | NO |  | Phase Out | 06265096
OUTDOOR | URBAN | O UR AREA LIGHTING PF | SQUARE+ | 06264996 | SQUARE+2/A55/W 64-30K-96 | SQUARE+2/A55/W 64-30K-96 | 847 | 0 | 0 | 0 | 0 | 0 | 1 | 0 | 0 | 1 | 1 | 8.93 | 9.615 | KG | 0.037 | M3 | 0.51 | 0.43 | 0.17 | M | 8021944104663 | 94054210 | Gris | Grijs | Aménagements urbains Power LED | Projecteur LED pour installation aussi bien à l'intérieur qu'à l'extérieur, composé de: Corps en aluminium moulé sous pression peint par poudre polyester après traitement de conversion chimique de la surface / Vitre en verre trempé securit / Optiques symétriques, asymétriques et double asymétrie / Optique asymétrique / Joint en silicone anti vieillissement / Cadre de fermeture en aluminium moulé sous pression peint fixé par des charnières au corps de manière imperdable / Raccordement électrique par connecteur rapide prise-fiche externe IP66 permettant le raccordement au réseau sans devoir ouvrir le boîtier d'éclairage, réalisé en technopolymère, 5 bornes x 4 mm², pour câbles Ø 10 à - Ø 14 mm / Source lumineuse composée de l'association de plusieurs modules LED / Visserie extérieure en acier inoxydable / Équipé d'un dispositif supplémentaire de protection contre les surtensions de réseau jusqu'à 10 kV (DM) / Version avec réduction de puissance automatique / Pour permettre l'utilisation des projecteurs dans différentes situations d'installation, au mur ou sur mât, une large gamme d'accessoires est disponible / Pour permettre l'emploi de projecteurs dans les espaces urbains typiques (parcs, jardins, zones piétonnières, places, parkings etc.) la gamme d'accessoires SYSTEMPARK est disponible, composée de mâts en acier inoxydable et bras en aluminium peint qui permettent de répondre aux différents besoins d'installation | Aménagements urbains | Terreinverlichtin Power LED | Schijnwerper met LED voor binnen en buiten bestaande uit: Behuizing van spuitgietaluminium gelakt met polyester poederlak na chemische conversiebehandeling van het oppervlak / Afscherming van vlak gehard veiligheidsglas / Optische groep bestaande uit lenzen van technopolymeer met zeer hoge licht-doorgave / Asymmetrische optiek / Pakking in slijtvast siliconen / Sluitring van spuitgiet gelakt aluminium, zodanig aan het huis bevestigd dat hij er niet van kan los raken / Elektrische verbinding met een externe IP66 snelconnector stopcontact-stekker, waardoor de verbinding aan het net tot stand kan worden gebracht zonder het verlichtingslichaam te openen, gemaakt van technopolymeer, 5 polen x 4 mm², voor kabels Ø 10 - Ø 14 mm / Lichtbron bestaande uit een combinatie van meerdere LED modules / Externe schroeven van roestvrij staal / Compleet met extra voorziening voor bescherming tegen piekspanningen van het netwerk tot aan 10 kV (DM) / Versies met automatische vermogensreductie / Om de toepassing van schijnwerpers in de verschillende installatie-situaties mogelijk te maken, wand of mast, is een ruim assortiment accessoires leverbaar / Om het gebruik van de schijnwerpers in een typische urbane omgeving mogelijk te maken (openbare parken, tuinen, pleinen, parkeerplaatsen enz.) is het accessoiregamma SYSTEMPARK beschikbaar, bestaande uit masten van roestvrij staal en vrije armen van gelakt aluminium die de verschillende installatievereisten beantwoorden | Terreinverlichting |  | Square+2.jpg |  |  | NO | NO |  | Phase Out | 06264996
OUTDOOR | URBAN | O UR AREA LIGHTING PF | SQUARE+ | 06264196 | SQUARE+2/A55/W 64-40K+1/10V-96 | SQUARE+2/A55/W 64-40K+1/10V-96 | 847 | 0 | 0 | 0 | 0 | 0 | 1 | 0 | 0 | 1 | 1 | 8.93 | 9.615 | KG | 0.037 | M3 | 0.51 | 0.43 | 0.17 | M | 8021944104625 | 94054210 | Gris | Grijs | Aménagements urbains Power LED | Projecteur LED pour installation aussi bien à l'intérieur qu'à l'extérieur, composé de: Corps en aluminium moulé sous pression peint par poudre polyester après traitement de conversion chimique de la surface / Vitre en verre trempé securit / Optiques symétriques, asymétriques et double asymétrie / Optique asymétrique / Joint en silicone anti vieillissement / Cadre de fermeture en aluminium moulé sous pression peint fixé par des charnières au corps de manière imperdable / Raccordement électrique par connecteur rapide prise-fiche externe IP66 permettant le raccordement au réseau sans devoir ouvrir le boîtier d'éclairage, réalisé en technopolymère, 5 bornes x 4 mm², pour câbles Ø 10 à - Ø 14 mm / Source lumineuse composée de l'association de plusieurs modules LED / Visserie extérieure en acier inoxydable / Équipé d'un dispositif supplémentaire de protection contre les surtensions de réseau jusqu'à 10 kV (DM) / Version avec réduction de puissance automatique / Pour permettre l'utilisation des projecteurs dans différentes situations d'installation, au mur ou sur mât, une large gamme d'accessoires est disponible / Pour permettre l'emploi de projecteurs dans les espaces urbains typiques (parcs, jardins, zones piétonnières, places, parkings etc.) la gamme d'accessoires SYSTEMPARK est disponible, composée de mâts en acier inoxydable et bras en aluminium peint qui permettent de répondre aux différents besoins d'installation | Aménagements urbains | Terreinverlichtin Power LED | Schijnwerper met LED voor binnen en buiten bestaande uit: Behuizing van spuitgietaluminium gelakt met polyester poederlak na chemische conversiebehandeling van het oppervlak / Afscherming van vlak gehard veiligheidsglas / Optische groep bestaande uit lenzen van technopolymeer met zeer hoge licht-doorgave / Asymmetrische optiek / Pakking in slijtvast siliconen / Sluitring van spuitgiet gelakt aluminium, zodanig aan het huis bevestigd dat hij er niet van kan los raken / Elektrische verbinding met een externe IP66 snelconnector stopcontact-stekker, waardoor de verbinding aan het net tot stand kan worden gebracht zonder het verlichtingslichaam te openen, gemaakt van technopolymeer, 5 polen x 4 mm², voor kabels Ø 10 - Ø 14 mm / Lichtbron bestaande uit een combinatie van meerdere LED modules / Externe schroeven van roestvrij staal / Compleet met extra voorziening voor bescherming tegen piekspanningen van het netwerk tot aan 10 kV (DM) / Versies met automatische vermogensreductie / Om de toepassing van schijnwerpers in de verschillende installatie-situaties mogelijk te maken, wand of mast, is een ruim assortiment accessoires leverbaar / Om het gebruik van de schijnwerpers in een typische urbane omgeving mogelijk te maken (openbare parken, tuinen, pleinen, parkeerplaatsen enz.) is het accessoiregamma SYSTEMPARK beschikbaar, bestaande uit masten van roestvrij staal en vrije armen van gelakt aluminium die de verschillende installatievereisten beantwoorden | Terreinverlichting |  | Square+2.jpg |  |  | NO | NO |  | Phase Out | 06264196
OUTDOOR | URBAN | O UR AREA LIGHTING PF | SQUARE+ | 06264296 | SQUARE+2/A55/W 64-40K+DALI-96 | SQUARE+2/A55/W 64-40K+DALI-96 | 912 | 0 | 0 | 0 | 0 | 0 | 1 | 0 | 0 | 1 | 1 | 8.93 | 9.615 | KG | 0.037 | M3 | 0.51 | 0.43 | 0.17 | M | 8021944104632 | 94054210 | Gris | Grijs | Aménagements urbains Power LED | Projecteur LED pour installation aussi bien à l'intérieur qu'à l'extérieur, composé de: Corps en aluminium moulé sous pression peint par poudre polyester après traitement de conversion chimique de la surface / Vitre en verre trempé securit / Optiques symétriques, asymétriques et double asymétrie / Optique asymétrique / Joint en silicone anti vieillissement / Cadre de fermeture en aluminium moulé sous pression peint fixé par des charnières au corps de manière imperdable / Raccordement électrique par connecteur rapide prise-fiche externe IP66 permettant le raccordement au réseau sans devoir ouvrir le boîtier d'éclairage, réalisé en technopolymère, 5 bornes x 4 mm², pour câbles Ø 10 à - Ø 14 mm / Source lumineuse composée de l'association de plusieurs modules LED / Visserie extérieure en acier inoxydable / Équipé d'un dispositif supplémentaire de protection contre les surtensions de réseau jusqu'à 10 kV (DM) / Version avec réduction de puissance automatique / Pour permettre l'utilisation des projecteurs dans différentes situations d'installation, au mur ou sur mât, une large gamme d'accessoires est disponible / Pour permettre l'emploi de projecteurs dans les espaces urbains typiques (parcs, jardins, zones piétonnières, places, parkings etc.) la gamme d'accessoires SYSTEMPARK est disponible, composée de mâts en acier inoxydable et bras en aluminium peint qui permettent de répondre aux différents besoins d'installation | Aménagements urbains | Terreinverlichtin Power LED | Schijnwerper met LED voor binnen en buiten bestaande uit: Behuizing van spuitgietaluminium gelakt met polyester poederlak na chemische conversiebehandeling van het oppervlak / Afscherming van vlak gehard veiligheidsglas / Optische groep bestaande uit lenzen van technopolymeer met zeer hoge licht-doorgave / Asymmetrische optiek / Pakking in slijtvast siliconen / Sluitring van spuitgiet gelakt aluminium, zodanig aan het huis bevestigd dat hij er niet van kan los raken / Elektrische verbinding met een externe IP66 snelconnector stopcontact-stekker, waardoor de verbinding aan het net tot stand kan worden gebracht zonder het verlichtingslichaam te openen, gemaakt van technopolymeer, 5 polen x 4 mm², voor kabels Ø 10 - Ø 14 mm / Lichtbron bestaande uit een combinatie van meerdere LED modules / Externe schroeven van roestvrij staal / Compleet met extra voorziening voor bescherming tegen piekspanningen van het netwerk tot aan 10 kV (DM) / Versies met automatische vermogensreductie / Om de toepassing van schijnwerpers in de verschillende installatie-situaties mogelijk te maken, wand of mast, is een ruim assortiment accessoires leverbaar / Om het gebruik van de schijnwerpers in een typische urbane omgeving mogelijk te maken (openbare parken, tuinen, pleinen, parkeerplaatsen enz.) is het accessoiregamma SYSTEMPARK beschikbaar, bestaande uit masten van roestvrij staal en vrije armen van gelakt aluminium die de verschillende installatievereisten beantwoorden | Terreinverlichting |  | Square+2.jpg |  |  | NO | NO |  | Phase Out | 06264296
OUTDOOR | URBAN | O UR AREA LIGHTING PF | SQUARE+ | 06264096 | SQUARE+2/A55/W 64-40K+RPA-96 | SQUARE+2/A55/W 64-4000K+APR 96 | 912 | 0 | 0 | 0 | 0 | 0 | 1 | 0 | 0 | 1 | 1 | 8.93 | 9.615 | KG | 0.037 | M3 | 0.51 | 0.43 | 0.17 | M | 8021944104618 | 94054210 | Gris | Grijs | Aménagements urbains Power LED | Projecteur LED pour installation aussi bien à l'intérieur qu'à l'extérieur, composé de: Corps en aluminium moulé sous pression peint par poudre polyester après traitement de conversion chimique de la surface / Vitre en verre trempé securit / Optiques symétriques, asymétriques et double asymétrie / Optique asymétrique / Joint en silicone anti vieillissement / Cadre de fermeture en aluminium moulé sous pression peint fixé par des charnières au corps de manière imperdable / Raccordement électrique par connecteur rapide prise-fiche externe IP66 permettant le raccordement au réseau sans devoir ouvrir le boîtier d'éclairage, réalisé en technopolymère, 5 bornes x 4 mm², pour câbles Ø 10 à - Ø 14 mm / Source lumineuse composée de l'association de plusieurs modules LED / Visserie extérieure en acier inoxydable / Équipé d'un dispositif supplémentaire de protection contre les surtensions de réseau jusqu'à 10 kV (DM) / Version avec réduction de puissance automatique / Pour permettre l'utilisation des projecteurs dans différentes situations d'installation, au mur ou sur mât, une large gamme d'accessoires est disponible / Pour permettre l'emploi de projecteurs dans les espaces urbains typiques (parcs, jardins, zones piétonnières, places, parkings etc.) la gamme d'accessoires SYSTEMPARK est disponible, composée de mâts en acier inoxydable et bras en aluminium peint qui permettent de répondre aux différents besoins d'installation | Aménagements urbains | Terreinverlichtin Power LED | Schijnwerper met LED voor binnen en buiten bestaande uit: Behuizing van spuitgietaluminium gelakt met polyester poederlak na chemische conversiebehandeling van het oppervlak / Afscherming van vlak gehard veiligheidsglas / Optische groep bestaande uit lenzen van technopolymeer met zeer hoge licht-doorgave / Asymmetrische optiek / Pakking in slijtvast siliconen / Sluitring van spuitgiet gelakt aluminium, zodanig aan het huis bevestigd dat hij er niet van kan los raken / Elektrische verbinding met een externe IP66 snelconnector stopcontact-stekker, waardoor de verbinding aan het net tot stand kan worden gebracht zonder het verlichtingslichaam te openen, gemaakt van technopolymeer, 5 polen x 4 mm², voor kabels Ø 10 - Ø 14 mm / Lichtbron bestaande uit een combinatie van meerdere LED modules / Externe schroeven van roestvrij staal / Compleet met extra voorziening voor bescherming tegen piekspanningen van het netwerk tot aan 10 kV (DM) / Versies met automatische vermogensreductie / Om de toepassing van schijnwerpers in de verschillende installatie-situaties mogelijk te maken, wand of mast, is een ruim assortiment accessoires leverbaar / Om het gebruik van de schijnwerpers in een typische urbane omgeving mogelijk te maken (openbare parken, tuinen, pleinen, parkeerplaatsen enz.) is het accessoiregamma SYSTEMPARK beschikbaar, bestaande uit masten van roestvrij staal en vrije armen van gelakt aluminium die de verschillende installatievereisten beantwoorden | Terreinverlichting | https://cdn.light-performer.com/product_images/SQUARE_p2_A55W_64LED_lp.jpg | SQUARE_P2_A55W_64LED_FRONT_01.JPG |  |  | NO | NO |  | Phase Out | 06264096
OUTDOOR | URBAN | O UR AREA LIGHTING PF | SQUARE+ | 06263996 | SQUARE+2/A55/W 64-40K-96 | SQUARE+2/A55/W 64-4000K 96 | 847 | 0 | 0 | 0 | 0 | 0 | 1 | 0 | 0 | 1 | 1 | 8.93 | 9.615 | KG | 0.037 | M3 | 0.51 | 0.43 | 0.17 | M | 8021944104601 | 94054210 | Gris | Grijs | Aménagements urbains Power LED | Projecteur LED pour installation aussi bien à l'intérieur qu'à l'extérieur, composé de: Corps en aluminium moulé sous pression peint par poudre polyester après traitement de conversion chimique de la surface / Vitre en verre trempé securit / Optiques symétriques, asymétriques et double asymétrie / Optique asymétrique / Joint en silicone anti vieillissement / Cadre de fermeture en aluminium moulé sous pression peint fixé par des charnières au corps de manière imperdable / Raccordement électrique par connecteur rapide prise-fiche externe IP66 permettant le raccordement au réseau sans devoir ouvrir le boîtier d'éclairage, réalisé en technopolymère, 5 bornes x 4 mm², pour câbles Ø 10 à - Ø 14 mm / Source lumineuse composée de l'association de plusieurs modules LED / Visserie extérieure en acier inoxydable / Équipé d'un dispositif supplémentaire de protection contre les surtensions de réseau jusqu'à 10 kV (DM) / Version avec réduction de puissance automatique / Pour permettre l'utilisation des projecteurs dans différentes situations d'installation, au mur ou sur mât, une large gamme d'accessoires est disponible / Pour permettre l'emploi de projecteurs dans les espaces urbains typiques (parcs, jardins, zones piétonnières, places, parkings etc.) la gamme d'accessoires SYSTEMPARK est disponible, composée de mâts en acier inoxydable et bras en aluminium peint qui permettent de répondre aux différents besoins d'installation | Aménagements urbains | Terreinverlichtin Power LED | Schijnwerper met LED voor binnen en buiten bestaande uit: Behuizing van spuitgietaluminium gelakt met polyester poederlak na chemische conversiebehandeling van het oppervlak / Afscherming van vlak gehard veiligheidsglas / Optische groep bestaande uit lenzen van technopolymeer met zeer hoge licht-doorgave / Asymmetrische optiek / Pakking in slijtvast siliconen / Sluitring van spuitgiet gelakt aluminium, zodanig aan het huis bevestigd dat hij er niet van kan los raken / Elektrische verbinding met een externe IP66 snelconnector stopcontact-stekker, waardoor de verbinding aan het net tot stand kan worden gebracht zonder het verlichtingslichaam te openen, gemaakt van technopolymeer, 5 polen x 4 mm², voor kabels Ø 10 - Ø 14 mm / Lichtbron bestaande uit een combinatie van meerdere LED modules / Externe schroeven van roestvrij staal / Compleet met extra voorziening voor bescherming tegen piekspanningen van het netwerk tot aan 10 kV (DM) / Versies met automatische vermogensreductie / Om de toepassing van schijnwerpers in de verschillende installatie-situaties mogelijk te maken, wand of mast, is een ruim assortiment accessoires leverbaar / Om het gebruik van de schijnwerpers in een typische urbane omgeving mogelijk te maken (openbare parken, tuinen, pleinen, parkeerplaatsen enz.) is het accessoiregamma SYSTEMPARK beschikbaar, bestaande uit masten van roestvrij staal en vrije armen van gelakt aluminium die de verschillende installatievereisten beantwoorden | Terreinverlichting | https://cdn.light-performer.com/product_images/SQUARE_p2_A55W_64LED_lp.jpg | SQUARE_P2_A55W_64LED_FRONT_01.JPG |  |  | NO | NO |  | Phase Out | 06263996
OUTDOOR | URBAN | O UR AREA LIGHTING PF | SQUARE+ | 06264696 | SQUARE+2/A55/W 64-57K+RPA-96 | SQUARE+2/A55/W 64-57K+RPA-96 | 912 | 0 | 0 | 0 | 0 | 0 | 1 | 0 | 0 | 1 | 1 | 8.93 | 9.615 | KG | 0.037 | M3 | 0.51 | 0.43 | 0.17 | M | 8021944104557 | 94054210 | Gris | Grijs | Aménagements urbains Power LED | Projecteur LED pour installation aussi bien à l'intérieur qu'à l'extérieur, composé de: Corps en aluminium moulé sous pression peint par poudre polyester après traitement de conversion chimique de la surface / Vitre en verre trempé securit / Optiques symétriques, asymétriques et double asymétrie / Optique asymétrique / Joint en silicone anti vieillissement / Cadre de fermeture en aluminium moulé sous pression peint fixé par des charnières au corps de manière imperdable / Raccordement électrique par connecteur rapide prise-fiche externe IP66 permettant le raccordement au réseau sans devoir ouvrir le boîtier d'éclairage, réalisé en technopolymère, 5 bornes x 4 mm², pour câbles Ø 10 à - Ø 14 mm / Source lumineuse composée de l'association de plusieurs modules LED / Visserie extérieure en acier inoxydable / Équipé d'un dispositif supplémentaire de protection contre les surtensions de réseau jusqu'à 10 kV (DM) / Version avec réduction de puissance automatique / Pour permettre l'utilisation des projecteurs dans différentes situations d'installation, au mur ou sur mât, une large gamme d'accessoires est disponible / Pour permettre l'emploi de projecteurs dans les espaces urbains typiques (parcs, jardins, zones piétonnières, places, parkings etc.) la gamme d'accessoires SYSTEMPARK est disponible, composée de mâts en acier inoxydable et bras en aluminium peint qui permettent de répondre aux différents besoins d'installation | Aménagements urbains | Terreinverlichtin Power LED | Schijnwerper met LED voor binnen en buiten bestaande uit: Behuizing van spuitgietaluminium gelakt met polyester poederlak na chemische conversiebehandeling van het oppervlak / Afscherming van vlak gehard veiligheidsglas / Optische groep bestaande uit lenzen van technopolymeer met zeer hoge licht-doorgave / Asymmetrische optiek / Pakking in slijtvast siliconen / Sluitring van spuitgiet gelakt aluminium, zodanig aan het huis bevestigd dat hij er niet van kan los raken / Elektrische verbinding met een externe IP66 snelconnector stopcontact-stekker, waardoor de verbinding aan het net tot stand kan worden gebracht zonder het verlichtingslichaam te openen, gemaakt van technopolymeer, 5 polen x 4 mm², voor kabels Ø 10 - Ø 14 mm / Lichtbron bestaande uit een combinatie van meerdere LED modules / Externe schroeven van roestvrij staal / Compleet met extra voorziening voor bescherming tegen piekspanningen van het netwerk tot aan 10 kV (DM) / Versies met automatische vermogensreductie / Om de toepassing van schijnwerpers in de verschillende installatie-situaties mogelijk te maken, wand of mast, is een ruim assortiment accessoires leverbaar / Om het gebruik van de schijnwerpers in een typische urbane omgeving mogelijk te maken (openbare parken, tuinen, pleinen, parkeerplaatsen enz.) is het accessoiregamma SYSTEMPARK beschikbaar, bestaande uit masten van roestvrij staal en vrije armen van gelakt aluminium die de verschillende installatievereisten beantwoorden | Terreinverlichting |  | Square+2.jpg |  |  | NO | NO |  | Phase Out | 06264696
OUTDOOR | URBAN | O UR AREA LIGHTING PF | SQUARE+ | 06264596 | SQUARE+2/A55/W 64-57K-96 | SQUARE+2/A55/W 64-57K-96 | 847 | 0 | 0 | 0 | 0 | 0 | 1 | 0 | 0 | 1 | 1 | 8.93 | 9.615 | KG | 0.037 | M3 | 0.51 | 0.43 | 0.17 | M | 8021944104540 | 94054210 | Gris | Grijs | Aménagements urbains Power LED | Projecteur LED pour installation aussi bien à l'intérieur qu'à l'extérieur, composé de: Corps en aluminium moulé sous pression peint par poudre polyester après traitement de conversion chimique de la surface / Vitre en verre trempé securit / Optiques symétriques, asymétriques et double asymétrie / Optique asymétrique / Joint en silicone anti vieillissement / Cadre de fermeture en aluminium moulé sous pression peint fixé par des charnières au corps de manière imperdable / Raccordement électrique par connecteur rapide prise-fiche externe IP66 permettant le raccordement au réseau sans devoir ouvrir le boîtier d'éclairage, réalisé en technopolymère, 5 bornes x 4 mm², pour câbles Ø 10 à - Ø 14 mm / Source lumineuse composée de l'association de plusieurs modules LED / Visserie extérieure en acier inoxydable / Équipé d'un dispositif supplémentaire de protection contre les surtensions de réseau jusqu'à 10 kV (DM) / Version avec réduction de puissance automatique / Pour permettre l'utilisation des projecteurs dans différentes situations d'installation, au mur ou sur mât, une large gamme d'accessoires est disponible / Pour permettre l'emploi de projecteurs dans les espaces urbains typiques (parcs, jardins, zones piétonnières, places, parkings etc.) la gamme d'accessoires SYSTEMPARK est disponible, composée de mâts en acier inoxydable et bras en aluminium peint qui permettent de répondre aux différents besoins d'installation | Aménagements urbains | Terreinverlichtin Power LED | Schijnwerper met LED voor binnen en buiten bestaande uit: Behuizing van spuitgietaluminium gelakt met polyester poederlak na chemische conversiebehandeling van het oppervlak / Afscherming van vlak gehard veiligheidsglas / Optische groep bestaande uit lenzen van technopolymeer met zeer hoge licht-doorgave / Asymmetrische optiek / Pakking in slijtvast siliconen / Sluitring van spuitgiet gelakt aluminium, zodanig aan het huis bevestigd dat hij er niet van kan los raken / Elektrische verbinding met een externe IP66 snelconnector stopcontact-stekker, waardoor de verbinding aan het net tot stand kan worden gebracht zonder het verlichtingslichaam te openen, gemaakt van technopolymeer, 5 polen x 4 mm², voor kabels Ø 10 - Ø 14 mm / Lichtbron bestaande uit een combinatie van meerdere LED modules / Externe schroeven van roestvrij staal / Compleet met extra voorziening voor bescherming tegen piekspanningen van het netwerk tot aan 10 kV (DM) / Versies met automatische vermogensreductie / Om de toepassing van schijnwerpers in de verschillende installatie-situaties mogelijk te maken, wand of mast, is een ruim assortiment accessoires leverbaar / Om het gebruik van de schijnwerpers in een typische urbane omgeving mogelijk te maken (openbare parken, tuinen, pleinen, parkeerplaatsen enz.) is het accessoiregamma SYSTEMPARK beschikbaar, bestaande uit masten van roestvrij staal en vrije armen van gelakt aluminium die de verschillende installatievereisten beantwoorden | Terreinverlichting |  | Square+2.jpg |  |  | NO | NO |  | Phase Out | 06264596
OUTDOOR | URBAN | O UR AREA LIGHTING PF | SQUARE+ | 06264896 | SQUARE+2/A55/W 96-30K+RPA-96 | SQUARE+2/A55/W 96-30K+RPA-96 | 1258 | 0 | 0 | 0 | 0 | 0 | 1 | 0 | 0 | 1 | 1 | 10.315 | 11 | KG | 0.037 | M3 | 0.51 | 0.43 | 0.17 | M | 8021944104656 | 94054210 | Gris | Grijs | Aménagements urbains Power LED | Projecteur LED pour installation aussi bien à l'intérieur qu'à l'extérieur, composé de: Corps en aluminium moulé sous pression peint par poudre polyester après traitement de conversion chimique de la surface / Vitre en verre trempé securit / Optiques symétriques, asymétriques et double asymétrie / Optique asymétrique / Joint en silicone anti vieillissement / Cadre de fermeture en aluminium moulé sous pression peint fixé par des charnières au corps de manière imperdable / Raccordement électrique par connecteur rapide prise-fiche externe IP66 permettant le raccordement au réseau sans devoir ouvrir le boîtier d'éclairage, réalisé en technopolymère, 5 bornes x 4 mm², pour câbles Ø 10 à - Ø 14 mm / Source lumineuse composée de l'association de plusieurs modules LED / Visserie extérieure en acier inoxydable / Équipé d'un dispositif supplémentaire de protection contre les surtensions de réseau jusqu'à 10 kV (DM) / Version avec réduction de puissance automatique / Pour permettre l'utilisation des projecteurs dans différentes situations d'installation, au mur ou sur mât, une large gamme d'accessoires est disponible / Pour permettre l'emploi de projecteurs dans les espaces urbains typiques (parcs, jardins, zones piétonnières, places, parkings etc.) la gamme d'accessoires SYSTEMPARK est disponible, composée de mâts en acier inoxydable et bras en aluminium peint qui permettent de répondre aux différents besoins d'installation | Aménagements urbains | Terreinverlichtin Power LED | Schijnwerper met LED voor binnen en buiten bestaande uit: Behuizing van spuitgietaluminium gelakt met polyester poederlak na chemische conversiebehandeling van het oppervlak / Afscherming van vlak gehard veiligheidsglas / Optische groep bestaande uit lenzen van technopolymeer met zeer hoge licht-doorgave / Asymmetrische optiek / Pakking in slijtvast siliconen / Sluitring van spuitgiet gelakt aluminium, zodanig aan het huis bevestigd dat hij er niet van kan los raken / Elektrische verbinding met een externe IP66 snelconnector stopcontact-stekker, waardoor de verbinding aan het net tot stand kan worden gebracht zonder het verlichtingslichaam te openen, gemaakt van technopolymeer, 5 polen x 4 mm², voor kabels Ø 10 - Ø 14 mm / Lichtbron bestaande uit een combinatie van meerdere LED modules / Externe schroeven van roestvrij staal / Compleet met extra voorziening voor bescherming tegen piekspanningen van het netwerk tot aan 10 kV (DM) / Versies met automatische vermogensreductie / Om de toepassing van schijnwerpers in de verschillende installatie-situaties mogelijk te maken, wand of mast, is een ruim assortiment accessoires leverbaar / Om het gebruik van de schijnwerpers in een typische urbane omgeving mogelijk te maken (openbare parken, tuinen, pleinen, parkeerplaatsen enz.) is het accessoiregamma SYSTEMPARK beschikbaar, bestaande uit masten van roestvrij staal en vrije armen van gelakt aluminium die de verschillende installatievereisten beantwoorden | Terreinverlichting |  | Square+2.jpg |  |  | NO | NO |  | Phase Out | 06264896
OUTDOOR | URBAN | O UR AREA LIGHTING PF | SQUARE+ | 06264796 | SQUARE+2/A55/W 96-30K-96 | SQUARE+2/A55/W 96-30K-96 | 1186 | 0 | 0 | 0 | 0 | 0 | 1 | 0 | 0 | 1 | 1 | 10.315 | 11 | KG | 0.037 | M3 | 0.51 | 0.43 | 0.17 | M | 8021944104649 | 94054210 | Gris | Grijs | Aménagements urbains Power LED | Projecteur LED pour installation aussi bien à l'intérieur qu'à l'extérieur, composé de: Corps en aluminium moulé sous pression peint par poudre polyester après traitement de conversion chimique de la surface / Vitre en verre trempé securit / Optiques symétriques, asymétriques et double asymétrie / Optique asymétrique / Joint en silicone anti vieillissement / Cadre de fermeture en aluminium moulé sous pression peint fixé par des charnières au corps de manière imperdable / Raccordement électrique par connecteur rapide prise-fiche externe IP66 permettant le raccordement au réseau sans devoir ouvrir le boîtier d'éclairage, réalisé en technopolymère, 5 bornes x 4 mm², pour câbles Ø 10 à - Ø 14 mm / Source lumineuse composée de l'association de plusieurs modules LED / Visserie extérieure en acier inoxydable / Équipé d'un dispositif supplémentaire de protection contre les surtensions de réseau jusqu'à 10 kV (DM) / Version avec réduction de puissance automatique / Pour permettre l'utilisation des projecteurs dans différentes situations d'installation, au mur ou sur mât, une large gamme d'accessoires est disponible / Pour permettre l'emploi de projecteurs dans les espaces urbains typiques (parcs, jardins, zones piétonnières, places, parkings etc.) la gamme d'accessoires SYSTEMPARK est disponible, composée de mâts en acier inoxydable et bras en aluminium peint qui permettent de répondre aux différents besoins d'installation | Aménagements urbains | Terreinverlichtin Power LED | Schijnwerper met LED voor binnen en buiten bestaande uit: Behuizing van spuitgietaluminium gelakt met polyester poederlak na chemische conversiebehandeling van het oppervlak / Afscherming van vlak gehard veiligheidsglas / Optische groep bestaande uit lenzen van technopolymeer met zeer hoge licht-doorgave / Asymmetrische optiek / Pakking in slijtvast siliconen / Sluitring van spuitgiet gelakt aluminium, zodanig aan het huis bevestigd dat hij er niet van kan los raken / Elektrische verbinding met een externe IP66 snelconnector stopcontact-stekker, waardoor de verbinding aan het net tot stand kan worden gebracht zonder het verlichtingslichaam te openen, gemaakt van technopolymeer, 5 polen x 4 mm², voor kabels Ø 10 - Ø 14 mm / Lichtbron bestaande uit een combinatie van meerdere LED modules / Externe schroeven van roestvrij staal / Compleet met extra voorziening voor bescherming tegen piekspanningen van het netwerk tot aan 10 kV (DM) / Versies met automatische vermogensreductie / Om de toepassing van schijnwerpers in de verschillende installatie-situaties mogelijk te maken, wand of mast, is een ruim assortiment accessoires leverbaar / Om het gebruik van de schijnwerpers in een typische urbane omgeving mogelijk te maken (openbare parken, tuinen, pleinen, parkeerplaatsen enz.) is het accessoiregamma SYSTEMPARK beschikbaar, bestaande uit masten van roestvrij staal en vrije armen van gelakt aluminium die de verschillende installatievereisten beantwoorden | Terreinverlichting |  | Square+2.jpg |  |  | NO | NO |  | Phase Out | 06264796
OUTDOOR | URBAN | O UR AREA LIGHTING PF | SQUARE+ | 06263796 | SQUARE+2/A55/W 96-40K+1/10V-96 | SQUARE+2/A55/W 96-40K+1/10V-96 | 1186 | 0 | 0 | 0 | 0 | 0 | 1 | 0 | 0 | 1 | 1 | 10.315 | 11 | KG | 0.037 | M3 | 0.51 | 0.43 | 0.17 | M | 8021944104588 | 94054210 | Gris | Grijs | Aménagements urbains Power LED | Projecteur LED pour installation aussi bien à l'intérieur qu'à l'extérieur, composé de: Corps en aluminium moulé sous pression peint par poudre polyester après traitement de conversion chimique de la surface / Vitre en verre trempé securit / Optiques symétriques, asymétriques et double asymétrie / Optique asymétrique / Joint en silicone anti vieillissement / Cadre de fermeture en aluminium moulé sous pression peint fixé par des charnières au corps de manière imperdable / Raccordement électrique par connecteur rapide prise-fiche externe IP66 permettant le raccordement au réseau sans devoir ouvrir le boîtier d'éclairage, réalisé en technopolymère, 5 bornes x 4 mm², pour câbles Ø 10 à - Ø 14 mm / Source lumineuse composée de l'association de plusieurs modules LED / Visserie extérieure en acier inoxydable / Équipé d'un dispositif supplémentaire de protection contre les surtensions de réseau jusqu'à 10 kV (DM) / Version avec réduction de puissance automatique / Pour permettre l'utilisation des projecteurs dans différentes situations d'installation, au mur ou sur mât, une large gamme d'accessoires est disponible / Pour permettre l'emploi de projecteurs dans les espaces urbains typiques (parcs, jardins, zones piétonnières, places, parkings etc.) la gamme d'accessoires SYSTEMPARK est disponible, composée de mâts en acier inoxydable et bras en aluminium peint qui permettent de répondre aux différents besoins d'installation | Aménagements urbains | Terreinverlichtin Power LED | Schijnwerper met LED voor binnen en buiten bestaande uit: Behuizing van spuitgietaluminium gelakt met polyester poederlak na chemische conversiebehandeling van het oppervlak / Afscherming van vlak gehard veiligheidsglas / Optische groep bestaande uit lenzen van technopolymeer met zeer hoge licht-doorgave / Asymmetrische optiek / Pakking in slijtvast siliconen / Sluitring van spuitgiet gelakt aluminium, zodanig aan het huis bevestigd dat hij er niet van kan los raken / Elektrische verbinding met een externe IP66 snelconnector stopcontact-stekker, waardoor de verbinding aan het net tot stand kan worden gebracht zonder het verlichtingslichaam te openen, gemaakt van technopolymeer, 5 polen x 4 mm², voor kabels Ø 10 - Ø 14 mm / Lichtbron bestaande uit een combinatie van meerdere LED modules / Externe schroeven van roestvrij staal / Compleet met extra voorziening voor bescherming tegen piekspanningen van het netwerk tot aan 10 kV (DM) / Versies met automatische vermogensreductie / Om de toepassing van schijnwerpers in de verschillende installatie-situaties mogelijk te maken, wand of mast, is een ruim assortiment accessoires leverbaar / Om het gebruik van de schijnwerpers in een typische urbane omgeving mogelijk te maken (openbare parken, tuinen, pleinen, parkeerplaatsen enz.) is het accessoiregamma SYSTEMPARK beschikbaar, bestaande uit masten van roestvrij staal en vrije armen van gelakt aluminium die de verschillende installatievereisten beantwoorden | Terreinverlichting |  | Square+2.jpg |  |  | NO | NO |  | Phase Out | 06263796
OUTDOOR | URBAN | O UR AREA LIGHTING PF | SQUARE+ | 06263896 | SQUARE+2/A55/W 96-40K+DALI-96 | SQUARE+2/A55/W 96-40K+DALI-96 | 1258 | 0 | 0 | 0 | 0 | 0 | 1 | 0 | 0 | 1 | 1 | 10.315 | 11 | KG | 0.037 | M3 | 0.51 | 0.43 | 0.17 | M | 8021944104595 | 94054210 | Gris | Grijs | Aménagements urbains Power LED | Projecteur LED pour installation aussi bien à l'intérieur qu'à l'extérieur, composé de: Corps en aluminium moulé sous pression peint par poudre polyester après traitement de conversion chimique de la surface / Vitre en verre trempé securit / Optiques symétriques, asymétriques et double asymétrie / Optique asymétrique / Joint en silicone anti vieillissement / Cadre de fermeture en aluminium moulé sous pression peint fixé par des charnières au corps de manière imperdable / Raccordement électrique par connecteur rapide prise-fiche externe IP66 permettant le raccordement au réseau sans devoir ouvrir le boîtier d'éclairage, réalisé en technopolymère, 5 bornes x 4 mm², pour câbles Ø 10 à - Ø 14 mm / Source lumineuse composée de l'association de plusieurs modules LED / Visserie extérieure en acier inoxydable / Équipé d'un dispositif supplémentaire de protection contre les surtensions de réseau jusqu'à 10 kV (DM) / Version avec réduction de puissance automatique / Pour permettre l'utilisation des projecteurs dans différentes situations d'installation, au mur ou sur mât, une large gamme d'accessoires est disponible / Pour permettre l'emploi de projecteurs dans les espaces urbains typiques (parcs, jardins, zones piétonnières, places, parkings etc.) la gamme d'accessoires SYSTEMPARK est disponible, composée de mâts en acier inoxydable et bras en aluminium peint qui permettent de répondre aux différents besoins d'installation | Aménagements urbains | Terreinverlichtin Power LED | Schijnwerper met LED voor binnen en buiten bestaande uit: Behuizing van spuitgietaluminium gelakt met polyester poederlak na chemische conversiebehandeling van het oppervlak / Afscherming van vlak gehard veiligheidsglas / Optische groep bestaande uit lenzen van technopolymeer met zeer hoge licht-doorgave / Asymmetrische optiek / Pakking in slijtvast siliconen / Sluitring van spuitgiet gelakt aluminium, zodanig aan het huis bevestigd dat hij er niet van kan los raken / Elektrische verbinding met een externe IP66 snelconnector stopcontact-stekker, waardoor de verbinding aan het net tot stand kan worden gebracht zonder het verlichtingslichaam te openen, gemaakt van technopolymeer, 5 polen x 4 mm², voor kabels Ø 10 - Ø 14 mm / Lichtbron bestaande uit een combinatie van meerdere LED modules / Externe schroeven van roestvrij staal / Compleet met extra voorziening voor bescherming tegen piekspanningen van het netwerk tot aan 10 kV (DM) / Versies met automatische vermogensreductie / Om de toepassing van schijnwerpers in de verschillende installatie-situaties mogelijk te maken, wand of mast, is een ruim assortiment accessoires leverbaar / Om het gebruik van de schijnwerpers in een typische urbane omgeving mogelijk te maken (openbare parken, tuinen, pleinen, parkeerplaatsen enz.) is het accessoiregamma SYSTEMPARK beschikbaar, bestaande uit masten van roestvrij staal en vrije armen van gelakt aluminium die de verschillende installatievereisten beantwoorden | Terreinverlichting |  | Square+2.jpg |  |  | NO | NO |  | Phase Out | 06263896
OUTDOOR | URBAN | O UR AREA LIGHTING PF | SQUARE+ | 06263696 | SQUARE+2/A55/W 96-40K+RPA-96 | SQUARE+2/A55/W 96-4000K+APR 96 | 1258 | 0 | 0 | 0 | 0 | 0 | 1 | 0 | 0 | 1 | 1 | 10.315 | 11 | KG | 0.037 | M3 | 0.51 | 0.43 | 0.17 | M | 8021944104571 | 94054210 | Gris | Grijs | Aménagements urbains Power LED | Projecteur LED pour installation aussi bien à l'intérieur qu'à l'extérieur, composé de: Corps en aluminium moulé sous pression peint par poudre polyester après traitement de conversion chimique de la surface / Vitre en verre trempé securit / Optiques symétriques, asymétriques et double asymétrie / Optique asymétrique / Joint en silicone anti vieillissement / Cadre de fermeture en aluminium moulé sous pression peint fixé par des charnières au corps de manière imperdable / Raccordement électrique par connecteur rapide prise-fiche externe IP66 permettant le raccordement au réseau sans devoir ouvrir le boîtier d'éclairage, réalisé en technopolymère, 5 bornes x 4 mm², pour câbles Ø 10 à - Ø 14 mm / Source lumineuse composée de l'association de plusieurs modules LED / Visserie extérieure en acier inoxydable / Équipé d'un dispositif supplémentaire de protection contre les surtensions de réseau jusqu'à 10 kV (DM) / Version avec réduction de puissance automatique / Pour permettre l'utilisation des projecteurs dans différentes situations d'installation, au mur ou sur mât, une large gamme d'accessoires est disponible / Pour permettre l'emploi de projecteurs dans les espaces urbains typiques (parcs, jardins, zones piétonnières, places, parkings etc.) la gamme d'accessoires SYSTEMPARK est disponible, composée de mâts en acier inoxydable et bras en aluminium peint qui permettent de répondre aux différents besoins d'installation | Aménagements urbains | Terreinverlichtin Power LED | Schijnwerper met LED voor binnen en buiten bestaande uit: Behuizing van spuitgietaluminium gelakt met polyester poederlak na chemische conversiebehandeling van het oppervlak / Afscherming van vlak gehard veiligheidsglas / Optische groep bestaande uit lenzen van technopolymeer met zeer hoge licht-doorgave / Asymmetrische optiek / Pakking in slijtvast siliconen / Sluitring van spuitgiet gelakt aluminium, zodanig aan het huis bevestigd dat hij er niet van kan los raken / Elektrische verbinding met een externe IP66 snelconnector stopcontact-stekker, waardoor de verbinding aan het net tot stand kan worden gebracht zonder het verlichtingslichaam te openen, gemaakt van technopolymeer, 5 polen x 4 mm², voor kabels Ø 10 - Ø 14 mm / Lichtbron bestaande uit een combinatie van meerdere LED modules / Externe schroeven van roestvrij staal / Compleet met extra voorziening voor bescherming tegen piekspanningen van het netwerk tot aan 10 kV (DM) / Versies met automatische vermogensreductie / Om de toepassing van schijnwerpers in de verschillende installatie-situaties mogelijk te maken, wand of mast, is een ruim assortiment accessoires leverbaar / Om het gebruik van de schijnwerpers in een typische urbane omgeving mogelijk te maken (openbare parken, tuinen, pleinen, parkeerplaatsen enz.) is het accessoiregamma SYSTEMPARK beschikbaar, bestaande uit masten van roestvrij staal en vrije armen van gelakt aluminium die de verschillende installatievereisten beantwoorden | Terreinverlichting | https://cdn.light-performer.com/product_images/SQUARE_p2_A55W_96LED_lp.jpg | SQUARE_P2_A55W_96LED_FRONT_01.JPG |  |  | NO | NO |  | Phase Out | 06263696
OUTDOOR | URBAN | O UR AREA LIGHTING PF | SQUARE+ | 06263596 | SQUARE+2/A55/W 96-40K-96 | SQUARE+2/A55/W 96-4000K 96 | 1186 | 0 | 0 | 0 | 0 | 0 | 1 | 0 | 0 | 1 | 1 | 10.315 | 11 | KG | 0.04 | M3 | 0.51 | 0.43 | 0.17 | M | 8021944104564 | 94054210 | Gris | Grijs | Aménagements urbains Power LED | Projecteur LED pour installation aussi bien à l'intérieur qu'à l'extérieur, composé de: Corps en aluminium moulé sous pression peint par poudre polyester après traitement de conversion chimique de la surface / Vitre en verre trempé securit / Optiques symétriques, asymétriques et double asymétrie / Optique asymétrique / Joint en silicone anti vieillissement / Cadre de fermeture en aluminium moulé sous pression peint fixé par des charnières au corps de manière imperdable / Raccordement électrique par connecteur rapide prise-fiche externe IP66 permettant le raccordement au réseau sans devoir ouvrir le boîtier d'éclairage, réalisé en technopolymère, 5 bornes x 4 mm², pour câbles Ø 10 à - Ø 14 mm / Source lumineuse composée de l'association de plusieurs modules LED / Visserie extérieure en acier inoxydable / Équipé d'un dispositif supplémentaire de protection contre les surtensions de réseau jusqu'à 10 kV (DM) / Version avec réduction de puissance automatique / Pour permettre l'utilisation des projecteurs dans différentes situations d'installation, au mur ou sur mât, une large gamme d'accessoires est disponible / Pour permettre l'emploi de projecteurs dans les espaces urbains typiques (parcs, jardins, zones piétonnières, places, parkings etc.) la gamme d'accessoires SYSTEMPARK est disponible, composée de mâts en acier inoxydable et bras en aluminium peint qui permettent de répondre aux différents besoins d'installation | Aménagements urbains | Terreinverlichtin Power LED | Schijnwerper met LED voor binnen en buiten bestaande uit: Behuizing van spuitgietaluminium gelakt met polyester poederlak na chemische conversiebehandeling van het oppervlak / Afscherming van vlak gehard veiligheidsglas / Optische groep bestaande uit lenzen van technopolymeer met zeer hoge licht-doorgave / Asymmetrische optiek / Pakking in slijtvast siliconen / Sluitring van spuitgiet gelakt aluminium, zodanig aan het huis bevestigd dat hij er niet van kan los raken / Elektrische verbinding met een externe IP66 snelconnector stopcontact-stekker, waardoor de verbinding aan het net tot stand kan worden gebracht zonder het verlichtingslichaam te openen, gemaakt van technopolymeer, 5 polen x 4 mm², voor kabels Ø 10 - Ø 14 mm / Lichtbron bestaande uit een combinatie van meerdere LED modules / Externe schroeven van roestvrij staal / Compleet met extra voorziening voor bescherming tegen piekspanningen van het netwerk tot aan 10 kV (DM) / Versies met automatische vermogensreductie / Om de toepassing van schijnwerpers in de verschillende installatie-situaties mogelijk te maken, wand of mast, is een ruim assortiment accessoires leverbaar / Om het gebruik van de schijnwerpers in een typische urbane omgeving mogelijk te maken (openbare parken, tuinen, pleinen, parkeerplaatsen enz.) is het accessoiregamma SYSTEMPARK beschikbaar, bestaande uit masten van roestvrij staal en vrije armen van gelakt aluminium die de verschillende installatievereisten beantwoorden | Terreinverlichting | https://cdn.light-performer.com/product_images/SQUARE_p2_A55W_96LED_lp.jpg | SQUARE_P2_A55W_96LED_FRONT_01.JPG |  |  | NO | NO |  | Phase Out | 06263596
OUTDOOR | URBAN | O UR AREA LIGHTING PF | SQUARE+ | 06264496 | SQUARE+2/A55/W 96-57K+RPA-96 | SQUARE+2/A55/W 96-57K+RPA-96 | 1258 | 0 | 0 | 0 | 0 | 0 | 1 | 0 | 0 | 1 | 1 | 10.315 | 11 | KG | 0.037 | M3 | 0.51 | 0.43 | 0.17 | M | 8021944104533 | 94054210 | Gris | Grijs | Aménagements urbains Power LED | Projecteur LED pour installation aussi bien à l'intérieur qu'à l'extérieur, composé de: Corps en aluminium moulé sous pression peint par poudre polyester après traitement de conversion chimique de la surface / Vitre en verre trempé securit / Optiques symétriques, asymétriques et double asymétrie / Optique asymétrique / Joint en silicone anti vieillissement / Cadre de fermeture en aluminium moulé sous pression peint fixé par des charnières au corps de manière imperdable / Raccordement électrique par connecteur rapide prise-fiche externe IP66 permettant le raccordement au réseau sans devoir ouvrir le boîtier d'éclairage, réalisé en technopolymère, 5 bornes x 4 mm², pour câbles Ø 10 à - Ø 14 mm / Source lumineuse composée de l'association de plusieurs modules LED / Visserie extérieure en acier inoxydable / Équipé d'un dispositif supplémentaire de protection contre les surtensions de réseau jusqu'à 10 kV (DM) / Version avec réduction de puissance automatique / Pour permettre l'utilisation des projecteurs dans différentes situations d'installation, au mur ou sur mât, une large gamme d'accessoires est disponible / Pour permettre l'emploi de projecteurs dans les espaces urbains typiques (parcs, jardins, zones piétonnières, places, parkings etc.) la gamme d'accessoires SYSTEMPARK est disponible, composée de mâts en acier inoxydable et bras en aluminium peint qui permettent de répondre aux différents besoins d'installation | Aménagements urbains | Terreinverlichtin Power LED | Schijnwerper met LED voor binnen en buiten bestaande uit: Behuizing van spuitgietaluminium gelakt met polyester poederlak na chemische conversiebehandeling van het oppervlak / Afscherming van vlak gehard veiligheidsglas / Optische groep bestaande uit lenzen van technopolymeer met zeer hoge licht-doorgave / Asymmetrische optiek / Pakking in slijtvast siliconen / Sluitring van spuitgiet gelakt aluminium, zodanig aan het huis bevestigd dat hij er niet van kan los raken / Elektrische verbinding met een externe IP66 snelconnector stopcontact-stekker, waardoor de verbinding aan het net tot stand kan worden gebracht zonder het verlichtingslichaam te openen, gemaakt van technopolymeer, 5 polen x 4 mm², voor kabels Ø 10 - Ø 14 mm / Lichtbron bestaande uit een combinatie van meerdere LED modules / Externe schroeven van roestvrij staal / Compleet met extra voorziening voor bescherming tegen piekspanningen van het netwerk tot aan 10 kV (DM) / Versies met automatische vermogensreductie / Om de toepassing van schijnwerpers in de verschillende installatie-situaties mogelijk te maken, wand of mast, is een ruim assortiment accessoires leverbaar / Om het gebruik van de schijnwerpers in een typische urbane omgeving mogelijk te maken (openbare parken, tuinen, pleinen, parkeerplaatsen enz.) is het accessoiregamma SYSTEMPARK beschikbaar, bestaande uit masten van roestvrij staal en vrije armen van gelakt aluminium die de verschillende installatievereisten beantwoorden | Terreinverlichting |  | Square+2.jpg |  |  | NO | NO |  | Phase Out | 06264496
OUTDOOR | URBAN | O UR AREA LIGHTING PF | SQUARE+ | 06264396 | SQUARE+2/A55/W 96-57K-96 | SQUARE+2/A55/W 96-57K-96 | 1186 | 0 | 0 | 0 | 0 | 0 | 1 | 0 | 0 | 1 | 1 | 10.315 | 11 | KG | 0.037 | M3 | 0.51 | 0.43 | 0.17 | M | 8021944104526 | 94054210 | Gris | Grijs | Aménagements urbains Power LED | Projecteur LED pour installation aussi bien à l'intérieur qu'à l'extérieur, composé de: Corps en aluminium moulé sous pression peint par poudre polyester après traitement de conversion chimique de la surface / Vitre en verre trempé securit / Optiques symétriques, asymétriques et double asymétrie / Optique asymétrique / Joint en silicone anti vieillissement / Cadre de fermeture en aluminium moulé sous pression peint fixé par des charnières au corps de manière imperdable / Raccordement électrique par connecteur rapide prise-fiche externe IP66 permettant le raccordement au réseau sans devoir ouvrir le boîtier d'éclairage, réalisé en technopolymère, 5 bornes x 4 mm², pour câbles Ø 10 à - Ø 14 mm / Source lumineuse composée de l'association de plusieurs modules LED / Visserie extérieure en acier inoxydable / Équipé d'un dispositif supplémentaire de protection contre les surtensions de réseau jusqu'à 10 kV (DM) / Version avec réduction de puissance automatique / Pour permettre l'utilisation des projecteurs dans différentes situations d'installation, au mur ou sur mât, une large gamme d'accessoires est disponible / Pour permettre l'emploi de projecteurs dans les espaces urbains typiques (parcs, jardins, zones piétonnières, places, parkings etc.) la gamme d'accessoires SYSTEMPARK est disponible, composée de mâts en acier inoxydable et bras en aluminium peint qui permettent de répondre aux différents besoins d'installation | Aménagements urbains | Terreinverlichtin Power LED | Schijnwerper met LED voor binnen en buiten bestaande uit: Behuizing van spuitgietaluminium gelakt met polyester poederlak na chemische conversiebehandeling van het oppervlak / Afscherming van vlak gehard veiligheidsglas / Optische groep bestaande uit lenzen van technopolymeer met zeer hoge licht-doorgave / Asymmetrische optiek / Pakking in slijtvast siliconen / Sluitring van spuitgiet gelakt aluminium, zodanig aan het huis bevestigd dat hij er niet van kan los raken / Elektrische verbinding met een externe IP66 snelconnector stopcontact-stekker, waardoor de verbinding aan het net tot stand kan worden gebracht zonder het verlichtingslichaam te openen, gemaakt van technopolymeer, 5 polen x 4 mm², voor kabels Ø 10 - Ø 14 mm / Lichtbron bestaande uit een combinatie van meerdere LED modules / Externe schroeven van roestvrij staal / Compleet met extra voorziening voor bescherming tegen piekspanningen van het netwerk tot aan 10 kV (DM) / Versies met automatische vermogensreductie / Om de toepassing van schijnwerpers in de verschillende installatie-situaties mogelijk te maken, wand of mast, is een ruim assortiment accessoires leverbaar / Om het gebruik van de schijnwerpers in een typische urbane omgeving mogelijk te maken (openbare parken, tuinen, pleinen, parkeerplaatsen enz.) is het accessoiregamma SYSTEMPARK beschikbaar, bestaande uit masten van roestvrij staal en vrije armen van gelakt aluminium die de verschillende installatievereisten beantwoorden | Terreinverlichting |  | Square+2.jpg |  |  | NO | NO |  | Phase Out | 06264396
OUTDOOR | URBAN | O UR AREA LIGHTING PF | SQUARE+ | 3109538 | SQUARE+2/S/M 96-40K+RPA-AN96 | SQUARE+2/S/M 96-40K+RPA-AN96 | 1258 | 0 | 0 | 0 | 0 | 0 | 1 | 0 | 0 | 1 | 1 | 10.315 | 11 | KG | 0.037 | M3 | 0.51 | 0.43 | 0.17 | M | 8018367705386 | 94054210 | Gris | Grijs | Aménagements urbains Power LED | Projecteur LED pour installation aussi bien à l'intérieur qu'à l'extérieur, composé de: Corps en aluminium moulé sous pression peint par poudre polyester après traitement de conversion chimique de la surface / Vitre en verre trempé securit / Optiques symétriques, asymétriques et double asymétrie / Optique asymétrique / Joint en silicone anti vieillissement / Cadre de fermeture en aluminium moulé sous pression peint fixé par des charnières au corps de manière imperdable / Raccordement électrique par connecteur rapide prise-fiche externe IP66 permettant le raccordement au réseau sans devoir ouvrir le boîtier d'éclairage, réalisé en technopolymère, 5 bornes x 4 mm², pour câbles Ø 10 à - Ø 14 mm / Source lumineuse composée de l'association de plusieurs modules LED / Visserie extérieure en acier inoxydable / Équipé d'un dispositif supplémentaire de protection contre les surtensions de réseau jusqu'à 10 kV (DM) / Version avec réduction de puissance automatique / Pour permettre l'utilisation des projecteurs dans différentes situations d'installation, au mur ou sur mât, une large gamme d'accessoires est disponible / Pour permettre l'emploi de projecteurs dans les espaces urbains typiques (parcs, jardins, zones piétonnières, places, parkings etc.) la gamme d'accessoires SYSTEMPARK est disponible, composée de mâts en acier inoxydable et bras en aluminium peint qui permettent de répondre aux différents besoins d'installation | Aménagements urbains | Terreinverlichtin Power LED | Schijnwerper met LED voor binnen en buiten bestaande uit: Behuizing van spuitgietaluminium gelakt met polyester poederlak na chemische conversiebehandeling van het oppervlak / Afscherming van vlak gehard veiligheidsglas / Optische groep bestaande uit lenzen van technopolymeer met zeer hoge licht-doorgave / Asymmetrische optiek / Pakking in slijtvast siliconen / Sluitring van spuitgiet gelakt aluminium, zodanig aan het huis bevestigd dat hij er niet van kan los raken / Elektrische verbinding met een externe IP66 snelconnector stopcontact-stekker, waardoor de verbinding aan het net tot stand kan worden gebracht zonder het verlichtingslichaam te openen, gemaakt van technopolymeer, 5 polen x 4 mm², voor kabels Ø 10 - Ø 14 mm / Lichtbron bestaande uit een combinatie van meerdere LED modules / Externe schroeven van roestvrij staal / Compleet met extra voorziening voor bescherming tegen piekspanningen van het netwerk tot aan 10 kV (DM) / Versies met automatische vermogensreductie / Om de toepassing van schijnwerpers in de verschillende installatie-situaties mogelijk te maken, wand of mast, is een ruim assortiment accessoires leverbaar / Om het gebruik van de schijnwerpers in een typische urbane omgeving mogelijk te maken (openbare parken, tuinen, pleinen, parkeerplaatsen enz.) is het accessoiregamma SYSTEMPARK beschikbaar, bestaande uit masten van roestvrij staal en vrije armen van gelakt aluminium die de verschillende installatievereisten beantwoorden | Terreinverlichting | https://cdn.light-performer.com/product_images/SQUARE_P_2_SM_96LED_ANGLE_01_GLEAM_lp.jpg | Square+2.jpg |  |  | NO | NO |  | Phase Out | 3109538
OUTDOOR | URBAN | O UR AREA LIGHTING PF | SQUARE+ | 3109536 | SQUARE+2/S/M 96-40K-AN96 | SQUARE+2/S/M 96-40K-AN96 | 1186 | 0 | 0 | 0 | 0 | 0 | 1 | 0 | 0 | 1 | 1 | 10.315 | 11 | KG | 0.04 | M3 | 0.51 | 0.43 | 0.17 | M | 8018367705355 | 94054210 | Gris | Grijs | Aménagements urbains Power LED | Projecteur LED pour installation aussi bien à l'intérieur qu'à l'extérieur, composé de: Corps en aluminium moulé sous pression peint par poudre polyester après traitement de conversion chimique de la surface / Vitre en verre trempé securit / Optiques symétriques, asymétriques et double asymétrie / Optique asymétrique / Joint en silicone anti vieillissement / Cadre de fermeture en aluminium moulé sous pression peint fixé par des charnières au corps de manière imperdable / Raccordement électrique par connecteur rapide prise-fiche externe IP66 permettant le raccordement au réseau sans devoir ouvrir le boîtier d'éclairage, réalisé en technopolymère, 5 bornes x 4 mm², pour câbles Ø 10 à - Ø 14 mm / Source lumineuse composée de l'association de plusieurs modules LED / Visserie extérieure en acier inoxydable / Équipé d'un dispositif supplémentaire de protection contre les surtensions de réseau jusqu'à 10 kV (DM) / Version avec réduction de puissance automatique / Pour permettre l'utilisation des projecteurs dans différentes situations d'installation, au mur ou sur mât, une large gamme d'accessoires est disponible / Pour permettre l'emploi de projecteurs dans les espaces urbains typiques (parcs, jardins, zones piétonnières, places, parkings etc.) la gamme d'accessoires SYSTEMPARK est disponible, composée de mâts en acier inoxydable et bras en aluminium peint qui permettent de répondre aux différents besoins d'installation | Aménagements urbains | Terreinverlichtin Power LED | Schijnwerper met LED voor binnen en buiten bestaande uit: Behuizing van spuitgietaluminium gelakt met polyester poederlak na chemische conversiebehandeling van het oppervlak / Afscherming van vlak gehard veiligheidsglas / Optische groep bestaande uit lenzen van technopolymeer met zeer hoge licht-doorgave / Asymmetrische optiek / Pakking in slijtvast siliconen / Sluitring van spuitgiet gelakt aluminium, zodanig aan het huis bevestigd dat hij er niet van kan los raken / Elektrische verbinding met een externe IP66 snelconnector stopcontact-stekker, waardoor de verbinding aan het net tot stand kan worden gebracht zonder het verlichtingslichaam te openen, gemaakt van technopolymeer, 5 polen x 4 mm², voor kabels Ø 10 - Ø 14 mm / Lichtbron bestaande uit een combinatie van meerdere LED modules / Externe schroeven van roestvrij staal / Compleet met extra voorziening voor bescherming tegen piekspanningen van het netwerk tot aan 10 kV (DM) / Versies met automatische vermogensreductie / Om de toepassing van schijnwerpers in de verschillende installatie-situaties mogelijk te maken, wand of mast, is een ruim assortiment accessoires leverbaar / Om het gebruik van de schijnwerpers in een typische urbane omgeving mogelijk te maken (openbare parken, tuinen, pleinen, parkeerplaatsen enz.) is het accessoiregamma SYSTEMPARK beschikbaar, bestaande uit masten van roestvrij staal en vrije armen van gelakt aluminium die de verschillende installatievereisten beantwoorden | Terreinverlichting | https://cdn.light-performer.com/product_images/SQUARE_P_2_SM_96LED_ANGLE_01_GLEAM_lp.jpg | Square+2.jpg |  |  | NO | NO |  | Phase Out | 3109536
OUTDOOR | URBAN | O UR AREA LIGHTING PF | SQUARE+ | 3109539 | SQUARE+2/S/W 64-40K+RPA-AN96 | SQUARE+2/S/W 64-40K+RPA-AN96 | 912 | 0 | 0 | 0 | 0 | 0 | 1 | 0 | 0 | 1 | 1 | 8.93 | 9.615 | KG | 0.037 | M3 | 0.51 | 0.43 | 0.17 | M | 8018367705379 | 94054210 | Gris | Grijs | Aménagements urbains Power LED | Projecteur LED pour installation aussi bien à l'intérieur qu'à l'extérieur, composé de: Corps en aluminium moulé sous pression peint par poudre polyester après traitement de conversion chimique de la surface / Vitre en verre trempé securit / Optiques symétriques, asymétriques et double asymétrie / Optique asymétrique / Joint en silicone anti vieillissement / Cadre de fermeture en aluminium moulé sous pression peint fixé par des charnières au corps de manière imperdable / Raccordement électrique par connecteur rapide prise-fiche externe IP66 permettant le raccordement au réseau sans devoir ouvrir le boîtier d'éclairage, réalisé en technopolymère, 5 bornes x 4 mm², pour câbles Ø 10 à - Ø 14 mm / Source lumineuse composée de l'association de plusieurs modules LED / Visserie extérieure en acier inoxydable / Équipé d'un dispositif supplémentaire de protection contre les surtensions de réseau jusqu'à 10 kV (DM) / Version avec réduction de puissance automatique / Pour permettre l'utilisation des projecteurs dans différentes situations d'installation, au mur ou sur mât, une large gamme d'accessoires est disponible / Pour permettre l'emploi de projecteurs dans les espaces urbains typiques (parcs, jardins, zones piétonnières, places, parkings etc.) la gamme d'accessoires SYSTEMPARK est disponible, composée de mâts en acier inoxydable et bras en aluminium peint qui permettent de répondre aux différents besoins d'installation | Aménagements urbains | Terreinverlichtin Power LED | Schijnwerper met LED voor binnen en buiten bestaande uit: Behuizing van spuitgietaluminium gelakt met polyester poederlak na chemische conversiebehandeling van het oppervlak / Afscherming van vlak gehard veiligheidsglas / Optische groep bestaande uit lenzen van technopolymeer met zeer hoge licht-doorgave / Asymmetrische optiek / Pakking in slijtvast siliconen / Sluitring van spuitgiet gelakt aluminium, zodanig aan het huis bevestigd dat hij er niet van kan los raken / Elektrische verbinding met een externe IP66 snelconnector stopcontact-stekker, waardoor de verbinding aan het net tot stand kan worden gebracht zonder het verlichtingslichaam te openen, gemaakt van technopolymeer, 5 polen x 4 mm², voor kabels Ø 10 - Ø 14 mm / Lichtbron bestaande uit een combinatie van meerdere LED modules / Externe schroeven van roestvrij staal / Compleet met extra voorziening voor bescherming tegen piekspanningen van het netwerk tot aan 10 kV (DM) / Versies met automatische vermogensreductie / Om de toepassing van schijnwerpers in de verschillende installatie-situaties mogelijk te maken, wand of mast, is een ruim assortiment accessoires leverbaar / Om het gebruik van de schijnwerpers in een typische urbane omgeving mogelijk te maken (openbare parken, tuinen, pleinen, parkeerplaatsen enz.) is het accessoiregamma SYSTEMPARK beschikbaar, bestaande uit masten van roestvrij staal en vrije armen van gelakt aluminium die de verschillende installatievereisten beantwoorden | Terreinverlichting | https://cdn.light-performer.com/product_images/SQUARE_P_2_SM_64LED_ANGLE_01_GLEAM_lp.jpg | Square+2.jpg |  |  | NO | NO |  | Phase Out | 3109539
OUTDOOR | URBAN | O UR AREA LIGHTING PF | SQUARE+ | 3109537 | SQUARE+2/S/W 64-40K-AN96 | SQUARE+2/S/W 64-40K-AN96 | 847 | 0 | 0 | 0 | 0 | 0 | 1 | 0 | 0 | 1 | 1 | 8.93 | 9.615 | KG | 0.037 | M3 | 0.51 | 0.43 | 0.17 | M | 8018367705393 | 94054210 | Gris | Grijs | Aménagements urbains Power LED | Projecteur LED pour installation aussi bien à l'intérieur qu'à l'extérieur, composé de: Corps en aluminium moulé sous pression peint par poudre polyester après traitement de conversion chimique de la surface / Vitre en verre trempé securit / Optiques symétriques, asymétriques et double asymétrie / Optique asymétrique / Joint en silicone anti vieillissement / Cadre de fermeture en aluminium moulé sous pression peint fixé par des charnières au corps de manière imperdable / Raccordement électrique par connecteur rapide prise-fiche externe IP66 permettant le raccordement au réseau sans devoir ouvrir le boîtier d'éclairage, réalisé en technopolymère, 5 bornes x 4 mm², pour câbles Ø 10 à - Ø 14 mm / Source lumineuse composée de l'association de plusieurs modules LED / Visserie extérieure en acier inoxydable / Équipé d'un dispositif supplémentaire de protection contre les surtensions de réseau jusqu'à 10 kV (DM) / Version avec réduction de puissance automatique / Pour permettre l'utilisation des projecteurs dans différentes situations d'installation, au mur ou sur mât, une large gamme d'accessoires est disponible / Pour permettre l'emploi de projecteurs dans les espaces urbains typiques (parcs, jardins, zones piétonnières, places, parkings etc.) la gamme d'accessoires SYSTEMPARK est disponible, composée de mâts en acier inoxydable et bras en aluminium peint qui permettent de répondre aux différents besoins d'installation | Aménagements urbains | Terreinverlichtin Power LED | Schijnwerper met LED voor binnen en buiten bestaande uit: Behuizing van spuitgietaluminium gelakt met polyester poederlak na chemische conversiebehandeling van het oppervlak / Afscherming van vlak gehard veiligheidsglas / Optische groep bestaande uit lenzen van technopolymeer met zeer hoge licht-doorgave / Asymmetrische optiek / Pakking in slijtvast siliconen / Sluitring van spuitgiet gelakt aluminium, zodanig aan het huis bevestigd dat hij er niet van kan los raken / Elektrische verbinding met een externe IP66 snelconnector stopcontact-stekker, waardoor de verbinding aan het net tot stand kan worden gebracht zonder het verlichtingslichaam te openen, gemaakt van technopolymeer, 5 polen x 4 mm², voor kabels Ø 10 - Ø 14 mm / Lichtbron bestaande uit een combinatie van meerdere LED modules / Externe schroeven van roestvrij staal / Compleet met extra voorziening voor bescherming tegen piekspanningen van het netwerk tot aan 10 kV (DM) / Versies met automatische vermogensreductie / Om de toepassing van schijnwerpers in de verschillende installatie-situaties mogelijk te maken, wand of mast, is een ruim assortiment accessoires leverbaar / Om het gebruik van de schijnwerpers in een typische urbane omgeving mogelijk te maken (openbare parken, tuinen, pleinen, parkeerplaatsen enz.) is het accessoiregamma SYSTEMPARK beschikbaar, bestaande uit masten van roestvrij staal en vrije armen van gelakt aluminium die de verschillende installatievereisten beantwoorden | Terreinverlichting | https://cdn.light-performer.com/product_images/SQUARE_P_2_SM_64LED_ANGLE_01_GLEAM_lp.jpg | Square+2.jpg |  |  | NO | NO |  | Phase Out | 3109537
OUTDOOR | URBAN | O UR AREA LIGHTING PF | SQUARE+ | 06261896 | SQUARE+2/SR-T2 64-30K+RPA-96 | SQUARE+2/SR-T2 64-30K+RPA-96 | 912 | 0 | 0 | 0 | 0 | 0 | 1 | 0 | 0 | 1 | 1 | 8.93 | 9.615 | KG | 0.037 | M3 | 0.51 | 0.43 | 0.17 | M | 8021944104359 | 94054210 | Gris | Grijs | Aménagements urbains Power LED | Projecteur LED pour installation aussi bien à l'intérieur qu'à l'extérieur, composé de: Corps en aluminium moulé sous pression peint par poudre polyester après traitement de conversion chimique de la surface / Vitre en verre trempé securit / Optiques symétriques, asymétriques et double asymétrie / Optique asymétrique / Joint en silicone anti vieillissement / Cadre de fermeture en aluminium moulé sous pression peint fixé par des charnières au corps de manière imperdable / Raccordement électrique par connecteur rapide prise-fiche externe IP66 permettant le raccordement au réseau sans devoir ouvrir le boîtier d'éclairage, réalisé en technopolymère, 5 bornes x 4 mm², pour câbles Ø 10 à - Ø 14 mm / Source lumineuse composée de l'association de plusieurs modules LED / Visserie extérieure en acier inoxydable / Équipé d'un dispositif supplémentaire de protection contre les surtensions de réseau jusqu'à 10 kV (DM) / Version avec réduction de puissance automatique / Pour permettre l'utilisation des projecteurs dans différentes situations d'installation, au mur ou sur mât, une large gamme d'accessoires est disponible / Pour permettre l'emploi de projecteurs dans les espaces urbains typiques (parcs, jardins, zones piétonnières, places, parkings etc.) la gamme d'accessoires SYSTEMPARK est disponible, composée de mâts en acier inoxydable et bras en aluminium peint qui permettent de répondre aux différents besoins d'installation | Aménagements urbains | Terreinverlichtin Power LED | Schijnwerper met LED voor binnen en buiten bestaande uit: Behuizing van spuitgietaluminium gelakt met polyester poederlak na chemische conversiebehandeling van het oppervlak / Afscherming van vlak gehard veiligheidsglas / Optische groep bestaande uit lenzen van technopolymeer met zeer hoge licht-doorgave / Asymmetrische optiek / Pakking in slijtvast siliconen / Sluitring van spuitgiet gelakt aluminium, zodanig aan het huis bevestigd dat hij er niet van kan los raken / Elektrische verbinding met een externe IP66 snelconnector stopcontact-stekker, waardoor de verbinding aan het net tot stand kan worden gebracht zonder het verlichtingslichaam te openen, gemaakt van technopolymeer, 5 polen x 4 mm², voor kabels Ø 10 - Ø 14 mm / Lichtbron bestaande uit een combinatie van meerdere LED modules / Externe schroeven van roestvrij staal / Compleet met extra voorziening voor bescherming tegen piekspanningen van het netwerk tot aan 10 kV (DM) / Versies met automatische vermogensreductie / Om de toepassing van schijnwerpers in de verschillende installatie-situaties mogelijk te maken, wand of mast, is een ruim assortiment accessoires leverbaar / Om het gebruik van de schijnwerpers in een typische urbane omgeving mogelijk te maken (openbare parken, tuinen, pleinen, parkeerplaatsen enz.) is het accessoiregamma SYSTEMPARK beschikbaar, bestaande uit masten van roestvrij staal en vrije armen van gelakt aluminium die de verschillende installatievereisten beantwoorden | Terreinverlichting |  | Square+2.jpg |  |  | NO | NO |  | Phase Out | 06261896
OUTDOOR | URBAN | O UR AREA LIGHTING PF | SQUARE+ | 06261796 | SQUARE+2/SR-T2 64-30K-96 | SQUARE+2/SR-T2 64-30K-96 | 847 | 0 | 0 | 0 | 0 | 0 | 1 | 0 | 0 | 1 | 1 | 8.93 | 9.615 | KG | 0.037 | M3 | 0.51 | 0.43 | 0.17 | M | 8021944104342 | 94054210 | Gris | Grijs | Aménagements urbains Power LED | Projecteur LED pour installation aussi bien à l'intérieur qu'à l'extérieur, composé de: Corps en aluminium moulé sous pression peint par poudre polyester après traitement de conversion chimique de la surface / Vitre en verre trempé securit / Optiques symétriques, asymétriques et double asymétrie / Optique asymétrique / Joint en silicone anti vieillissement / Cadre de fermeture en aluminium moulé sous pression peint fixé par des charnières au corps de manière imperdable / Raccordement électrique par connecteur rapide prise-fiche externe IP66 permettant le raccordement au réseau sans devoir ouvrir le boîtier d'éclairage, réalisé en technopolymère, 5 bornes x 4 mm², pour câbles Ø 10 à - Ø 14 mm / Source lumineuse composée de l'association de plusieurs modules LED / Visserie extérieure en acier inoxydable / Équipé d'un dispositif supplémentaire de protection contre les surtensions de réseau jusqu'à 10 kV (DM) / Version avec réduction de puissance automatique / Pour permettre l'utilisation des projecteurs dans différentes situations d'installation, au mur ou sur mât, une large gamme d'accessoires est disponible / Pour permettre l'emploi de projecteurs dans les espaces urbains typiques (parcs, jardins, zones piétonnières, places, parkings etc.) la gamme d'accessoires SYSTEMPARK est disponible, composée de mâts en acier inoxydable et bras en aluminium peint qui permettent de répondre aux différents besoins d'installation | Aménagements urbains | Terreinverlichtin Power LED | Schijnwerper met LED voor binnen en buiten bestaande uit: Behuizing van spuitgietaluminium gelakt met polyester poederlak na chemische conversiebehandeling van het oppervlak / Afscherming van vlak gehard veiligheidsglas / Optische groep bestaande uit lenzen van technopolymeer met zeer hoge licht-doorgave / Asymmetrische optiek / Pakking in slijtvast siliconen / Sluitring van spuitgiet gelakt aluminium, zodanig aan het huis bevestigd dat hij er niet van kan los raken / Elektrische verbinding met een externe IP66 snelconnector stopcontact-stekker, waardoor de verbinding aan het net tot stand kan worden gebracht zonder het verlichtingslichaam te openen, gemaakt van technopolymeer, 5 polen x 4 mm², voor kabels Ø 10 - Ø 14 mm / Lichtbron bestaande uit een combinatie van meerdere LED modules / Externe schroeven van roestvrij staal / Compleet met extra voorziening voor bescherming tegen piekspanningen van het netwerk tot aan 10 kV (DM) / Versies met automatische vermogensreductie / Om de toepassing van schijnwerpers in de verschillende installatie-situaties mogelijk te maken, wand of mast, is een ruim assortiment accessoires leverbaar / Om het gebruik van de schijnwerpers in een typische urbane omgeving mogelijk te maken (openbare parken, tuinen, pleinen, parkeerplaatsen enz.) is het accessoiregamma SYSTEMPARK beschikbaar, bestaande uit masten van roestvrij staal en vrije armen van gelakt aluminium die de verschillende installatievereisten beantwoorden | Terreinverlichting |  | Square+2.jpg |  |  | NO | NO |  | Phase Out | 06261796
OUTDOOR | URBAN | O UR AREA LIGHTING PF | SQUARE+ | 06186696 | SQUARE+2/SR-T2 64-40K+1/10V-96 | SQUARE+2/SR-T2 64-40K+1/10V-96 | 847 | 0 | 0 | 0 | 0 | 0 | 1 | 0 | 0 | 1 | 1 | 8.93 | 9.615 | KG | 0.037 | M3 | 0.51 | 0.43 | 0.17 | M | 8021944085399 | 94054210 | Gris | Grijs | Aménagements urbains Power LED | Projecteur LED pour installation aussi bien à l'intérieur qu'à l'extérieur, composé de: Corps en aluminium moulé sous pression peint par poudre polyester après traitement de conversion chimique de la surface / Vitre en verre trempé securit / Optiques symétriques, asymétriques et double asymétrie / Optique asymétrique / Joint en silicone anti vieillissement / Cadre de fermeture en aluminium moulé sous pression peint fixé par des charnières au corps de manière imperdable / Raccordement électrique par connecteur rapide prise-fiche externe IP66 permettant le raccordement au réseau sans devoir ouvrir le boîtier d'éclairage, réalisé en technopolymère, 5 bornes x 4 mm², pour câbles Ø 10 à - Ø 14 mm / Source lumineuse composée de l'association de plusieurs modules LED / Visserie extérieure en acier inoxydable / Équipé d'un dispositif supplémentaire de protection contre les surtensions de réseau jusqu'à 10 kV (DM) / Version avec réduction de puissance automatique / Pour permettre l'utilisation des projecteurs dans différentes situations d'installation, au mur ou sur mât, une large gamme d'accessoires est disponible / Pour permettre l'emploi de projecteurs dans les espaces urbains typiques (parcs, jardins, zones piétonnières, places, parkings etc.) la gamme d'accessoires SYSTEMPARK est disponible, composée de mâts en acier inoxydable et bras en aluminium peint qui permettent de répondre aux différents besoins d'installation | Aménagements urbains | Terreinverlichtin Power LED | Schijnwerper met LED voor binnen en buiten bestaande uit: Behuizing van spuitgietaluminium gelakt met polyester poederlak na chemische conversiebehandeling van het oppervlak / Afscherming van vlak gehard veiligheidsglas / Optische groep bestaande uit lenzen van technopolymeer met zeer hoge licht-doorgave / Asymmetrische optiek / Pakking in slijtvast siliconen / Sluitring van spuitgiet gelakt aluminium, zodanig aan het huis bevestigd dat hij er niet van kan los raken / Elektrische verbinding met een externe IP66 snelconnector stopcontact-stekker, waardoor de verbinding aan het net tot stand kan worden gebracht zonder het verlichtingslichaam te openen, gemaakt van technopolymeer, 5 polen x 4 mm², voor kabels Ø 10 - Ø 14 mm / Lichtbron bestaande uit een combinatie van meerdere LED modules / Externe schroeven van roestvrij staal / Compleet met extra voorziening voor bescherming tegen piekspanningen van het netwerk tot aan 10 kV (DM) / Versies met automatische vermogensreductie / Om de toepassing van schijnwerpers in de verschillende installatie-situaties mogelijk te maken, wand of mast, is een ruim assortiment accessoires leverbaar / Om het gebruik van de schijnwerpers in een typische urbane omgeving mogelijk te maken (openbare parken, tuinen, pleinen, parkeerplaatsen enz.) is het accessoiregamma SYSTEMPARK beschikbaar, bestaande uit masten van roestvrij staal en vrije armen van gelakt aluminium die de verschillende installatievereisten beantwoorden | Terreinverlichting |  | Square+2.jpg |  |  | NO | NO |  | Phase Out | 06186696
OUTDOOR | URBAN | O UR AREA LIGHTING PF | SQUARE+ | 06186796 | SQUARE+2/SR-T2 64-40K+DALI-96 | SQUARE+2/SR-T2 64-40K+DALI-96 | 912 | 0 | 0 | 0 | 0 | 0 | 1 | 0 | 0 | 1 | 1 | 8.93 | 9.615 | KG | 0.037 | M3 | 0.51 | 0.43 | 0.17 | M | 8021944085405 | 94054210 | Gris | Grijs | Aménagements urbains Power LED | Projecteur LED pour installation aussi bien à l'intérieur qu'à l'extérieur, composé de: Corps en aluminium moulé sous pression peint par poudre polyester après traitement de conversion chimique de la surface / Vitre en verre trempé securit / Optiques symétriques, asymétriques et double asymétrie / Optique asymétrique / Joint en silicone anti vieillissement / Cadre de fermeture en aluminium moulé sous pression peint fixé par des charnières au corps de manière imperdable / Raccordement électrique par connecteur rapide prise-fiche externe IP66 permettant le raccordement au réseau sans devoir ouvrir le boîtier d'éclairage, réalisé en technopolymère, 5 bornes x 4 mm², pour câbles Ø 10 à - Ø 14 mm / Source lumineuse composée de l'association de plusieurs modules LED / Visserie extérieure en acier inoxydable / Équipé d'un dispositif supplémentaire de protection contre les surtensions de réseau jusqu'à 10 kV (DM) / Version avec réduction de puissance automatique / Pour permettre l'utilisation des projecteurs dans différentes situations d'installation, au mur ou sur mât, une large gamme d'accessoires est disponible / Pour permettre l'emploi de projecteurs dans les espaces urbains typiques (parcs, jardins, zones piétonnières, places, parkings etc.) la gamme d'accessoires SYSTEMPARK est disponible, composée de mâts en acier inoxydable et bras en aluminium peint qui permettent de répondre aux différents besoins d'installation | Aménagements urbains | Terreinverlichtin Power LED | Schijnwerper met LED voor binnen en buiten bestaande uit: Behuizing van spuitgietaluminium gelakt met polyester poederlak na chemische conversiebehandeling van het oppervlak / Afscherming van vlak gehard veiligheidsglas / Optische groep bestaande uit lenzen van technopolymeer met zeer hoge licht-doorgave / Asymmetrische optiek / Pakking in slijtvast siliconen / Sluitring van spuitgiet gelakt aluminium, zodanig aan het huis bevestigd dat hij er niet van kan los raken / Elektrische verbinding met een externe IP66 snelconnector stopcontact-stekker, waardoor de verbinding aan het net tot stand kan worden gebracht zonder het verlichtingslichaam te openen, gemaakt van technopolymeer, 5 polen x 4 mm², voor kabels Ø 10 - Ø 14 mm / Lichtbron bestaande uit een combinatie van meerdere LED modules / Externe schroeven van roestvrij staal / Compleet met extra voorziening voor bescherming tegen piekspanningen van het netwerk tot aan 10 kV (DM) / Versies met automatische vermogensreductie / Om de toepassing van schijnwerpers in de verschillende installatie-situaties mogelijk te maken, wand of mast, is een ruim assortiment accessoires leverbaar / Om het gebruik van de schijnwerpers in een typische urbane omgeving mogelijk te maken (openbare parken, tuinen, pleinen, parkeerplaatsen enz.) is het accessoiregamma SYSTEMPARK beschikbaar, bestaande uit masten van roestvrij staal en vrije armen van gelakt aluminium die de verschillende installatievereisten beantwoorden | Terreinverlichting |  | Square+2.jpg |  |  | NO | NO |  | Phase Out | 06186796
OUTDOOR | URBAN | O UR AREA LIGHTING PF | SQUARE+ | 06186596 | SQUARE+2/SR-T2 64-40K+RPA-96 | SQUARE+2/SR-T2 64-4000K+APR 96 | 912 | 0 | 0 | 0 | 0 | 0 | 1 | 0 | 0 | 1 | 1 | 8.93 | 9.615 | KG | 0.037 | M3 | 0.51 | 0.43 | 0.17 | M | 8021944085375 | 94054210 | Gris | Grijs | Aménagements urbains Power LED | Projecteur LED pour installation aussi bien à l'intérieur qu'à l'extérieur, composé de: Corps en aluminium moulé sous pression peint par poudre polyester après traitement de conversion chimique de la surface / Vitre en verre trempé securit / Optiques symétriques, asymétriques et double asymétrie / Optique asymétrique / Joint en silicone anti vieillissement / Cadre de fermeture en aluminium moulé sous pression peint fixé par des charnières au corps de manière imperdable / Raccordement électrique par connecteur rapide prise-fiche externe IP66 permettant le raccordement au réseau sans devoir ouvrir le boîtier d'éclairage, réalisé en technopolymère, 5 bornes x 4 mm², pour câbles Ø 10 à - Ø 14 mm / Source lumineuse composée de l'association de plusieurs modules LED / Visserie extérieure en acier inoxydable / Équipé d'un dispositif supplémentaire de protection contre les surtensions de réseau jusqu'à 10 kV (DM) / Version avec réduction de puissance automatique / Pour permettre l'utilisation des projecteurs dans différentes situations d'installation, au mur ou sur mât, une large gamme d'accessoires est disponible / Pour permettre l'emploi de projecteurs dans les espaces urbains typiques (parcs, jardins, zones piétonnières, places, parkings etc.) la gamme d'accessoires SYSTEMPARK est disponible, composée de mâts en acier inoxydable et bras en aluminium peint qui permettent de répondre aux différents besoins d'installation | Aménagements urbains | Terreinverlichtin Power LED | Schijnwerper met LED voor binnen en buiten bestaande uit: Behuizing van spuitgietaluminium gelakt met polyester poederlak na chemische conversiebehandeling van het oppervlak / Afscherming van vlak gehard veiligheidsglas / Optische groep bestaande uit lenzen van technopolymeer met zeer hoge licht-doorgave / Asymmetrische optiek / Pakking in slijtvast siliconen / Sluitring van spuitgiet gelakt aluminium, zodanig aan het huis bevestigd dat hij er niet van kan los raken / Elektrische verbinding met een externe IP66 snelconnector stopcontact-stekker, waardoor de verbinding aan het net tot stand kan worden gebracht zonder het verlichtingslichaam te openen, gemaakt van technopolymeer, 5 polen x 4 mm², voor kabels Ø 10 - Ø 14 mm / Lichtbron bestaande uit een combinatie van meerdere LED modules / Externe schroeven van roestvrij staal / Compleet met extra voorziening voor bescherming tegen piekspanningen van het netwerk tot aan 10 kV (DM) / Versies met automatische vermogensreductie / Om de toepassing van schijnwerpers in de verschillende installatie-situaties mogelijk te maken, wand of mast, is een ruim assortiment accessoires leverbaar / Om het gebruik van de schijnwerpers in een typische urbane omgeving mogelijk te maken (openbare parken, tuinen, pleinen, parkeerplaatsen enz.) is het accessoiregamma SYSTEMPARK beschikbaar, bestaande uit masten van roestvrij staal en vrije armen van gelakt aluminium die de verschillende installatievereisten beantwoorden | Terreinverlichting | https://cdn.light-performer.com/product_images/SQUARE_p2_SRT2_64LED_lp.jpg | SQUARE_P2_SRT2_64LED_FRONT_01.JPG |  |  | NO | NO |  | Phase Out | 06186596
OUTDOOR | URBAN | O UR AREA LIGHTING PF | SQUARE+ | 06186496 | SQUARE+2/SR-T2 64-40K-96 | SQUARE+2/SR-T2 64-4000K 96 | 847 | 0 | 0 | 0 | 0 | 0 | 1 | 0 | 0 | 1 | 1 | 8.93 | 9.615 | KG | 0.037 | M3 | 0.51 | 0.43 | 0.17 | M | 8021944085382 | 94054210 | Gris | Grijs | Aménagements urbains Power LED | Projecteur LED pour installation aussi bien à l'intérieur qu'à l'extérieur, composé de: Corps en aluminium moulé sous pression peint par poudre polyester après traitement de conversion chimique de la surface / Vitre en verre trempé securit / Optiques symétriques, asymétriques et double asymétrie / Optique asymétrique / Joint en silicone anti vieillissement / Cadre de fermeture en aluminium moulé sous pression peint fixé par des charnières au corps de manière imperdable / Raccordement électrique par connecteur rapide prise-fiche externe IP66 permettant le raccordement au réseau sans devoir ouvrir le boîtier d'éclairage, réalisé en technopolymère, 5 bornes x 4 mm², pour câbles Ø 10 à - Ø 14 mm / Source lumineuse composée de l'association de plusieurs modules LED / Visserie extérieure en acier inoxydable / Équipé d'un dispositif supplémentaire de protection contre les surtensions de réseau jusqu'à 10 kV (DM) / Version avec réduction de puissance automatique / Pour permettre l'utilisation des projecteurs dans différentes situations d'installation, au mur ou sur mât, une large gamme d'accessoires est disponible / Pour permettre l'emploi de projecteurs dans les espaces urbains typiques (parcs, jardins, zones piétonnières, places, parkings etc.) la gamme d'accessoires SYSTEMPARK est disponible, composée de mâts en acier inoxydable et bras en aluminium peint qui permettent de répondre aux différents besoins d'installation | Aménagements urbains | Terreinverlichtin Power LED | Schijnwerper met LED voor binnen en buiten bestaande uit: Behuizing van spuitgietaluminium gelakt met polyester poederlak na chemische conversiebehandeling van het oppervlak / Afscherming van vlak gehard veiligheidsglas / Optische groep bestaande uit lenzen van technopolymeer met zeer hoge licht-doorgave / Asymmetrische optiek / Pakking in slijtvast siliconen / Sluitring van spuitgiet gelakt aluminium, zodanig aan het huis bevestigd dat hij er niet van kan los raken / Elektrische verbinding met een externe IP66 snelconnector stopcontact-stekker, waardoor de verbinding aan het net tot stand kan worden gebracht zonder het verlichtingslichaam te openen, gemaakt van technopolymeer, 5 polen x 4 mm², voor kabels Ø 10 - Ø 14 mm / Lichtbron bestaande uit een combinatie van meerdere LED modules / Externe schroeven van roestvrij staal / Compleet met extra voorziening voor bescherming tegen piekspanningen van het netwerk tot aan 10 kV (DM) / Versies met automatische vermogensreductie / Om de toepassing van schijnwerpers in de verschillende installatie-situaties mogelijk te maken, wand of mast, is een ruim assortiment accessoires leverbaar / Om het gebruik van de schijnwerpers in een typische urbane omgeving mogelijk te maken (openbare parken, tuinen, pleinen, parkeerplaatsen enz.) is het accessoiregamma SYSTEMPARK beschikbaar, bestaande uit masten van roestvrij staal en vrije armen van gelakt aluminium die de verschillende installatievereisten beantwoorden | Terreinverlichting | https://cdn.light-performer.com/product_images/SQUARE_p2_SRT2_64LED_lp.jpg | SQUARE_P2_SRT2_64LED_FRONT_01.JPG |  |  | NO | NO |  | Phase Out | 06186496
OUTDOOR | URBAN | O UR AREA LIGHTING PF | SQUARE+ | 06261496 | SQUARE+2/SR-T2 64-57K+RPA-96 | SQUARE+2/SR-T2 64-57K+RPA-96 | 912 | 0 | 0 | 0 | 0 | 0 | 1 | 0 | 0 | 1 | 1 | 8.93 | 9.615 | KG | 0.037 | M3 | 0.51 | 0.43 | 0.17 | M | 8021944104311 | 94054210 | Gris | Grijs | Aménagements urbains Power LED | Projecteur LED pour installation aussi bien à l'intérieur qu'à l'extérieur, composé de: Corps en aluminium moulé sous pression peint par poudre polyester après traitement de conversion chimique de la surface / Vitre en verre trempé securit / Optiques symétriques, asymétriques et double asymétrie / Optique asymétrique / Joint en silicone anti vieillissement / Cadre de fermeture en aluminium moulé sous pression peint fixé par des charnières au corps de manière imperdable / Raccordement électrique par connecteur rapide prise-fiche externe IP66 permettant le raccordement au réseau sans devoir ouvrir le boîtier d'éclairage, réalisé en technopolymère, 5 bornes x 4 mm², pour câbles Ø 10 à - Ø 14 mm / Source lumineuse composée de l'association de plusieurs modules LED / Visserie extérieure en acier inoxydable / Équipé d'un dispositif supplémentaire de protection contre les surtensions de réseau jusqu'à 10 kV (DM) / Version avec réduction de puissance automatique / Pour permettre l'utilisation des projecteurs dans différentes situations d'installation, au mur ou sur mât, une large gamme d'accessoires est disponible / Pour permettre l'emploi de projecteurs dans les espaces urbains typiques (parcs, jardins, zones piétonnières, places, parkings etc.) la gamme d'accessoires SYSTEMPARK est disponible, composée de mâts en acier inoxydable et bras en aluminium peint qui permettent de répondre aux différents besoins d'installation | Aménagements urbains | Terreinverlichtin Power LED | Schijnwerper met LED voor binnen en buiten bestaande uit: Behuizing van spuitgietaluminium gelakt met polyester poederlak na chemische conversiebehandeling van het oppervlak / Afscherming van vlak gehard veiligheidsglas / Optische groep bestaande uit lenzen van technopolymeer met zeer hoge licht-doorgave / Asymmetrische optiek / Pakking in slijtvast siliconen / Sluitring van spuitgiet gelakt aluminium, zodanig aan het huis bevestigd dat hij er niet van kan los raken / Elektrische verbinding met een externe IP66 snelconnector stopcontact-stekker, waardoor de verbinding aan het net tot stand kan worden gebracht zonder het verlichtingslichaam te openen, gemaakt van technopolymeer, 5 polen x 4 mm², voor kabels Ø 10 - Ø 14 mm / Lichtbron bestaande uit een combinatie van meerdere LED modules / Externe schroeven van roestvrij staal / Compleet met extra voorziening voor bescherming tegen piekspanningen van het netwerk tot aan 10 kV (DM) / Versies met automatische vermogensreductie / Om de toepassing van schijnwerpers in de verschillende installatie-situaties mogelijk te maken, wand of mast, is een ruim assortiment accessoires leverbaar / Om het gebruik van de schijnwerpers in een typische urbane omgeving mogelijk te maken (openbare parken, tuinen, pleinen, parkeerplaatsen enz.) is het accessoiregamma SYSTEMPARK beschikbaar, bestaande uit masten van roestvrij staal en vrije armen van gelakt aluminium die de verschillende installatievereisten beantwoorden | Terreinverlichting |  | Square+2.jpg |  |  | NO | NO |  | Phase Out | 06261496
OUTDOOR | URBAN | O UR AREA LIGHTING PF | SQUARE+ | 06261396 | SQUARE+2/SR-T2 64-57K-96 | SQUARE+2/SR-T2 64-57K-96 | 847 | 0 | 0 | 0 | 0 | 0 | 1 | 0 | 0 | 1 | 1 | 8.93 | 9.615 | KG | 0.037 | M3 | 0.51 | 0.43 | 0.17 | M | 8021944104304 | 94054210 | Gris | Grijs | Aménagements urbains Power LED | Projecteur LED pour installation aussi bien à l'intérieur qu'à l'extérieur, composé de: Corps en aluminium moulé sous pression peint par poudre polyester après traitement de conversion chimique de la surface / Vitre en verre trempé securit / Optiques symétriques, asymétriques et double asymétrie / Optique asymétrique / Joint en silicone anti vieillissement / Cadre de fermeture en aluminium moulé sous pression peint fixé par des charnières au corps de manière imperdable / Raccordement électrique par connecteur rapide prise-fiche externe IP66 permettant le raccordement au réseau sans devoir ouvrir le boîtier d'éclairage, réalisé en technopolymère, 5 bornes x 4 mm², pour câbles Ø 10 à - Ø 14 mm / Source lumineuse composée de l'association de plusieurs modules LED / Visserie extérieure en acier inoxydable / Équipé d'un dispositif supplémentaire de protection contre les surtensions de réseau jusqu'à 10 kV (DM) / Version avec réduction de puissance automatique / Pour permettre l'utilisation des projecteurs dans différentes situations d'installation, au mur ou sur mât, une large gamme d'accessoires est disponible / Pour permettre l'emploi de projecteurs dans les espaces urbains typiques (parcs, jardins, zones piétonnières, places, parkings etc.) la gamme d'accessoires SYSTEMPARK est disponible, composée de mâts en acier inoxydable et bras en aluminium peint qui permettent de répondre aux différents besoins d'installation | Aménagements urbains | Terreinverlichtin Power LED | Schijnwerper met LED voor binnen en buiten bestaande uit: Behuizing van spuitgietaluminium gelakt met polyester poederlak na chemische conversiebehandeling van het oppervlak / Afscherming van vlak gehard veiligheidsglas / Optische groep bestaande uit lenzen van technopolymeer met zeer hoge licht-doorgave / Asymmetrische optiek / Pakking in slijtvast siliconen / Sluitring van spuitgiet gelakt aluminium, zodanig aan het huis bevestigd dat hij er niet van kan los raken / Elektrische verbinding met een externe IP66 snelconnector stopcontact-stekker, waardoor de verbinding aan het net tot stand kan worden gebracht zonder het verlichtingslichaam te openen, gemaakt van technopolymeer, 5 polen x 4 mm², voor kabels Ø 10 - Ø 14 mm / Lichtbron bestaande uit een combinatie van meerdere LED modules / Externe schroeven van roestvrij staal / Compleet met extra voorziening voor bescherming tegen piekspanningen van het netwerk tot aan 10 kV (DM) / Versies met automatische vermogensreductie / Om de toepassing van schijnwerpers in de verschillende installatie-situaties mogelijk te maken, wand of mast, is een ruim assortiment accessoires leverbaar / Om het gebruik van de schijnwerpers in een typische urbane omgeving mogelijk te maken (openbare parken, tuinen, pleinen, parkeerplaatsen enz.) is het accessoiregamma SYSTEMPARK beschikbaar, bestaande uit masten van roestvrij staal en vrije armen van gelakt aluminium die de verschillende installatievereisten beantwoorden | Terreinverlichting |  | Square+2.jpg |  |  | NO | NO |  | Phase Out | 06261396
OUTDOOR | URBAN | O UR AREA LIGHTING PF | SQUARE+ | 06261696 | SQUARE+2/SR-T2 96-30K+RPA-96 | SQUARE+2/SR-T2 96-30K+RPA-96 | 1258 | 0 | 0 | 0 | 0 | 0 | 1 | 0 | 0 | 1 | 1 | 10.315 | 11 | KG | 0.037 | M3 | 0.51 | 0.43 | 0.17 | M | 8021944104335 | 94054210 | Gris | Grijs | Aménagements urbains Power LED | Projecteur LED pour installation aussi bien à l'intérieur qu'à l'extérieur, composé de: Corps en aluminium moulé sous pression peint par poudre polyester après traitement de conversion chimique de la surface / Vitre en verre trempé securit / Optiques symétriques, asymétriques et double asymétrie / Optique asymétrique / Joint en silicone anti vieillissement / Cadre de fermeture en aluminium moulé sous pression peint fixé par des charnières au corps de manière imperdable / Raccordement électrique par connecteur rapide prise-fiche externe IP66 permettant le raccordement au réseau sans devoir ouvrir le boîtier d'éclairage, réalisé en technopolymère, 5 bornes x 4 mm², pour câbles Ø 10 à - Ø 14 mm / Source lumineuse composée de l'association de plusieurs modules LED / Visserie extérieure en acier inoxydable / Équipé d'un dispositif supplémentaire de protection contre les surtensions de réseau jusqu'à 10 kV (DM) / Version avec réduction de puissance automatique / Pour permettre l'utilisation des projecteurs dans différentes situations d'installation, au mur ou sur mât, une large gamme d'accessoires est disponible / Pour permettre l'emploi de projecteurs dans les espaces urbains typiques (parcs, jardins, zones piétonnières, places, parkings etc.) la gamme d'accessoires SYSTEMPARK est disponible, composée de mâts en acier inoxydable et bras en aluminium peint qui permettent de répondre aux différents besoins d'installation | Aménagements urbains | Terreinverlichtin Power LED | Schijnwerper met LED voor binnen en buiten bestaande uit: Behuizing van spuitgietaluminium gelakt met polyester poederlak na chemische conversiebehandeling van het oppervlak / Afscherming van vlak gehard veiligheidsglas / Optische groep bestaande uit lenzen van technopolymeer met zeer hoge licht-doorgave / Asymmetrische optiek / Pakking in slijtvast siliconen / Sluitring van spuitgiet gelakt aluminium, zodanig aan het huis bevestigd dat hij er niet van kan los raken / Elektrische verbinding met een externe IP66 snelconnector stopcontact-stekker, waardoor de verbinding aan het net tot stand kan worden gebracht zonder het verlichtingslichaam te openen, gemaakt van technopolymeer, 5 polen x 4 mm², voor kabels Ø 10 - Ø 14 mm / Lichtbron bestaande uit een combinatie van meerdere LED modules / Externe schroeven van roestvrij staal / Compleet met extra voorziening voor bescherming tegen piekspanningen van het netwerk tot aan 10 kV (DM) / Versies met automatische vermogensreductie / Om de toepassing van schijnwerpers in de verschillende installatie-situaties mogelijk te maken, wand of mast, is een ruim assortiment accessoires leverbaar / Om het gebruik van de schijnwerpers in een typische urbane omgeving mogelijk te maken (openbare parken, tuinen, pleinen, parkeerplaatsen enz.) is het accessoiregamma SYSTEMPARK beschikbaar, bestaande uit masten van roestvrij staal en vrije armen van gelakt aluminium die de verschillende installatievereisten beantwoorden | Terreinverlichting |  | Square+2.jpg |  |  | NO | NO |  | Phase Out | 06261696
OUTDOOR | URBAN | O UR AREA LIGHTING PF | SQUARE+ | 06261596 | SQUARE+2/SR-T2 96-30K-96 | SQUARE+2/SR-T2 96-30K-96 | 1186 | 0 | 0 | 0 | 0 | 0 | 1 | 0 | 0 | 1 | 1 | 10.315 | 11 | KG | 0.037 | M3 | 0.51 | 0.43 | 0.17 | M | 8021944104328 | 94054210 | Gris | Grijs | Aménagements urbains Power LED | Projecteur LED pour installation aussi bien à l'intérieur qu'à l'extérieur, composé de: Corps en aluminium moulé sous pression peint par poudre polyester après traitement de conversion chimique de la surface / Vitre en verre trempé securit / Optiques symétriques, asymétriques et double asymétrie / Optique asymétrique / Joint en silicone anti vieillissement / Cadre de fermeture en aluminium moulé sous pression peint fixé par des charnières au corps de manière imperdable / Raccordement électrique par connecteur rapide prise-fiche externe IP66 permettant le raccordement au réseau sans devoir ouvrir le boîtier d'éclairage, réalisé en technopolymère, 5 bornes x 4 mm², pour câbles Ø 10 à - Ø 14 mm / Source lumineuse composée de l'association de plusieurs modules LED / Visserie extérieure en acier inoxydable / Équipé d'un dispositif supplémentaire de protection contre les surtensions de réseau jusqu'à 10 kV (DM) / Version avec réduction de puissance automatique / Pour permettre l'utilisation des projecteurs dans différentes situations d'installation, au mur ou sur mât, une large gamme d'accessoires est disponible / Pour permettre l'emploi de projecteurs dans les espaces urbains typiques (parcs, jardins, zones piétonnières, places, parkings etc.) la gamme d'accessoires SYSTEMPARK est disponible, composée de mâts en acier inoxydable et bras en aluminium peint qui permettent de répondre aux différents besoins d'installation | Aménagements urbains | Terreinverlichtin Power LED | Schijnwerper met LED voor binnen en buiten bestaande uit: Behuizing van spuitgietaluminium gelakt met polyester poederlak na chemische conversiebehandeling van het oppervlak / Afscherming van vlak gehard veiligheidsglas / Optische groep bestaande uit lenzen van technopolymeer met zeer hoge licht-doorgave / Asymmetrische optiek / Pakking in slijtvast siliconen / Sluitring van spuitgiet gelakt aluminium, zodanig aan het huis bevestigd dat hij er niet van kan los raken / Elektrische verbinding met een externe IP66 snelconnector stopcontact-stekker, waardoor de verbinding aan het net tot stand kan worden gebracht zonder het verlichtingslichaam te openen, gemaakt van technopolymeer, 5 polen x 4 mm², voor kabels Ø 10 - Ø 14 mm / Lichtbron bestaande uit een combinatie van meerdere LED modules / Externe schroeven van roestvrij staal / Compleet met extra voorziening voor bescherming tegen piekspanningen van het netwerk tot aan 10 kV (DM) / Versies met automatische vermogensreductie / Om de toepassing van schijnwerpers in de verschillende installatie-situaties mogelijk te maken, wand of mast, is een ruim assortiment accessoires leverbaar / Om het gebruik van de schijnwerpers in een typische urbane omgeving mogelijk te maken (openbare parken, tuinen, pleinen, parkeerplaatsen enz.) is het accessoiregamma SYSTEMPARK beschikbaar, bestaande uit masten van roestvrij staal en vrije armen van gelakt aluminium die de verschillende installatievereisten beantwoorden | Terreinverlichting |  | Square+2.jpg |  |  | NO | NO |  | Phase Out | 06261596
OUTDOOR | URBAN | O UR AREA LIGHTING PF | SQUARE+ | 06186296 | SQUARE+2/SR-T2 96-40K+1/10V-96 | SQUARE+2/SR-T2 96-40K+1/10V-96 | 1186 | 0 | 0 | 0 | 0 | 0 | 1 | 0 | 0 | 1 | 1 | 10.315 | 11 | KG | 0.037 | M3 | 0.51 | 0.43 | 0.17 | M | 8021944085351 | 94054210 | Gris | Grijs | Aménagements urbains Power LED | Projecteur LED pour installation aussi bien à l'intérieur qu'à l'extérieur, composé de: Corps en aluminium moulé sous pression peint par poudre polyester après traitement de conversion chimique de la surface / Vitre en verre trempé securit / Optiques symétriques, asymétriques et double asymétrie / Optique asymétrique / Joint en silicone anti vieillissement / Cadre de fermeture en aluminium moulé sous pression peint fixé par des charnières au corps de manière imperdable / Raccordement électrique par connecteur rapide prise-fiche externe IP66 permettant le raccordement au réseau sans devoir ouvrir le boîtier d'éclairage, réalisé en technopolymère, 5 bornes x 4 mm², pour câbles Ø 10 à - Ø 14 mm / Source lumineuse composée de l'association de plusieurs modules LED / Visserie extérieure en acier inoxydable / Équipé d'un dispositif supplémentaire de protection contre les surtensions de réseau jusqu'à 10 kV (DM) / Version avec réduction de puissance automatique / Pour permettre l'utilisation des projecteurs dans différentes situations d'installation, au mur ou sur mât, une large gamme d'accessoires est disponible / Pour permettre l'emploi de projecteurs dans les espaces urbains typiques (parcs, jardins, zones piétonnières, places, parkings etc.) la gamme d'accessoires SYSTEMPARK est disponible, composée de mâts en acier inoxydable et bras en aluminium peint qui permettent de répondre aux différents besoins d'installation | Aménagements urbains | Terreinverlichtin Power LED | Schijnwerper met LED voor binnen en buiten bestaande uit: Behuizing van spuitgietaluminium gelakt met polyester poederlak na chemische conversiebehandeling van het oppervlak / Afscherming van vlak gehard veiligheidsglas / Optische groep bestaande uit lenzen van technopolymeer met zeer hoge licht-doorgave / Asymmetrische optiek / Pakking in slijtvast siliconen / Sluitring van spuitgiet gelakt aluminium, zodanig aan het huis bevestigd dat hij er niet van kan los raken / Elektrische verbinding met een externe IP66 snelconnector stopcontact-stekker, waardoor de verbinding aan het net tot stand kan worden gebracht zonder het verlichtingslichaam te openen, gemaakt van technopolymeer, 5 polen x 4 mm², voor kabels Ø 10 - Ø 14 mm / Lichtbron bestaande uit een combinatie van meerdere LED modules / Externe schroeven van roestvrij staal / Compleet met extra voorziening voor bescherming tegen piekspanningen van het netwerk tot aan 10 kV (DM) / Versies met automatische vermogensreductie / Om de toepassing van schijnwerpers in de verschillende installatie-situaties mogelijk te maken, wand of mast, is een ruim assortiment accessoires leverbaar / Om het gebruik van de schijnwerpers in een typische urbane omgeving mogelijk te maken (openbare parken, tuinen, pleinen, parkeerplaatsen enz.) is het accessoiregamma SYSTEMPARK beschikbaar, bestaande uit masten van roestvrij staal en vrije armen van gelakt aluminium die de verschillende installatievereisten beantwoorden | Terreinverlichting |  | Square+2.jpg |  |  | NO | NO |  | Phase Out | 06186296
OUTDOOR | URBAN | O UR AREA LIGHTING PF | SQUARE+ | 06186396 | SQUARE+2/SR-T2 96-40K+DALI-96 | SQUARE+2/SR-T2 96-40K+DALI-96 | 1258 | 0 | 0 | 0 | 0 | 0 | 1 | 0 | 0 | 1 | 1 | 10.315 | 11 | KG | 0.037 | M3 | 0.51 | 0.43 | 0.17 | M | 8021944085368 | 94054210 | Gris | Grijs | Aménagements urbains Power LED | Projecteur LED pour installation aussi bien à l'intérieur qu'à l'extérieur, composé de: Corps en aluminium moulé sous pression peint par poudre polyester après traitement de conversion chimique de la surface / Vitre en verre trempé securit / Optiques symétriques, asymétriques et double asymétrie / Optique asymétrique / Joint en silicone anti vieillissement / Cadre de fermeture en aluminium moulé sous pression peint fixé par des charnières au corps de manière imperdable / Raccordement électrique par connecteur rapide prise-fiche externe IP66 permettant le raccordement au réseau sans devoir ouvrir le boîtier d'éclairage, réalisé en technopolymère, 5 bornes x 4 mm², pour câbles Ø 10 à - Ø 14 mm / Source lumineuse composée de l'association de plusieurs modules LED / Visserie extérieure en acier inoxydable / Équipé d'un dispositif supplémentaire de protection contre les surtensions de réseau jusqu'à 10 kV (DM) / Version avec réduction de puissance automatique / Pour permettre l'utilisation des projecteurs dans différentes situations d'installation, au mur ou sur mât, une large gamme d'accessoires est disponible / Pour permettre l'emploi de projecteurs dans les espaces urbains typiques (parcs, jardins, zones piétonnières, places, parkings etc.) la gamme d'accessoires SYSTEMPARK est disponible, composée de mâts en acier inoxydable et bras en aluminium peint qui permettent de répondre aux différents besoins d'installation | Aménagements urbains | Terreinverlichtin Power LED | Schijnwerper met LED voor binnen en buiten bestaande uit: Behuizing van spuitgietaluminium gelakt met polyester poederlak na chemische conversiebehandeling van het oppervlak / Afscherming van vlak gehard veiligheidsglas / Optische groep bestaande uit lenzen van technopolymeer met zeer hoge licht-doorgave / Asymmetrische optiek / Pakking in slijtvast siliconen / Sluitring van spuitgiet gelakt aluminium, zodanig aan het huis bevestigd dat hij er niet van kan los raken / Elektrische verbinding met een externe IP66 snelconnector stopcontact-stekker, waardoor de verbinding aan het net tot stand kan worden gebracht zonder het verlichtingslichaam te openen, gemaakt van technopolymeer, 5 polen x 4 mm², voor kabels Ø 10 - Ø 14 mm / Lichtbron bestaande uit een combinatie van meerdere LED modules / Externe schroeven van roestvrij staal / Compleet met extra voorziening voor bescherming tegen piekspanningen van het netwerk tot aan 10 kV (DM) / Versies met automatische vermogensreductie / Om de toepassing van schijnwerpers in de verschillende installatie-situaties mogelijk te maken, wand of mast, is een ruim assortiment accessoires leverbaar / Om het gebruik van de schijnwerpers in een typische urbane omgeving mogelijk te maken (openbare parken, tuinen, pleinen, parkeerplaatsen enz.) is het accessoiregamma SYSTEMPARK beschikbaar, bestaande uit masten van roestvrij staal en vrije armen van gelakt aluminium die de verschillende installatievereisten beantwoorden | Terreinverlichting |  | Square+2.jpg |  |  | NO | NO |  | Phase Out | 06186396
OUTDOOR | URBAN | O UR AREA LIGHTING PF | SQUARE+ | 06186196 | SQUARE+2/SR-T2 96-40K+RPA-96 | SQUARE+2/SR-T2 96-4000K+APR 96 | 1258 | 0 | 0 | 0 | 0 | 0 | 1 | 0 | 0 | 1 | 1 | 10.315 | 11 | KG | 0.037 | M3 | 0.51 | 0.43 | 0.17 | M | 8021944085344 | 94054210 | Gris | Grijs | Aménagements urbains Power LED | Projecteur LED pour installation aussi bien à l'intérieur qu'à l'extérieur, composé de: Corps en aluminium moulé sous pression peint par poudre polyester après traitement de conversion chimique de la surface / Vitre en verre trempé securit / Optiques symétriques, asymétriques et double asymétrie / Optique asymétrique / Joint en silicone anti vieillissement / Cadre de fermeture en aluminium moulé sous pression peint fixé par des charnières au corps de manière imperdable / Raccordement électrique par connecteur rapide prise-fiche externe IP66 permettant le raccordement au réseau sans devoir ouvrir le boîtier d'éclairage, réalisé en technopolymère, 5 bornes x 4 mm², pour câbles Ø 10 à - Ø 14 mm / Source lumineuse composée de l'association de plusieurs modules LED / Visserie extérieure en acier inoxydable / Équipé d'un dispositif supplémentaire de protection contre les surtensions de réseau jusqu'à 10 kV (DM) / Version avec réduction de puissance automatique / Pour permettre l'utilisation des projecteurs dans différentes situations d'installation, au mur ou sur mât, une large gamme d'accessoires est disponible / Pour permettre l'emploi de projecteurs dans les espaces urbains typiques (parcs, jardins, zones piétonnières, places, parkings etc.) la gamme d'accessoires SYSTEMPARK est disponible, composée de mâts en acier inoxydable et bras en aluminium peint qui permettent de répondre aux différents besoins d'installation | Aménagements urbains | Terreinverlichtin Power LED | Schijnwerper met LED voor binnen en buiten bestaande uit: Behuizing van spuitgietaluminium gelakt met polyester poederlak na chemische conversiebehandeling van het oppervlak / Afscherming van vlak gehard veiligheidsglas / Optische groep bestaande uit lenzen van technopolymeer met zeer hoge licht-doorgave / Asymmetrische optiek / Pakking in slijtvast siliconen / Sluitring van spuitgiet gelakt aluminium, zodanig aan het huis bevestigd dat hij er niet van kan los raken / Elektrische verbinding met een externe IP66 snelconnector stopcontact-stekker, waardoor de verbinding aan het net tot stand kan worden gebracht zonder het verlichtingslichaam te openen, gemaakt van technopolymeer, 5 polen x 4 mm², voor kabels Ø 10 - Ø 14 mm / Lichtbron bestaande uit een combinatie van meerdere LED modules / Externe schroeven van roestvrij staal / Compleet met extra voorziening voor bescherming tegen piekspanningen van het netwerk tot aan 10 kV (DM) / Versies met automatische vermogensreductie / Om de toepassing van schijnwerpers in de verschillende installatie-situaties mogelijk te maken, wand of mast, is een ruim assortiment accessoires leverbaar / Om het gebruik van de schijnwerpers in een typische urbane omgeving mogelijk te maken (openbare parken, tuinen, pleinen, parkeerplaatsen enz.) is het accessoiregamma SYSTEMPARK beschikbaar, bestaande uit masten van roestvrij staal en vrije armen van gelakt aluminium die de verschillende installatievereisten beantwoorden | Terreinverlichting | https://cdn.light-performer.com/product_images/SQUARE_p2_SRT2_96LED_lp.jpg | SQUARE_P2_SRT2_96LED_FRONT_01.JPG |  |  | NO | NO |  | Phase Out | 06186196
OUTDOOR | URBAN | O UR AREA LIGHTING PF | SQUARE+ | 06186096 | SQUARE+2/SR-T2 96-40K-96 | SQUARE+2/SR-T2 96-4000K 96 | 1186 | 0 | 0 | 0 | 0 | 0 | 1 | 0 | 0 | 1 | 1 | 10.315 | 11 | KG | 0.037 | M3 | 0.51 | 0.43 | 0.17 | M | 8021944085337 | 94054210 | Gris | Grijs | Aménagements urbains Power LED | Projecteur LED pour installation aussi bien à l'intérieur qu'à l'extérieur, composé de: Corps en aluminium moulé sous pression peint par poudre polyester après traitement de conversion chimique de la surface / Vitre en verre trempé securit / Optiques symétriques, asymétriques et double asymétrie / Optique asymétrique / Joint en silicone anti vieillissement / Cadre de fermeture en aluminium moulé sous pression peint fixé par des charnières au corps de manière imperdable / Raccordement électrique par connecteur rapide prise-fiche externe IP66 permettant le raccordement au réseau sans devoir ouvrir le boîtier d'éclairage, réalisé en technopolymère, 5 bornes x 4 mm², pour câbles Ø 10 à - Ø 14 mm / Source lumineuse composée de l'association de plusieurs modules LED / Visserie extérieure en acier inoxydable / Équipé d'un dispositif supplémentaire de protection contre les surtensions de réseau jusqu'à 10 kV (DM) / Version avec réduction de puissance automatique / Pour permettre l'utilisation des projecteurs dans différentes situations d'installation, au mur ou sur mât, une large gamme d'accessoires est disponible / Pour permettre l'emploi de projecteurs dans les espaces urbains typiques (parcs, jardins, zones piétonnières, places, parkings etc.) la gamme d'accessoires SYSTEMPARK est disponible, composée de mâts en acier inoxydable et bras en aluminium peint qui permettent de répondre aux différents besoins d'installation | Aménagements urbains | Terreinverlichtin Power LED | Schijnwerper met LED voor binnen en buiten bestaande uit: Behuizing van spuitgietaluminium gelakt met polyester poederlak na chemische conversiebehandeling van het oppervlak / Afscherming van vlak gehard veiligheidsglas / Optische groep bestaande uit lenzen van technopolymeer met zeer hoge licht-doorgave / Asymmetrische optiek / Pakking in slijtvast siliconen / Sluitring van spuitgiet gelakt aluminium, zodanig aan het huis bevestigd dat hij er niet van kan los raken / Elektrische verbinding met een externe IP66 snelconnector stopcontact-stekker, waardoor de verbinding aan het net tot stand kan worden gebracht zonder het verlichtingslichaam te openen, gemaakt van technopolymeer, 5 polen x 4 mm², voor kabels Ø 10 - Ø 14 mm / Lichtbron bestaande uit een combinatie van meerdere LED modules / Externe schroeven van roestvrij staal / Compleet met extra voorziening voor bescherming tegen piekspanningen van het netwerk tot aan 10 kV (DM) / Versies met automatische vermogensreductie / Om de toepassing van schijnwerpers in de verschillende installatie-situaties mogelijk te maken, wand of mast, is een ruim assortiment accessoires leverbaar / Om het gebruik van de schijnwerpers in een typische urbane omgeving mogelijk te maken (openbare parken, tuinen, pleinen, parkeerplaatsen enz.) is het accessoiregamma SYSTEMPARK beschikbaar, bestaande uit masten van roestvrij staal en vrije armen van gelakt aluminium die de verschillende installatievereisten beantwoorden | Terreinverlichting | https://cdn.light-performer.com/product_images/SQUARE_p2_SRT2_96LED_lp.jpg | SQUARE_P2_SRT2_96LED_FRONT_01.JPG |  |  | NO | NO |  | Phase Out | 06186096
OUTDOOR | URBAN | O UR AREA LIGHTING PF | SQUARE+ | 06261296 | SQUARE+2/SR-T2 96-57K+RPA-96 | SQUARE+2/SR-T2 96-57K+RPA-96 | 1258 | 0 | 0 | 0 | 0 | 0 | 1 | 0 | 0 | 1 | 1 | 10.315 | 11 | KG | 0.037 | M3 | 0.51 | 0.43 | 0.17 | M | 8021944104298 | 94054210 | Gris | Grijs | Aménagements urbains Power LED | Projecteur LED pour installation aussi bien à l'intérieur qu'à l'extérieur, composé de: Corps en aluminium moulé sous pression peint par poudre polyester après traitement de conversion chimique de la surface / Vitre en verre trempé securit / Optiques symétriques, asymétriques et double asymétrie / Optique asymétrique / Joint en silicone anti vieillissement / Cadre de fermeture en aluminium moulé sous pression peint fixé par des charnières au corps de manière imperdable / Raccordement électrique par connecteur rapide prise-fiche externe IP66 permettant le raccordement au réseau sans devoir ouvrir le boîtier d'éclairage, réalisé en technopolymère, 5 bornes x 4 mm², pour câbles Ø 10 à - Ø 14 mm / Source lumineuse composée de l'association de plusieurs modules LED / Visserie extérieure en acier inoxydable / Équipé d'un dispositif supplémentaire de protection contre les surtensions de réseau jusqu'à 10 kV (DM) / Version avec réduction de puissance automatique / Pour permettre l'utilisation des projecteurs dans différentes situations d'installation, au mur ou sur mât, une large gamme d'accessoires est disponible / Pour permettre l'emploi de projecteurs dans les espaces urbains typiques (parcs, jardins, zones piétonnières, places, parkings etc.) la gamme d'accessoires SYSTEMPARK est disponible, composée de mâts en acier inoxydable et bras en aluminium peint qui permettent de répondre aux différents besoins d'installation | Aménagements urbains | Terreinverlichtin Power LED | Schijnwerper met LED voor binnen en buiten bestaande uit: Behuizing van spuitgietaluminium gelakt met polyester poederlak na chemische conversiebehandeling van het oppervlak / Afscherming van vlak gehard veiligheidsglas / Optische groep bestaande uit lenzen van technopolymeer met zeer hoge licht-doorgave / Asymmetrische optiek / Pakking in slijtvast siliconen / Sluitring van spuitgiet gelakt aluminium, zodanig aan het huis bevestigd dat hij er niet van kan los raken / Elektrische verbinding met een externe IP66 snelconnector stopcontact-stekker, waardoor de verbinding aan het net tot stand kan worden gebracht zonder het verlichtingslichaam te openen, gemaakt van technopolymeer, 5 polen x 4 mm², voor kabels Ø 10 - Ø 14 mm / Lichtbron bestaande uit een combinatie van meerdere LED modules / Externe schroeven van roestvrij staal / Compleet met extra voorziening voor bescherming tegen piekspanningen van het netwerk tot aan 10 kV (DM) / Versies met automatische vermogensreductie / Om de toepassing van schijnwerpers in de verschillende installatie-situaties mogelijk te maken, wand of mast, is een ruim assortiment accessoires leverbaar / Om het gebruik van de schijnwerpers in een typische urbane omgeving mogelijk te maken (openbare parken, tuinen, pleinen, parkeerplaatsen enz.) is het accessoiregamma SYSTEMPARK beschikbaar, bestaande uit masten van roestvrij staal en vrije armen van gelakt aluminium die de verschillende installatievereisten beantwoorden | Terreinverlichting |  | Square+2.jpg |  |  | NO | NO |  | Phase Out | 06261296
OUTDOOR | URBAN | O UR AREA LIGHTING PF | SQUARE+ | 06261196 | SQUARE+2/SR-T2 96-57K-96 | SQUARE+2/SR-T2 96-57K-96 | 1186 | 0 | 0 | 0 | 0 | 0 | 1 | 0 | 0 | 1 | 1 | 10.315 | 11 | KG | 0.037 | M3 | 0.51 | 0.43 | 0.17 | M | 8021944104281 | 94054210 | Gris | Grijs | Aménagements urbains Power LED | Projecteur LED pour installation aussi bien à l'intérieur qu'à l'extérieur, composé de: Corps en aluminium moulé sous pression peint par poudre polyester après traitement de conversion chimique de la surface / Vitre en verre trempé securit / Optiques symétriques, asymétriques et double asymétrie / Optique asymétrique / Joint en silicone anti vieillissement / Cadre de fermeture en aluminium moulé sous pression peint fixé par des charnières au corps de manière imperdable / Raccordement électrique par connecteur rapide prise-fiche externe IP66 permettant le raccordement au réseau sans devoir ouvrir le boîtier d'éclairage, réalisé en technopolymère, 5 bornes x 4 mm², pour câbles Ø 10 à - Ø 14 mm / Source lumineuse composée de l'association de plusieurs modules LED / Visserie extérieure en acier inoxydable / Équipé d'un dispositif supplémentaire de protection contre les surtensions de réseau jusqu'à 10 kV (DM) / Version avec réduction de puissance automatique / Pour permettre l'utilisation des projecteurs dans différentes situations d'installation, au mur ou sur mât, une large gamme d'accessoires est disponible / Pour permettre l'emploi de projecteurs dans les espaces urbains typiques (parcs, jardins, zones piétonnières, places, parkings etc.) la gamme d'accessoires SYSTEMPARK est disponible, composée de mâts en acier inoxydable et bras en aluminium peint qui permettent de répondre aux différents besoins d'installation | Aménagements urbains | Terreinverlichtin Power LED | Schijnwerper met LED voor binnen en buiten bestaande uit: Behuizing van spuitgietaluminium gelakt met polyester poederlak na chemische conversiebehandeling van het oppervlak / Afscherming van vlak gehard veiligheidsglas / Optische groep bestaande uit lenzen van technopolymeer met zeer hoge licht-doorgave / Asymmetrische optiek / Pakking in slijtvast siliconen / Sluitring van spuitgiet gelakt aluminium, zodanig aan het huis bevestigd dat hij er niet van kan los raken / Elektrische verbinding met een externe IP66 snelconnector stopcontact-stekker, waardoor de verbinding aan het net tot stand kan worden gebracht zonder het verlichtingslichaam te openen, gemaakt van technopolymeer, 5 polen x 4 mm², voor kabels Ø 10 - Ø 14 mm / Lichtbron bestaande uit een combinatie van meerdere LED modules / Externe schroeven van roestvrij staal / Compleet met extra voorziening voor bescherming tegen piekspanningen van het netwerk tot aan 10 kV (DM) / Versies met automatische vermogensreductie / Om de toepassing van schijnwerpers in de verschillende installatie-situaties mogelijk te maken, wand of mast, is een ruim assortiment accessoires leverbaar / Om het gebruik van de schijnwerpers in een typische urbane omgeving mogelijk te maken (openbare parken, tuinen, pleinen, parkeerplaatsen enz.) is het accessoiregamma SYSTEMPARK beschikbaar, bestaande uit masten van roestvrij staal en vrije armen van gelakt aluminium die de verschillende installatievereisten beantwoorden | Terreinverlichting |  | Square+2.jpg |  |  | NO | NO |  | Phase Out | 06261196
OUTDOOR | URBAN | O UR AREA LIGHTING PF | SQUARE+ | 06263496 | SQUARE+2/SR-T3 64-30K+RPA-96 | SQUARE+2/SR-T3 64-30K+RPA-96 | 912 | 0 | 0 | 0 | 0 | 0 | 1 | 0 | 0 | 1 | 1 | 8.93 | 9.615 | KG | 0.037 | M3 | 0.51 | 0.43 | 0.17 | M | 8021944104519 | 94054210 | Gris | Grijs | Aménagements urbains Power LED | Projecteur LED pour installation aussi bien à l'intérieur qu'à l'extérieur, composé de: Corps en aluminium moulé sous pression peint par poudre polyester après traitement de conversion chimique de la surface / Vitre en verre trempé securit / Optiques symétriques, asymétriques et double asymétrie / Optique asymétrique / Joint en silicone anti vieillissement / Cadre de fermeture en aluminium moulé sous pression peint fixé par des charnières au corps de manière imperdable / Raccordement électrique par connecteur rapide prise-fiche externe IP66 permettant le raccordement au réseau sans devoir ouvrir le boîtier d'éclairage, réalisé en technopolymère, 5 bornes x 4 mm², pour câbles Ø 10 à - Ø 14 mm / Source lumineuse composée de l'association de plusieurs modules LED / Visserie extérieure en acier inoxydable / Équipé d'un dispositif supplémentaire de protection contre les surtensions de réseau jusqu'à 10 kV (DM) / Version avec réduction de puissance automatique / Pour permettre l'utilisation des projecteurs dans différentes situations d'installation, au mur ou sur mât, une large gamme d'accessoires est disponible / Pour permettre l'emploi de projecteurs dans les espaces urbains typiques (parcs, jardins, zones piétonnières, places, parkings etc.) la gamme d'accessoires SYSTEMPARK est disponible, composée de mâts en acier inoxydable et bras en aluminium peint qui permettent de répondre aux différents besoins d'installation | Aménagements urbains | Terreinverlichtin Power LED | Schijnwerper met LED voor binnen en buiten bestaande uit: Behuizing van spuitgietaluminium gelakt met polyester poederlak na chemische conversiebehandeling van het oppervlak / Afscherming van vlak gehard veiligheidsglas / Optische groep bestaande uit lenzen van technopolymeer met zeer hoge licht-doorgave / Asymmetrische optiek / Pakking in slijtvast siliconen / Sluitring van spuitgiet gelakt aluminium, zodanig aan het huis bevestigd dat hij er niet van kan los raken / Elektrische verbinding met een externe IP66 snelconnector stopcontact-stekker, waardoor de verbinding aan het net tot stand kan worden gebracht zonder het verlichtingslichaam te openen, gemaakt van technopolymeer, 5 polen x 4 mm², voor kabels Ø 10 - Ø 14 mm / Lichtbron bestaande uit een combinatie van meerdere LED modules / Externe schroeven van roestvrij staal / Compleet met extra voorziening voor bescherming tegen piekspanningen van het netwerk tot aan 10 kV (DM) / Versies met automatische vermogensreductie / Om de toepassing van schijnwerpers in de verschillende installatie-situaties mogelijk te maken, wand of mast, is een ruim assortiment accessoires leverbaar / Om het gebruik van de schijnwerpers in een typische urbane omgeving mogelijk te maken (openbare parken, tuinen, pleinen, parkeerplaatsen enz.) is het accessoiregamma SYSTEMPARK beschikbaar, bestaande uit masten van roestvrij staal en vrije armen van gelakt aluminium die de verschillende installatievereisten beantwoorden | Terreinverlichting |  | Square+2.jpg |  |  | NO | NO |  | Phase Out | 06263496
OUTDOOR | URBAN | O UR AREA LIGHTING PF | SQUARE+ | 06263396 | SQUARE+2/SR-T3 64-30K-96 | SQUARE+2/SR-T3 64-30K-96 | 847 | 0 | 0 | 0 | 0 | 0 | 1 | 0 | 0 | 1 | 1 | 8.93 | 9.615 | KG | 0.037 | M3 | 0.51 | 0.43 | 0.17 | M | 8021944104502 | 94054210 | Gris | Grijs | Aménagements urbains Power LED | Projecteur LED pour installation aussi bien à l'intérieur qu'à l'extérieur, composé de: Corps en aluminium moulé sous pression peint par poudre polyester après traitement de conversion chimique de la surface / Vitre en verre trempé securit / Optiques symétriques, asymétriques et double asymétrie / Optique asymétrique / Joint en silicone anti vieillissement / Cadre de fermeture en aluminium moulé sous pression peint fixé par des charnières au corps de manière imperdable / Raccordement électrique par connecteur rapide prise-fiche externe IP66 permettant le raccordement au réseau sans devoir ouvrir le boîtier d'éclairage, réalisé en technopolymère, 5 bornes x 4 mm², pour câbles Ø 10 à - Ø 14 mm / Source lumineuse composée de l'association de plusieurs modules LED / Visserie extérieure en acier inoxydable / Équipé d'un dispositif supplémentaire de protection contre les surtensions de réseau jusqu'à 10 kV (DM) / Version avec réduction de puissance automatique / Pour permettre l'utilisation des projecteurs dans différentes situations d'installation, au mur ou sur mât, une large gamme d'accessoires est disponible / Pour permettre l'emploi de projecteurs dans les espaces urbains typiques (parcs, jardins, zones piétonnières, places, parkings etc.) la gamme d'accessoires SYSTEMPARK est disponible, composée de mâts en acier inoxydable et bras en aluminium peint qui permettent de répondre aux différents besoins d'installation | Aménagements urbains | Terreinverlichtin Power LED | Schijnwerper met LED voor binnen en buiten bestaande uit: Behuizing van spuitgietaluminium gelakt met polyester poederlak na chemische conversiebehandeling van het oppervlak / Afscherming van vlak gehard veiligheidsglas / Optische groep bestaande uit lenzen van technopolymeer met zeer hoge licht-doorgave / Asymmetrische optiek / Pakking in slijtvast siliconen / Sluitring van spuitgiet gelakt aluminium, zodanig aan het huis bevestigd dat hij er niet van kan los raken / Elektrische verbinding met een externe IP66 snelconnector stopcontact-stekker, waardoor de verbinding aan het net tot stand kan worden gebracht zonder het verlichtingslichaam te openen, gemaakt van technopolymeer, 5 polen x 4 mm², voor kabels Ø 10 - Ø 14 mm / Lichtbron bestaande uit een combinatie van meerdere LED modules / Externe schroeven van roestvrij staal / Compleet met extra voorziening voor bescherming tegen piekspanningen van het netwerk tot aan 10 kV (DM) / Versies met automatische vermogensreductie / Om de toepassing van schijnwerpers in de verschillende installatie-situaties mogelijk te maken, wand of mast, is een ruim assortiment accessoires leverbaar / Om het gebruik van de schijnwerpers in een typische urbane omgeving mogelijk te maken (openbare parken, tuinen, pleinen, parkeerplaatsen enz.) is het accessoiregamma SYSTEMPARK beschikbaar, bestaande uit masten van roestvrij staal en vrije armen van gelakt aluminium die de verschillende installatievereisten beantwoorden | Terreinverlichting |  | Square+2.jpg |  |  | NO | NO |  | Phase Out | 06263396
OUTDOOR | URBAN | O UR AREA LIGHTING PF | SQUARE+ | 06262596 | SQUARE+2/SR-T3 64-40K+1/10V-96 | SQUARE+2/SR-T3 64-40K+1/10V-96 | 847 | 0 | 0 | 0 | 0 | 0 | 1 | 0 | 0 | 1 | 1 | 8.93 | 9.615 | KG | 0.037 | M3 | 0.51 | 0.43 | 0.17 | M | 8021944104465 | 94054210 | Gris | Grijs | Aménagements urbains Power LED | Projecteur LED pour installation aussi bien à l'intérieur qu'à l'extérieur, composé de: Corps en aluminium moulé sous pression peint par poudre polyester après traitement de conversion chimique de la surface / Vitre en verre trempé securit / Optiques symétriques, asymétriques et double asymétrie / Optique asymétrique / Joint en silicone anti vieillissement / Cadre de fermeture en aluminium moulé sous pression peint fixé par des charnières au corps de manière imperdable / Raccordement électrique par connecteur rapide prise-fiche externe IP66 permettant le raccordement au réseau sans devoir ouvrir le boîtier d'éclairage, réalisé en technopolymère, 5 bornes x 4 mm², pour câbles Ø 10 à - Ø 14 mm / Source lumineuse composée de l'association de plusieurs modules LED / Visserie extérieure en acier inoxydable / Équipé d'un dispositif supplémentaire de protection contre les surtensions de réseau jusqu'à 10 kV (DM) / Version avec réduction de puissance automatique / Pour permettre l'utilisation des projecteurs dans différentes situations d'installation, au mur ou sur mât, une large gamme d'accessoires est disponible / Pour permettre l'emploi de projecteurs dans les espaces urbains typiques (parcs, jardins, zones piétonnières, places, parkings etc.) la gamme d'accessoires SYSTEMPARK est disponible, composée de mâts en acier inoxydable et bras en aluminium peint qui permettent de répondre aux différents besoins d'installation | Aménagements urbains | Terreinverlichtin Power LED | Schijnwerper met LED voor binnen en buiten bestaande uit: Behuizing van spuitgietaluminium gelakt met polyester poederlak na chemische conversiebehandeling van het oppervlak / Afscherming van vlak gehard veiligheidsglas / Optische groep bestaande uit lenzen van technopolymeer met zeer hoge licht-doorgave / Asymmetrische optiek / Pakking in slijtvast siliconen / Sluitring van spuitgiet gelakt aluminium, zodanig aan het huis bevestigd dat hij er niet van kan los raken / Elektrische verbinding met een externe IP66 snelconnector stopcontact-stekker, waardoor de verbinding aan het net tot stand kan worden gebracht zonder het verlichtingslichaam te openen, gemaakt van technopolymeer, 5 polen x 4 mm², voor kabels Ø 10 - Ø 14 mm / Lichtbron bestaande uit een combinatie van meerdere LED modules / Externe schroeven van roestvrij staal / Compleet met extra voorziening voor bescherming tegen piekspanningen van het netwerk tot aan 10 kV (DM) / Versies met automatische vermogensreductie / Om de toepassing van schijnwerpers in de verschillende installatie-situaties mogelijk te maken, wand of mast, is een ruim assortiment accessoires leverbaar / Om het gebruik van de schijnwerpers in een typische urbane omgeving mogelijk te maken (openbare parken, tuinen, pleinen, parkeerplaatsen enz.) is het accessoiregamma SYSTEMPARK beschikbaar, bestaande uit masten van roestvrij staal en vrije armen van gelakt aluminium die de verschillende installatievereisten beantwoorden | Terreinverlichting |  | Square+2.jpg |  |  | NO | NO |  | Phase Out | 06262596
OUTDOOR | URBAN | O UR AREA LIGHTING PF | SQUARE+ | 06262696 | SQUARE+2/SR-T3 64-40K+DALI-96 | SQUARE+2/SR-T3 64-40K+DALI-96 | 912 | 0 | 0 | 0 | 0 | 0 | 1 | 0 | 0 | 1 | 1 | 8.93 | 9.615 | KG | 0.037 | M3 | 0.51 | 0.43 | 0.17 | M | 8021944104472 | 94054210 | Gris | Grijs | Aménagements urbains Power LED | Projecteur LED pour installation aussi bien à l'intérieur qu'à l'extérieur, composé de: Corps en aluminium moulé sous pression peint par poudre polyester après traitement de conversion chimique de la surface / Vitre en verre trempé securit / Optiques symétriques, asymétriques et double asymétrie / Optique asymétrique / Joint en silicone anti vieillissement / Cadre de fermeture en aluminium moulé sous pression peint fixé par des charnières au corps de manière imperdable / Raccordement électrique par connecteur rapide prise-fiche externe IP66 permettant le raccordement au réseau sans devoir ouvrir le boîtier d'éclairage, réalisé en technopolymère, 5 bornes x 4 mm², pour câbles Ø 10 à - Ø 14 mm / Source lumineuse composée de l'association de plusieurs modules LED / Visserie extérieure en acier inoxydable / Équipé d'un dispositif supplémentaire de protection contre les surtensions de réseau jusqu'à 10 kV (DM) / Version avec réduction de puissance automatique / Pour permettre l'utilisation des projecteurs dans différentes situations d'installation, au mur ou sur mât, une large gamme d'accessoires est disponible / Pour permettre l'emploi de projecteurs dans les espaces urbains typiques (parcs, jardins, zones piétonnières, places, parkings etc.) la gamme d'accessoires SYSTEMPARK est disponible, composée de mâts en acier inoxydable et bras en aluminium peint qui permettent de répondre aux différents besoins d'installation | Aménagements urbains | Terreinverlichtin Power LED | Schijnwerper met LED voor binnen en buiten bestaande uit: Behuizing van spuitgietaluminium gelakt met polyester poederlak na chemische conversiebehandeling van het oppervlak / Afscherming van vlak gehard veiligheidsglas / Optische groep bestaande uit lenzen van technopolymeer met zeer hoge licht-doorgave / Asymmetrische optiek / Pakking in slijtvast siliconen / Sluitring van spuitgiet gelakt aluminium, zodanig aan het huis bevestigd dat hij er niet van kan los raken / Elektrische verbinding met een externe IP66 snelconnector stopcontact-stekker, waardoor de verbinding aan het net tot stand kan worden gebracht zonder het verlichtingslichaam te openen, gemaakt van technopolymeer, 5 polen x 4 mm², voor kabels Ø 10 - Ø 14 mm / Lichtbron bestaande uit een combinatie van meerdere LED modules / Externe schroeven van roestvrij staal / Compleet met extra voorziening voor bescherming tegen piekspanningen van het netwerk tot aan 10 kV (DM) / Versies met automatische vermogensreductie / Om de toepassing van schijnwerpers in de verschillende installatie-situaties mogelijk te maken, wand of mast, is een ruim assortiment accessoires leverbaar / Om het gebruik van de schijnwerpers in een typische urbane omgeving mogelijk te maken (openbare parken, tuinen, pleinen, parkeerplaatsen enz.) is het accessoiregamma SYSTEMPARK beschikbaar, bestaande uit masten van roestvrij staal en vrije armen van gelakt aluminium die de verschillende installatievereisten beantwoorden | Terreinverlichting |  | Square+2.jpg |  |  | NO | NO |  | Phase Out | 06262696
OUTDOOR | URBAN | O UR AREA LIGHTING PF | SQUARE+ | 06262496 | SQUARE+2/SR-T3 64-40K+RPA-96 | SQUARE+2/SR-T3 64-4000K+APR 96 | 912 | 0 | 0 | 0 | 0 | 0 | 1 | 0 | 0 | 1 | 1 | 8.93 | 9.615 | KG | 0.037 | M3 | 0.51 | 0.43 | 0.17 | M | 8021944104434 | 94054210 | Gris | Grijs | Aménagements urbains Power LED | Projecteur LED pour installation aussi bien à l'intérieur qu'à l'extérieur, composé de: Corps en aluminium moulé sous pression peint par poudre polyester après traitement de conversion chimique de la surface / Vitre en verre trempé securit / Optiques symétriques, asymétriques et double asymétrie / Optique asymétrique / Joint en silicone anti vieillissement / Cadre de fermeture en aluminium moulé sous pression peint fixé par des charnières au corps de manière imperdable / Raccordement électrique par connecteur rapide prise-fiche externe IP66 permettant le raccordement au réseau sans devoir ouvrir le boîtier d'éclairage, réalisé en technopolymère, 5 bornes x 4 mm², pour câbles Ø 10 à - Ø 14 mm / Source lumineuse composée de l'association de plusieurs modules LED / Visserie extérieure en acier inoxydable / Équipé d'un dispositif supplémentaire de protection contre les surtensions de réseau jusqu'à 10 kV (DM) / Version avec réduction de puissance automatique / Pour permettre l'utilisation des projecteurs dans différentes situations d'installation, au mur ou sur mât, une large gamme d'accessoires est disponible / Pour permettre l'emploi de projecteurs dans les espaces urbains typiques (parcs, jardins, zones piétonnières, places, parkings etc.) la gamme d'accessoires SYSTEMPARK est disponible, composée de mâts en acier inoxydable et bras en aluminium peint qui permettent de répondre aux différents besoins d'installation | Aménagements urbains | Terreinverlichtin Power LED | Schijnwerper met LED voor binnen en buiten bestaande uit: Behuizing van spuitgietaluminium gelakt met polyester poederlak na chemische conversiebehandeling van het oppervlak / Afscherming van vlak gehard veiligheidsglas / Optische groep bestaande uit lenzen van technopolymeer met zeer hoge licht-doorgave / Asymmetrische optiek / Pakking in slijtvast siliconen / Sluitring van spuitgiet gelakt aluminium, zodanig aan het huis bevestigd dat hij er niet van kan los raken / Elektrische verbinding met een externe IP66 snelconnector stopcontact-stekker, waardoor de verbinding aan het net tot stand kan worden gebracht zonder het verlichtingslichaam te openen, gemaakt van technopolymeer, 5 polen x 4 mm², voor kabels Ø 10 - Ø 14 mm / Lichtbron bestaande uit een combinatie van meerdere LED modules / Externe schroeven van roestvrij staal / Compleet met extra voorziening voor bescherming tegen piekspanningen van het netwerk tot aan 10 kV (DM) / Versies met automatische vermogensreductie / Om de toepassing van schijnwerpers in de verschillende installatie-situaties mogelijk te maken, wand of mast, is een ruim assortiment accessoires leverbaar / Om het gebruik van de schijnwerpers in een typische urbane omgeving mogelijk te maken (openbare parken, tuinen, pleinen, parkeerplaatsen enz.) is het accessoiregamma SYSTEMPARK beschikbaar, bestaande uit masten van roestvrij staal en vrije armen van gelakt aluminium die de verschillende installatievereisten beantwoorden | Terreinverlichting | https://cdn.light-performer.com/product_images/SQUARE_p2_SRT3_64LED_lp.jpg | SQUARE_P2_SRT3_64LED_FRONT_01.JPG |  |  | NO | NO |  | Phase Out | 06262496
OUTDOOR | URBAN | O UR AREA LIGHTING PF | SQUARE+ | 06262396 | SQUARE+2/SR-T3 64-40K-96 | SQUARE+2/SR-T3 64-4000K 96 | 847 | 0 | 0 | 0 | 0 | 0 | 1 | 0 | 0 | 1 | 1 | 8.93 | 9.615 | KG | 0.037 | M3 | 0.51 | 0.43 | 0.17 | M | 8021944104427 | 94054210 | Gris | Grijs | Aménagements urbains Power LED | Projecteur LED pour installation aussi bien à l'intérieur qu'à l'extérieur, composé de: Corps en aluminium moulé sous pression peint par poudre polyester après traitement de conversion chimique de la surface / Vitre en verre trempé securit / Optiques symétriques, asymétriques et double asymétrie / Optique asymétrique / Joint en silicone anti vieillissement / Cadre de fermeture en aluminium moulé sous pression peint fixé par des charnières au corps de manière imperdable / Raccordement électrique par connecteur rapide prise-fiche externe IP66 permettant le raccordement au réseau sans devoir ouvrir le boîtier d'éclairage, réalisé en technopolymère, 5 bornes x 4 mm², pour câbles Ø 10 à - Ø 14 mm / Source lumineuse composée de l'association de plusieurs modules LED / Visserie extérieure en acier inoxydable / Équipé d'un dispositif supplémentaire de protection contre les surtensions de réseau jusqu'à 10 kV (DM) / Version avec réduction de puissance automatique / Pour permettre l'utilisation des projecteurs dans différentes situations d'installation, au mur ou sur mât, une large gamme d'accessoires est disponible / Pour permettre l'emploi de projecteurs dans les espaces urbains typiques (parcs, jardins, zones piétonnières, places, parkings etc.) la gamme d'accessoires SYSTEMPARK est disponible, composée de mâts en acier inoxydable et bras en aluminium peint qui permettent de répondre aux différents besoins d'installation | Aménagements urbains | Terreinverlichtin Power LED | Schijnwerper met LED voor binnen en buiten bestaande uit: Behuizing van spuitgietaluminium gelakt met polyester poederlak na chemische conversiebehandeling van het oppervlak / Afscherming van vlak gehard veiligheidsglas / Optische groep bestaande uit lenzen van technopolymeer met zeer hoge licht-doorgave / Asymmetrische optiek / Pakking in slijtvast siliconen / Sluitring van spuitgiet gelakt aluminium, zodanig aan het huis bevestigd dat hij er niet van kan los raken / Elektrische verbinding met een externe IP66 snelconnector stopcontact-stekker, waardoor de verbinding aan het net tot stand kan worden gebracht zonder het verlichtingslichaam te openen, gemaakt van technopolymeer, 5 polen x 4 mm², voor kabels Ø 10 - Ø 14 mm / Lichtbron bestaande uit een combinatie van meerdere LED modules / Externe schroeven van roestvrij staal / Compleet met extra voorziening voor bescherming tegen piekspanningen van het netwerk tot aan 10 kV (DM) / Versies met automatische vermogensreductie / Om de toepassing van schijnwerpers in de verschillende installatie-situaties mogelijk te maken, wand of mast, is een ruim assortiment accessoires leverbaar / Om het gebruik van de schijnwerpers in een typische urbane omgeving mogelijk te maken (openbare parken, tuinen, pleinen, parkeerplaatsen enz.) is het accessoiregamma SYSTEMPARK beschikbaar, bestaande uit masten van roestvrij staal en vrije armen van gelakt aluminium die de verschillende installatievereisten beantwoorden | Terreinverlichting | https://cdn.light-performer.com/product_images/SQUARE_p2_SRT3_64LED_lp.jpg | SQUARE_P2_SRT3_64LED_FRONT_01.JPG |  |  | NO | NO |  | Phase Out | 06262396
OUTDOOR | URBAN | O UR AREA LIGHTING PF | SQUARE+ | 06263096 | SQUARE+2/SR-T3 64-57K+RPA-96 | SQUARE+2/SR-T3 64-57K+RPA-96 | 912 | 0 | 0 | 0 | 0 | 0 | 1 | 0 | 0 | 1 | 1 | 8.93 | 9.615 | KG | 0.037 | M3 | 0.51 | 0.43 | 0.17 | M | 8021944104403 | 94054210 | Gris | Grijs | Aménagements urbains Power LED | Projecteur LED pour installation aussi bien à l'intérieur qu'à l'extérieur, composé de: Corps en aluminium moulé sous pression peint par poudre polyester après traitement de conversion chimique de la surface / Vitre en verre trempé securit / Optiques symétriques, asymétriques et double asymétrie / Optique asymétrique / Joint en silicone anti vieillissement / Cadre de fermeture en aluminium moulé sous pression peint fixé par des charnières au corps de manière imperdable / Raccordement électrique par connecteur rapide prise-fiche externe IP66 permettant le raccordement au réseau sans devoir ouvrir le boîtier d'éclairage, réalisé en technopolymère, 5 bornes x 4 mm², pour câbles Ø 10 à - Ø 14 mm / Source lumineuse composée de l'association de plusieurs modules LED / Visserie extérieure en acier inoxydable / Équipé d'un dispositif supplémentaire de protection contre les surtensions de réseau jusqu'à 10 kV (DM) / Version avec réduction de puissance automatique / Pour permettre l'utilisation des projecteurs dans différentes situations d'installation, au mur ou sur mât, une large gamme d'accessoires est disponible / Pour permettre l'emploi de projecteurs dans les espaces urbains typiques (parcs, jardins, zones piétonnières, places, parkings etc.) la gamme d'accessoires SYSTEMPARK est disponible, composée de mâts en acier inoxydable et bras en aluminium peint qui permettent de répondre aux différents besoins d'installation | Aménagements urbains | Terreinverlichtin Power LED | Schijnwerper met LED voor binnen en buiten bestaande uit: Behuizing van spuitgietaluminium gelakt met polyester poederlak na chemische conversiebehandeling van het oppervlak / Afscherming van vlak gehard veiligheidsglas / Optische groep bestaande uit lenzen van technopolymeer met zeer hoge licht-doorgave / Asymmetrische optiek / Pakking in slijtvast siliconen / Sluitring van spuitgiet gelakt aluminium, zodanig aan het huis bevestigd dat hij er niet van kan los raken / Elektrische verbinding met een externe IP66 snelconnector stopcontact-stekker, waardoor de verbinding aan het net tot stand kan worden gebracht zonder het verlichtingslichaam te openen, gemaakt van technopolymeer, 5 polen x 4 mm², voor kabels Ø 10 - Ø 14 mm / Lichtbron bestaande uit een combinatie van meerdere LED modules / Externe schroeven van roestvrij staal / Compleet met extra voorziening voor bescherming tegen piekspanningen van het netwerk tot aan 10 kV (DM) / Versies met automatische vermogensreductie / Om de toepassing van schijnwerpers in de verschillende installatie-situaties mogelijk te maken, wand of mast, is een ruim assortiment accessoires leverbaar / Om het gebruik van de schijnwerpers in een typische urbane omgeving mogelijk te maken (openbare parken, tuinen, pleinen, parkeerplaatsen enz.) is het accessoiregamma SYSTEMPARK beschikbaar, bestaande uit masten van roestvrij staal en vrije armen van gelakt aluminium die de verschillende installatievereisten beantwoorden | Terreinverlichting |  | Square+2.jpg |  |  | NO | NO |  | Phase Out | 06263096
OUTDOOR | URBAN | O UR AREA LIGHTING PF | SQUARE+ | 06262996 | SQUARE+2/SR-T3 64-57K-96 | SQUARE+2/SR-T3 64-57K-96 | 847 | 0 | 0 | 0 | 0 | 0 | 1 | 0 | 0 | 1 | 1 | 8.93 | 9.615 | KG | 0.037 | M3 | 0.51 | 0.43 | 0.17 | M | 8021944104380 | 94054210 | Gris | Grijs | Aménagements urbains Power LED | Projecteur LED pour installation aussi bien à l'intérieur qu'à l'extérieur, composé de: Corps en aluminium moulé sous pression peint par poudre polyester après traitement de conversion chimique de la surface / Vitre en verre trempé securit / Optiques symétriques, asymétriques et double asymétrie / Optique asymétrique / Joint en silicone anti vieillissement / Cadre de fermeture en aluminium moulé sous pression peint fixé par des charnières au corps de manière imperdable / Raccordement électrique par connecteur rapide prise-fiche externe IP66 permettant le raccordement au réseau sans devoir ouvrir le boîtier d'éclairage, réalisé en technopolymère, 5 bornes x 4 mm², pour câbles Ø 10 à - Ø 14 mm / Source lumineuse composée de l'association de plusieurs modules LED / Visserie extérieure en acier inoxydable / Équipé d'un dispositif supplémentaire de protection contre les surtensions de réseau jusqu'à 10 kV (DM) / Version avec réduction de puissance automatique / Pour permettre l'utilisation des projecteurs dans différentes situations d'installation, au mur ou sur mât, une large gamme d'accessoires est disponible / Pour permettre l'emploi de projecteurs dans les espaces urbains typiques (parcs, jardins, zones piétonnières, places, parkings etc.) la gamme d'accessoires SYSTEMPARK est disponible, composée de mâts en acier inoxydable et bras en aluminium peint qui permettent de répondre aux différents besoins d'installation | Aménagements urbains | Terreinverlichtin Power LED | Schijnwerper met LED voor binnen en buiten bestaande uit: Behuizing van spuitgietaluminium gelakt met polyester poederlak na chemische conversiebehandeling van het oppervlak / Afscherming van vlak gehard veiligheidsglas / Optische groep bestaande uit lenzen van technopolymeer met zeer hoge licht-doorgave / Asymmetrische optiek / Pakking in slijtvast siliconen / Sluitring van spuitgiet gelakt aluminium, zodanig aan het huis bevestigd dat hij er niet van kan los raken / Elektrische verbinding met een externe IP66 snelconnector stopcontact-stekker, waardoor de verbinding aan het net tot stand kan worden gebracht zonder het verlichtingslichaam te openen, gemaakt van technopolymeer, 5 polen x 4 mm², voor kabels Ø 10 - Ø 14 mm / Lichtbron bestaande uit een combinatie van meerdere LED modules / Externe schroeven van roestvrij staal / Compleet met extra voorziening voor bescherming tegen piekspanningen van het netwerk tot aan 10 kV (DM) / Versies met automatische vermogensreductie / Om de toepassing van schijnwerpers in de verschillende installatie-situaties mogelijk te maken, wand of mast, is een ruim assortiment accessoires leverbaar / Om het gebruik van de schijnwerpers in een typische urbane omgeving mogelijk te maken (openbare parken, tuinen, pleinen, parkeerplaatsen enz.) is het accessoiregamma SYSTEMPARK beschikbaar, bestaande uit masten van roestvrij staal en vrije armen van gelakt aluminium die de verschillende installatievereisten beantwoorden | Terreinverlichting |  | Square+2.jpg |  |  | NO | NO |  | Phase Out | 06262996
OUTDOOR | URBAN | O UR AREA LIGHTING PF | SQUARE+ | 06263296 | SQUARE+2/SR-T3 96-30K+RPA-96 | SQUARE+2/SR-T3 96-30K+RPA-96 | 1258 | 0 | 0 | 0 | 0 | 0 | 1 | 0 | 0 | 1 | 1 | 10.315 | 11 | KG | 0.037 | M3 | 0.51 | 0.43 | 0.17 | M | 8021944104496 | 94054210 | Gris | Grijs | Aménagements urbains Power LED | Projecteur LED pour installation aussi bien à l'intérieur qu'à l'extérieur, composé de: Corps en aluminium moulé sous pression peint par poudre polyester après traitement de conversion chimique de la surface / Vitre en verre trempé securit / Optiques symétriques, asymétriques et double asymétrie / Optique asymétrique / Joint en silicone anti vieillissement / Cadre de fermeture en aluminium moulé sous pression peint fixé par des charnières au corps de manière imperdable / Raccordement électrique par connecteur rapide prise-fiche externe IP66 permettant le raccordement au réseau sans devoir ouvrir le boîtier d'éclairage, réalisé en technopolymère, 5 bornes x 4 mm², pour câbles Ø 10 à - Ø 14 mm / Source lumineuse composée de l'association de plusieurs modules LED / Visserie extérieure en acier inoxydable / Équipé d'un dispositif supplémentaire de protection contre les surtensions de réseau jusqu'à 10 kV (DM) / Version avec réduction de puissance automatique / Pour permettre l'utilisation des projecteurs dans différentes situations d'installation, au mur ou sur mât, une large gamme d'accessoires est disponible / Pour permettre l'emploi de projecteurs dans les espaces urbains typiques (parcs, jardins, zones piétonnières, places, parkings etc.) la gamme d'accessoires SYSTEMPARK est disponible, composée de mâts en acier inoxydable et bras en aluminium peint qui permettent de répondre aux différents besoins d'installation | Aménagements urbains | Terreinverlichtin Power LED | Schijnwerper met LED voor binnen en buiten bestaande uit: Behuizing van spuitgietaluminium gelakt met polyester poederlak na chemische conversiebehandeling van het oppervlak / Afscherming van vlak gehard veiligheidsglas / Optische groep bestaande uit lenzen van technopolymeer met zeer hoge licht-doorgave / Asymmetrische optiek / Pakking in slijtvast siliconen / Sluitring van spuitgiet gelakt aluminium, zodanig aan het huis bevestigd dat hij er niet van kan los raken / Elektrische verbinding met een externe IP66 snelconnector stopcontact-stekker, waardoor de verbinding aan het net tot stand kan worden gebracht zonder het verlichtingslichaam te openen, gemaakt van technopolymeer, 5 polen x 4 mm², voor kabels Ø 10 - Ø 14 mm / Lichtbron bestaande uit een combinatie van meerdere LED modules / Externe schroeven van roestvrij staal / Compleet met extra voorziening voor bescherming tegen piekspanningen van het netwerk tot aan 10 kV (DM) / Versies met automatische vermogensreductie / Om de toepassing van schijnwerpers in de verschillende installatie-situaties mogelijk te maken, wand of mast, is een ruim assortiment accessoires leverbaar / Om het gebruik van de schijnwerpers in een typische urbane omgeving mogelijk te maken (openbare parken, tuinen, pleinen, parkeerplaatsen enz.) is het accessoiregamma SYSTEMPARK beschikbaar, bestaande uit masten van roestvrij staal en vrije armen van gelakt aluminium die de verschillende installatievereisten beantwoorden | Terreinverlichting |  | Square+2.jpg |  |  | NO | NO |  | Phase Out | 06263296
OUTDOOR | URBAN | O UR AREA LIGHTING PF | SQUARE+ | 06263196 | SQUARE+2/SR-T3 96-30K-96 | SQUARE+2/SR-T3 96-30K-96 | 1186 | 0 | 0 | 0 | 0 | 0 | 1 | 0 | 0 | 1 | 1 | 10.315 | 11 | KG | 0.037 | M3 | 0.51 | 0.43 | 0.17 | M | 8021944104489 | 94054210 | Gris | Grijs | Aménagements urbains Power LED | Projecteur LED pour installation aussi bien à l'intérieur qu'à l'extérieur, composé de: Corps en aluminium moulé sous pression peint par poudre polyester après traitement de conversion chimique de la surface / Vitre en verre trempé securit / Optiques symétriques, asymétriques et double asymétrie / Optique asymétrique / Joint en silicone anti vieillissement / Cadre de fermeture en aluminium moulé sous pression peint fixé par des charnières au corps de manière imperdable / Raccordement électrique par connecteur rapide prise-fiche externe IP66 permettant le raccordement au réseau sans devoir ouvrir le boîtier d'éclairage, réalisé en technopolymère, 5 bornes x 4 mm², pour câbles Ø 10 à - Ø 14 mm / Source lumineuse composée de l'association de plusieurs modules LED / Visserie extérieure en acier inoxydable / Équipé d'un dispositif supplémentaire de protection contre les surtensions de réseau jusqu'à 10 kV (DM) / Version avec réduction de puissance automatique / Pour permettre l'utilisation des projecteurs dans différentes situations d'installation, au mur ou sur mât, une large gamme d'accessoires est disponible / Pour permettre l'emploi de projecteurs dans les espaces urbains typiques (parcs, jardins, zones piétonnières, places, parkings etc.) la gamme d'accessoires SYSTEMPARK est disponible, composée de mâts en acier inoxydable et bras en aluminium peint qui permettent de répondre aux différents besoins d'installation | Aménagements urbains | Terreinverlichtin Power LED | Schijnwerper met LED voor binnen en buiten bestaande uit: Behuizing van spuitgietaluminium gelakt met polyester poederlak na chemische conversiebehandeling van het oppervlak / Afscherming van vlak gehard veiligheidsglas / Optische groep bestaande uit lenzen van technopolymeer met zeer hoge licht-doorgave / Asymmetrische optiek / Pakking in slijtvast siliconen / Sluitring van spuitgiet gelakt aluminium, zodanig aan het huis bevestigd dat hij er niet van kan los raken / Elektrische verbinding met een externe IP66 snelconnector stopcontact-stekker, waardoor de verbinding aan het net tot stand kan worden gebracht zonder het verlichtingslichaam te openen, gemaakt van technopolymeer, 5 polen x 4 mm², voor kabels Ø 10 - Ø 14 mm / Lichtbron bestaande uit een combinatie van meerdere LED modules / Externe schroeven van roestvrij staal / Compleet met extra voorziening voor bescherming tegen piekspanningen van het netwerk tot aan 10 kV (DM) / Versies met automatische vermogensreductie / Om de toepassing van schijnwerpers in de verschillende installatie-situaties mogelijk te maken, wand of mast, is een ruim assortiment accessoires leverbaar / Om het gebruik van de schijnwerpers in een typische urbane omgeving mogelijk te maken (openbare parken, tuinen, pleinen, parkeerplaatsen enz.) is het accessoiregamma SYSTEMPARK beschikbaar, bestaande uit masten van roestvrij staal en vrije armen van gelakt aluminium die de verschillende installatievereisten beantwoorden | Terreinverlichting |  | Square+2.jpg |  |  | NO | NO |  | Phase Out | 06263196
OUTDOOR | URBAN | O UR AREA LIGHTING PF | SQUARE+ | 06262196 | SQUARE+2/SR-T3 96-40K+1/10V-96 | SQUARE+2/SR-T3 96-40K+1/10V-96 | 1186 | 0 | 0 | 0 | 0 | 0 | 1 | 0 | 0 | 1 | 1 | 10.315 | 11 | KG | 0.037 | M3 | 0.51 | 0.43 | 0.17 | M | 8021944104441 | 94054210 | Gris | Grijs | Aménagements urbains Power LED | Projecteur LED pour installation aussi bien à l'intérieur qu'à l'extérieur, composé de: Corps en aluminium moulé sous pression peint par poudre polyester après traitement de conversion chimique de la surface / Vitre en verre trempé securit / Optiques symétriques, asymétriques et double asymétrie / Optique asymétrique / Joint en silicone anti vieillissement / Cadre de fermeture en aluminium moulé sous pression peint fixé par des charnières au corps de manière imperdable / Raccordement électrique par connecteur rapide prise-fiche externe IP66 permettant le raccordement au réseau sans devoir ouvrir le boîtier d'éclairage, réalisé en technopolymère, 5 bornes x 4 mm², pour câbles Ø 10 à - Ø 14 mm / Source lumineuse composée de l'association de plusieurs modules LED / Visserie extérieure en acier inoxydable / Équipé d'un dispositif supplémentaire de protection contre les surtensions de réseau jusqu'à 10 kV (DM) / Version avec réduction de puissance automatique / Pour permettre l'utilisation des projecteurs dans différentes situations d'installation, au mur ou sur mât, une large gamme d'accessoires est disponible / Pour permettre l'emploi de projecteurs dans les espaces urbains typiques (parcs, jardins, zones piétonnières, places, parkings etc.) la gamme d'accessoires SYSTEMPARK est disponible, composée de mâts en acier inoxydable et bras en aluminium peint qui permettent de répondre aux différents besoins d'installation | Aménagements urbains | Terreinverlichtin Power LED | Schijnwerper met LED voor binnen en buiten bestaande uit: Behuizing van spuitgietaluminium gelakt met polyester poederlak na chemische conversiebehandeling van het oppervlak / Afscherming van vlak gehard veiligheidsglas / Optische groep bestaande uit lenzen van technopolymeer met zeer hoge licht-doorgave / Asymmetrische optiek / Pakking in slijtvast siliconen / Sluitring van spuitgiet gelakt aluminium, zodanig aan het huis bevestigd dat hij er niet van kan los raken / Elektrische verbinding met een externe IP66 snelconnector stopcontact-stekker, waardoor de verbinding aan het net tot stand kan worden gebracht zonder het verlichtingslichaam te openen, gemaakt van technopolymeer, 5 polen x 4 mm², voor kabels Ø 10 - Ø 14 mm / Lichtbron bestaande uit een combinatie van meerdere LED modules / Externe schroeven van roestvrij staal / Compleet met extra voorziening voor bescherming tegen piekspanningen van het netwerk tot aan 10 kV (DM) / Versies met automatische vermogensreductie / Om de toepassing van schijnwerpers in de verschillende installatie-situaties mogelijk te maken, wand of mast, is een ruim assortiment accessoires leverbaar / Om het gebruik van de schijnwerpers in een typische urbane omgeving mogelijk te maken (openbare parken, tuinen, pleinen, parkeerplaatsen enz.) is het accessoiregamma SYSTEMPARK beschikbaar, bestaande uit masten van roestvrij staal en vrije armen van gelakt aluminium die de verschillende installatievereisten beantwoorden | Terreinverlichting |  | Square+2.jpg |  |  | NO | NO |  | Phase Out | 06262196
OUTDOOR | URBAN | O UR AREA LIGHTING PF | SQUARE+ | 06262296 | SQUARE+2/SR-T3 96-40K+DALI-96 | SQUARE+2/SR-T3 96-40K+DALI-96 | 1258 | 0 | 0 | 0 | 0 | 0 | 1 | 0 | 0 | 1 | 1 | 10.315 | 11 | KG | 0.037 | M3 | 0.51 | 0.43 | 0.17 | M | 8021944104458 | 94054210 | Gris | Grijs | Aménagements urbains Power LED | Projecteur LED pour installation aussi bien à l'intérieur qu'à l'extérieur, composé de: Corps en aluminium moulé sous pression peint par poudre polyester après traitement de conversion chimique de la surface / Vitre en verre trempé securit / Optiques symétriques, asymétriques et double asymétrie / Optique asymétrique / Joint en silicone anti vieillissement / Cadre de fermeture en aluminium moulé sous pression peint fixé par des charnières au corps de manière imperdable / Raccordement électrique par connecteur rapide prise-fiche externe IP66 permettant le raccordement au réseau sans devoir ouvrir le boîtier d'éclairage, réalisé en technopolymère, 5 bornes x 4 mm², pour câbles Ø 10 à - Ø 14 mm / Source lumineuse composée de l'association de plusieurs modules LED / Visserie extérieure en acier inoxydable / Équipé d'un dispositif supplémentaire de protection contre les surtensions de réseau jusqu'à 10 kV (DM) / Version avec réduction de puissance automatique / Pour permettre l'utilisation des projecteurs dans différentes situations d'installation, au mur ou sur mât, une large gamme d'accessoires est disponible / Pour permettre l'emploi de projecteurs dans les espaces urbains typiques (parcs, jardins, zones piétonnières, places, parkings etc.) la gamme d'accessoires SYSTEMPARK est disponible, composée de mâts en acier inoxydable et bras en aluminium peint qui permettent de répondre aux différents besoins d'installation | Aménagements urbains | Terreinverlichtin Power LED | Schijnwerper met LED voor binnen en buiten bestaande uit: Behuizing van spuitgietaluminium gelakt met polyester poederlak na chemische conversiebehandeling van het oppervlak / Afscherming van vlak gehard veiligheidsglas / Optische groep bestaande uit lenzen van technopolymeer met zeer hoge licht-doorgave / Asymmetrische optiek / Pakking in slijtvast siliconen / Sluitring van spuitgiet gelakt aluminium, zodanig aan het huis bevestigd dat hij er niet van kan los raken / Elektrische verbinding met een externe IP66 snelconnector stopcontact-stekker, waardoor de verbinding aan het net tot stand kan worden gebracht zonder het verlichtingslichaam te openen, gemaakt van technopolymeer, 5 polen x 4 mm², voor kabels Ø 10 - Ø 14 mm / Lichtbron bestaande uit een combinatie van meerdere LED modules / Externe schroeven van roestvrij staal / Compleet met extra voorziening voor bescherming tegen piekspanningen van het netwerk tot aan 10 kV (DM) / Versies met automatische vermogensreductie / Om de toepassing van schijnwerpers in de verschillende installatie-situaties mogelijk te maken, wand of mast, is een ruim assortiment accessoires leverbaar / Om het gebruik van de schijnwerpers in een typische urbane omgeving mogelijk te maken (openbare parken, tuinen, pleinen, parkeerplaatsen enz.) is het accessoiregamma SYSTEMPARK beschikbaar, bestaande uit masten van roestvrij staal en vrije armen van gelakt aluminium die de verschillende installatievereisten beantwoorden | Terreinverlichting |  | Square+2.jpg |  |  | NO | NO |  | Phase Out | 06262296
OUTDOOR | URBAN | O UR AREA LIGHTING PF | SQUARE+ | 06262096 | SQUARE+2/SR-T3 96-40K+RPA-96 | SQUARE+2/SR-T3 96-4000K+APR 96 | 1258 | 0 | 0 | 0 | 0 | 0 | 1 | 0 | 0 | 1 | 1 | 10.315 | 11 | KG | 0.037 | M3 | 0.51 | 0.43 | 0.17 | M | 8021944104410 | 94054210 | Gris | Grijs | Aménagements urbains Power LED | Projecteur LED pour installation aussi bien à l'intérieur qu'à l'extérieur, composé de: Corps en aluminium moulé sous pression peint par poudre polyester après traitement de conversion chimique de la surface / Vitre en verre trempé securit / Optiques symétriques, asymétriques et double asymétrie / Optique asymétrique / Joint en silicone anti vieillissement / Cadre de fermeture en aluminium moulé sous pression peint fixé par des charnières au corps de manière imperdable / Raccordement électrique par connecteur rapide prise-fiche externe IP66 permettant le raccordement au réseau sans devoir ouvrir le boîtier d'éclairage, réalisé en technopolymère, 5 bornes x 4 mm², pour câbles Ø 10 à - Ø 14 mm / Source lumineuse composée de l'association de plusieurs modules LED / Visserie extérieure en acier inoxydable / Équipé d'un dispositif supplémentaire de protection contre les surtensions de réseau jusqu'à 10 kV (DM) / Version avec réduction de puissance automatique / Pour permettre l'utilisation des projecteurs dans différentes situations d'installation, au mur ou sur mât, une large gamme d'accessoires est disponible / Pour permettre l'emploi de projecteurs dans les espaces urbains typiques (parcs, jardins, zones piétonnières, places, parkings etc.) la gamme d'accessoires SYSTEMPARK est disponible, composée de mâts en acier inoxydable et bras en aluminium peint qui permettent de répondre aux différents besoins d'installation | Aménagements urbains | Terreinverlichtin Power LED | Schijnwerper met LED voor binnen en buiten bestaande uit: Behuizing van spuitgietaluminium gelakt met polyester poederlak na chemische conversiebehandeling van het oppervlak / Afscherming van vlak gehard veiligheidsglas / Optische groep bestaande uit lenzen van technopolymeer met zeer hoge licht-doorgave / Asymmetrische optiek / Pakking in slijtvast siliconen / Sluitring van spuitgiet gelakt aluminium, zodanig aan het huis bevestigd dat hij er niet van kan los raken / Elektrische verbinding met een externe IP66 snelconnector stopcontact-stekker, waardoor de verbinding aan het net tot stand kan worden gebracht zonder het verlichtingslichaam te openen, gemaakt van technopolymeer, 5 polen x 4 mm², voor kabels Ø 10 - Ø 14 mm / Lichtbron bestaande uit een combinatie van meerdere LED modules / Externe schroeven van roestvrij staal / Compleet met extra voorziening voor bescherming tegen piekspanningen van het netwerk tot aan 10 kV (DM) / Versies met automatische vermogensreductie / Om de toepassing van schijnwerpers in de verschillende installatie-situaties mogelijk te maken, wand of mast, is een ruim assortiment accessoires leverbaar / Om het gebruik van de schijnwerpers in een typische urbane omgeving mogelijk te maken (openbare parken, tuinen, pleinen, parkeerplaatsen enz.) is het accessoiregamma SYSTEMPARK beschikbaar, bestaande uit masten van roestvrij staal en vrije armen van gelakt aluminium die de verschillende installatievereisten beantwoorden | Terreinverlichting | https://cdn.light-performer.com/product_images/SQUARE_p2_SRT3_96LED_lp.jpg | SQUARE_P2_SRT3_96LED_FRONT_01.JPG |  |  | NO | NO |  | Phase Out | 06262096
OUTDOOR | URBAN | O UR AREA LIGHTING PF | SQUARE+ | 06261996 | SQUARE+2/SR-T3 96-40K-96 | SQUARE+2/SR-T3 96-4000K 96 | 1186 | 0 | 0 | 0 | 0 | 0 | 1 | 0 | 0 | 1 | 1 | 10.315 | 11 | KG | 0.037 | M3 | 0.51 | 0.43 | 0.17 | M | 8021944104397 | 94054210 | Gris | Grijs | Aménagements urbains Power LED | Projecteur LED pour installation aussi bien à l'intérieur qu'à l'extérieur, composé de: Corps en aluminium moulé sous pression peint par poudre polyester après traitement de conversion chimique de la surface / Vitre en verre trempé securit / Optiques symétriques, asymétriques et double asymétrie / Optique asymétrique / Joint en silicone anti vieillissement / Cadre de fermeture en aluminium moulé sous pression peint fixé par des charnières au corps de manière imperdable / Raccordement électrique par connecteur rapide prise-fiche externe IP66 permettant le raccordement au réseau sans devoir ouvrir le boîtier d'éclairage, réalisé en technopolymère, 5 bornes x 4 mm², pour câbles Ø 10 à - Ø 14 mm / Source lumineuse composée de l'association de plusieurs modules LED / Visserie extérieure en acier inoxydable / Équipé d'un dispositif supplémentaire de protection contre les surtensions de réseau jusqu'à 10 kV (DM) / Version avec réduction de puissance automatique / Pour permettre l'utilisation des projecteurs dans différentes situations d'installation, au mur ou sur mât, une large gamme d'accessoires est disponible / Pour permettre l'emploi de projecteurs dans les espaces urbains typiques (parcs, jardins, zones piétonnières, places, parkings etc.) la gamme d'accessoires SYSTEMPARK est disponible, composée de mâts en acier inoxydable et bras en aluminium peint qui permettent de répondre aux différents besoins d'installation | Aménagements urbains | Terreinverlichtin Power LED | Schijnwerper met LED voor binnen en buiten bestaande uit: Behuizing van spuitgietaluminium gelakt met polyester poederlak na chemische conversiebehandeling van het oppervlak / Afscherming van vlak gehard veiligheidsglas / Optische groep bestaande uit lenzen van technopolymeer met zeer hoge licht-doorgave / Asymmetrische optiek / Pakking in slijtvast siliconen / Sluitring van spuitgiet gelakt aluminium, zodanig aan het huis bevestigd dat hij er niet van kan los raken / Elektrische verbinding met een externe IP66 snelconnector stopcontact-stekker, waardoor de verbinding aan het net tot stand kan worden gebracht zonder het verlichtingslichaam te openen, gemaakt van technopolymeer, 5 polen x 4 mm², voor kabels Ø 10 - Ø 14 mm / Lichtbron bestaande uit een combinatie van meerdere LED modules / Externe schroeven van roestvrij staal / Compleet met extra voorziening voor bescherming tegen piekspanningen van het netwerk tot aan 10 kV (DM) / Versies met automatische vermogensreductie / Om de toepassing van schijnwerpers in de verschillende installatie-situaties mogelijk te maken, wand of mast, is een ruim assortiment accessoires leverbaar / Om het gebruik van de schijnwerpers in een typische urbane omgeving mogelijk te maken (openbare parken, tuinen, pleinen, parkeerplaatsen enz.) is het accessoiregamma SYSTEMPARK beschikbaar, bestaande uit masten van roestvrij staal en vrije armen van gelakt aluminium die de verschillende installatievereisten beantwoorden | Terreinverlichting | https://cdn.light-performer.com/product_images/SQUARE_p2_SRT3_96LED_lp.jpg | SQUARE_P2_SRT3_96LED_FRONT_01.JPG |  |  | NO | NO |  | Phase Out | 06261996
OUTDOOR | URBAN | O UR AREA LIGHTING PF | SQUARE+ | 06262896 | SQUARE+2/SR-T3 96-57K+RPA-96 | SQUARE+2/SR-T3 96-57K+RPA-96 | 1258 | 0 | 0 | 0 | 0 | 0 | 1 | 0 | 0 | 1 | 1 | 10.315 | 11 | KG | 0.037 | M3 | 0.51 | 0.43 | 0.17 | M | 8021944104373 | 94054210 | Gris | Grijs | Aménagements urbains Power LED | Projecteur LED pour installation aussi bien à l'intérieur qu'à l'extérieur, composé de: Corps en aluminium moulé sous pression peint par poudre polyester après traitement de conversion chimique de la surface / Vitre en verre trempé securit / Optiques symétriques, asymétriques et double asymétrie / Optique asymétrique / Joint en silicone anti vieillissement / Cadre de fermeture en aluminium moulé sous pression peint fixé par des charnières au corps de manière imperdable / Raccordement électrique par connecteur rapide prise-fiche externe IP66 permettant le raccordement au réseau sans devoir ouvrir le boîtier d'éclairage, réalisé en technopolymère, 5 bornes x 4 mm², pour câbles Ø 10 à - Ø 14 mm / Source lumineuse composée de l'association de plusieurs modules LED / Visserie extérieure en acier inoxydable / Équipé d'un dispositif supplémentaire de protection contre les surtensions de réseau jusqu'à 10 kV (DM) / Version avec réduction de puissance automatique / Pour permettre l'utilisation des projecteurs dans différentes situations d'installation, au mur ou sur mât, une large gamme d'accessoires est disponible / Pour permettre l'emploi de projecteurs dans les espaces urbains typiques (parcs, jardins, zones piétonnières, places, parkings etc.) la gamme d'accessoires SYSTEMPARK est disponible, composée de mâts en acier inoxydable et bras en aluminium peint qui permettent de répondre aux différents besoins d'installation | Aménagements urbains | Terreinverlichtin Power LED | Schijnwerper met LED voor binnen en buiten bestaande uit: Behuizing van spuitgietaluminium gelakt met polyester poederlak na chemische conversiebehandeling van het oppervlak / Afscherming van vlak gehard veiligheidsglas / Optische groep bestaande uit lenzen van technopolymeer met zeer hoge licht-doorgave / Asymmetrische optiek / Pakking in slijtvast siliconen / Sluitring van spuitgiet gelakt aluminium, zodanig aan het huis bevestigd dat hij er niet van kan los raken / Elektrische verbinding met een externe IP66 snelconnector stopcontact-stekker, waardoor de verbinding aan het net tot stand kan worden gebracht zonder het verlichtingslichaam te openen, gemaakt van technopolymeer, 5 polen x 4 mm², voor kabels Ø 10 - Ø 14 mm / Lichtbron bestaande uit een combinatie van meerdere LED modules / Externe schroeven van roestvrij staal / Compleet met extra voorziening voor bescherming tegen piekspanningen van het netwerk tot aan 10 kV (DM) / Versies met automatische vermogensreductie / Om de toepassing van schijnwerpers in de verschillende installatie-situaties mogelijk te maken, wand of mast, is een ruim assortiment accessoires leverbaar / Om het gebruik van de schijnwerpers in een typische urbane omgeving mogelijk te maken (openbare parken, tuinen, pleinen, parkeerplaatsen enz.) is het accessoiregamma SYSTEMPARK beschikbaar, bestaande uit masten van roestvrij staal en vrije armen van gelakt aluminium die de verschillende installatievereisten beantwoorden | Terreinverlichting |  | Square+2.jpg |  |  | NO | NO |  | Phase Out | 06262896
OUTDOOR | URBAN | O UR AREA LIGHTING PF | SQUARE+ | 06262796 | SQUARE+2/SR-T3 96-57K-96 | SQUARE+2/SR-T3 96-57K-96 | 1186 | 0 | 0 | 0 | 0 | 0 | 1 | 0 | 0 | 1 | 1 | 10.315 | 11 | KG | 0.037 | M3 | 0.51 | 0.43 | 0.17 | M | 8021944104366 | 94054210 | Gris | Grijs | Aménagements urbains Power LED | Projecteur LED pour installation aussi bien à l'intérieur qu'à l'extérieur, composé de: Corps en aluminium moulé sous pression peint par poudre polyester après traitement de conversion chimique de la surface / Vitre en verre trempé securit / Optiques symétriques, asymétriques et double asymétrie / Optique asymétrique / Joint en silicone anti vieillissement / Cadre de fermeture en aluminium moulé sous pression peint fixé par des charnières au corps de manière imperdable / Raccordement électrique par connecteur rapide prise-fiche externe IP66 permettant le raccordement au réseau sans devoir ouvrir le boîtier d'éclairage, réalisé en technopolymère, 5 bornes x 4 mm², pour câbles Ø 10 à - Ø 14 mm / Source lumineuse composée de l'association de plusieurs modules LED / Visserie extérieure en acier inoxydable / Équipé d'un dispositif supplémentaire de protection contre les surtensions de réseau jusqu'à 10 kV (DM) / Version avec réduction de puissance automatique / Pour permettre l'utilisation des projecteurs dans différentes situations d'installation, au mur ou sur mât, une large gamme d'accessoires est disponible / Pour permettre l'emploi de projecteurs dans les espaces urbains typiques (parcs, jardins, zones piétonnières, places, parkings etc.) la gamme d'accessoires SYSTEMPARK est disponible, composée de mâts en acier inoxydable et bras en aluminium peint qui permettent de répondre aux différents besoins d'installation | Aménagements urbains | Terreinverlichtin Power LED | Schijnwerper met LED voor binnen en buiten bestaande uit: Behuizing van spuitgietaluminium gelakt met polyester poederlak na chemische conversiebehandeling van het oppervlak / Afscherming van vlak gehard veiligheidsglas / Optische groep bestaande uit lenzen van technopolymeer met zeer hoge licht-doorgave / Asymmetrische optiek / Pakking in slijtvast siliconen / Sluitring van spuitgiet gelakt aluminium, zodanig aan het huis bevestigd dat hij er niet van kan los raken / Elektrische verbinding met een externe IP66 snelconnector stopcontact-stekker, waardoor de verbinding aan het net tot stand kan worden gebracht zonder het verlichtingslichaam te openen, gemaakt van technopolymeer, 5 polen x 4 mm², voor kabels Ø 10 - Ø 14 mm / Lichtbron bestaande uit een combinatie van meerdere LED modules / Externe schroeven van roestvrij staal / Compleet met extra voorziening voor bescherming tegen piekspanningen van het netwerk tot aan 10 kV (DM) / Versies met automatische vermogensreductie / Om de toepassing van schijnwerpers in de verschillende installatie-situaties mogelijk te maken, wand of mast, is een ruim assortiment accessoires leverbaar / Om het gebruik van de schijnwerpers in een typische urbane omgeving mogelijk te maken (openbare parken, tuinen, pleinen, parkeerplaatsen enz.) is het accessoiregamma SYSTEMPARK beschikbaar, bestaande uit masten van roestvrij staal en vrije armen van gelakt aluminium die de verschillende installatievereisten beantwoorden | Terreinverlichting |  | Square+2.jpg |  |  | NO | NO |  | Phase Out | 06262796
OUTDOOR | URBAN | O UR AREA LIGHTING AC | SQUARE+ | 14473096 | SUPPORT SQUARE+1-96 | SQUARE+1 UITHOUDERSTANGEN TBV MAST | 155 | 0 | 0 | 0 | 0 | 0 | 0 | 0 | 0 | 1 | 1 | 4.22 | 4.856 | KG | 0.037 | M3 | 0.595 | 0.29 | 0.215 | M | 8021944105547 | 94059900 | Gris | Grijs | Support coulissant en aluminium gris peint, pour l’installation de 1 appareil SQUARE+ 1 sur des poteaux Ø 60 à 76 mm. | Support coulissant en aluminium gris peint, pour l’installation de 1 appareil SQUARE+ 1 sur des poteaux Ø 60 à 76 mm. | Support | Schuif paalklem in grijs aluminium gelakt voor montage op palen Ø60÷76mm van 1 toestel SQUARE+ 1. | Schuif paalklem in grijs aluminium gelakt voor montage op palen Ø60÷76mm van 1 toestel SQUARE+ 1. | Support | https://www.performanceinlighting.com/media2/img/prodotti/FULL/SQUARE_P1_BRACKET_POLE_FAS_01.JPG | Square+ ACC2.jpg |  |  | NO | NO |  | Phase Out | 14473096
OUTDOOR | URBAN | O UR AREA LIGHTING AC | SQUARE+ | 14473196 | SUPPORT SQUARE+2-96 | SQUARE+2 UITHOUDERSTANGEN TBV MAST | 184 | 0 | 0 | 0 | 0 | 0 | 0 | 0 | 0 | 1 | 1 | 3.132 | 3.48 | KG | 0.028 | M3 | 0.35 | 0.735 | 0.11 | M | 8021944105554 | 94059900 | Gris | Grijs | Support coulissant en aluminium gris peint, pour l’installation de 2 appareils SQUARE+2 sur des poteaux Ø 60 à 76 mm. | Support coulissant en aluminium gris peint, pour l’installation de 2 appareils SQUARE+2 sur des poteaux Ø 60 à 76 mm. | Support | Schuif paalklem in grijs aluminium gelakt voor montage op palen Ø60÷76mm van 2 toestellen SQUARE+ 2 | Schuif paalklem in grijs aluminium gelakt voor montage op palen Ø60÷76mm van 2 toestellen SQUARE+ 2 | Support | https://www.performanceinlighting.com/media2/img/prodotti/FULL/SQUARE_P2_BRACKET_POLE_FAS_01.JPG | Square+ ACC2.jpg |  |  | NO | NO |  | Phase Out | 14473196
OUTDOOR | ARCHITECTURAL | O AR INGROUNDS AC | STEEL SQUARE20-28-34 | 310369 | BOITIER STEEL SQUARE 20 | STEEL SQUARE 20 INBOUWDOOS | 37 | 0 | 0 | 0 | 0 | 0 | 0 | 0 | 0 | 1 | 1 | 1.309 | 1.874 | KG | 0.021 | M3 | 0.36 | 0.36 | 0.16 | M | 8018367988178 | 94059900 |  |  | Boîtier d'encastrement Steel square 20 | Boîtier d'encastrement Steel square 20 | Boîtier d'encastrement | Inbouwdoos Steel square 20 | Inbouwdoos Steel square 20 | Inbouwdoos | https://www.performanceinlighting.com/media2/img/prodotti/FULL/STE-SQ_20-CONTROCASSA_SOLA.JPG | 310369.jpg |  |  | YES | YES |  | Released | 310369
OUTDOOR | ARCHITECTURAL | O AR INGROUNDS AC | STEEL SQUARE20-28-34 | 310379 | BOITIER STEEL SQUARE 34 | STEEL SQUARE 34 INBOUWDOOS | 58 | 0 | 0 | 0 | 0 | 0 | 0 | 0 | 0 | 1 | 1 | 2.104 | 2.98 | KG | 0.037 | M3 | 0.43 | 0.503 | 0.17 | M | 8018367988260 | 94059900 |  |  | Boîtier d'encastrement Steel square 34 | Boîtier d'encastrement Steel square 34 | Boîtier d'encastrement | Inbouwdoos Steel square 34 | Inbouwdoos Steel square 34 | Inbouwdoos | https://www.performanceinlighting.com/media2/img/prodotti/FULL/STE-SQ_34-CONTROCASSA_SOLA.JPG | 310379.jpg |  |  | YES | YES |  | Released | 310379
OUTDOOR | ARCHITECTURAL | O AR INGROUNDS PF | STEEL SQUARE20-28-34 | 301463 | STEEL 20 SQUARE 6 LED 6,6W NB 8° 3000K | STEEL SQUARE 20 6LED 6,6W NB 8° 3000K | 500 | 0 | 0 | 0 | 0 | 0 | 1 | 0 | 0 | 1 | 1 | 3.437 | 3.582 | KG | 0.009 | M3 | 0.267 | 0.126 | 0.265 | M | 8018367985870 | 94054239 | Inox | Inox | Encastrés de sol 3000K n. 6 LED - 6.6 W Power LED Optique circulaire | Appareil encastrés de sol pour extérieur et intérieur, composée de: Boîtier en aluminium moulé sous pression anodisé et peint en noir / Diffuseur en verre plat trempé extra-clair de 12 mm d’épaisseur / Compartiment optique séparé du compartiment d’alimentation pour un meilleur contrôle thermique / Joints en silicone antivieillissement / Anneau en microfusion d’acier inox / Système de connexion au secteur étanche WATER STOP / Vis de fermeture en acier inox / Boîtier d'encastrement en technopolymère conçu pour favoriser l'évacuation de l'eau par système WATER DRAIN. De plus, le boîtier d'encastrement est doté d’un couvercle amovible avec niveau à bulles intégré afin de faciliter son installation / Appareil nécessitant un boîtier d'encastrement à commander séparément / Les profils extrudés sur lesquels sont installées les LED peuvent avoir une orientation indépendante | Encastrés de sol | Grondinbouw 3000K n. 6 LED - 6.6 W Power LED cirkelvormige Optiek | Grondarmaturen voor binnen en buiten bestaande uit: Behuizing van geanodiseerd en zwart gelakt spuitgietaluminium / Afscherming van extra helder gehard glas, vlak, dikte 12 mm / Optiek gescheiden van voeding voor een betere thermische controle / Siliconenpakking / Ring van microfusie roestvrij staal / Waterdichte kabelaansluiting, WATER STOP / Schroeven van roestvrij staal / Inbouwdoos van technopolymeer ontworpen voor afvoer van het water met behulp van het WATER DRAIN systeem. Om de installatie van de inbouwdoos te vereenvoudigen is deze voorzien van een uitneembaar deksel waarin twee waterpassen zijn ingevoegd / Inbouwdoos van technopolymeer, separaat te bestellen / De geëxtrudeerde profielen waar de LED op geïnstalleerd zijn, kunnen onafhankelijk van elkaar gericht worden | Grondinbouw | https://cdn.light-performer.com/product_images/STE-SQ_20_6LD-P_lp.jpg | STE-SQ_20_6LD-P.JPG | http://www.performanceinlighting.com/fr/fr/prod-301463 | http://www.performanceinlighting.com/nl/nl/prod-301463 | YES | YES |  | Released | 301463
OUTDOOR | ARCHITECTURAL | O AR INGROUNDS PF | STEEL SQUARE20-28-34 | 301469 | STEEL 20 SQUARE 6LED 6,6W 10X45° 3000K | STEEL SQUARE 20 6LED 6,6W 10X45° 3000K | 500 | 0 | 0 | 0 | 0 | 0 | 1 | 0 | 0 | 1 | 1 | 3.437 | 3.582 | KG | 0.009 | M3 | 0.267 | 0.126 | 0.265 | M | 8018367985023 | 94054239 | Inox | Inox | Encastrés de sol 3000K n. 6 LED - 6.6 W Power LED Optique elliptique | Appareil encastrés de sol pour extérieur et intérieur, composée de: Boîtier en aluminium moulé sous pression anodisé et peint en noir / Diffuseur en verre plat trempé extra-clair de 12 mm d’épaisseur / Compartiment optique séparé du compartiment d’alimentation pour un meilleur contrôle thermique / Joints en silicone antivieillissement / Anneau en microfusion d’acier inox / Système de connexion au secteur étanche WATER STOP / Vis de fermeture en acier inox / Boîtier d'encastrement en technopolymère conçu pour favoriser l'évacuation de l'eau par système WATER DRAIN. De plus, le boîtier d'encastrement est doté d’un couvercle amovible avec niveau à bulles intégré afin de faciliter son installation / Appareil nécessitant un boîtier d'encastrement à commander séparément / Les profils extrudés sur lesquels sont installées les LED peuvent avoir une orientation indépendante | Encastrés de sol | Grondinbouw 3000K n. 6 LED - 6.6 W Power LED elliptische Optiek | Grondarmaturen voor binnen en buiten bestaande uit: Behuizing van geanodiseerd en zwart gelakt spuitgietaluminium / Afscherming van extra helder gehard glas, vlak, dikte 12 mm / Optiek gescheiden van voeding voor een betere thermische controle / Siliconenpakking / Ring van microfusie roestvrij staal / Waterdichte kabelaansluiting, WATER STOP / Schroeven van roestvrij staal / Inbouwdoos van technopolymeer ontworpen voor afvoer van het water met behulp van het WATER DRAIN systeem. Om de installatie van de inbouwdoos te vereenvoudigen is deze voorzien van een uitneembaar deksel waarin twee waterpassen zijn ingevoegd / Inbouwdoos van technopolymeer, separaat te bestellen / De geëxtrudeerde profielen waar de LED op geïnstalleerd zijn, kunnen onafhankelijk van elkaar gericht worden | Grondinbouw | https://cdn.light-performer.com/product_images/STE-SQ_20_6LD-P_lp.jpg | STE-SQ_20_6LD-P.JPG | http://www.performanceinlighting.com/fr/fr/prod-301469 | http://www.performanceinlighting.com/nl/nl/prod-301469 | YES | YES |  | Released | 301469
OUTDOOR | ARCHITECTURAL | O AR INGROUNDS PF | STEEL SQUARE20-28-34 | 301490 | STEEL 28 SQUARE 18LED 20W 10X45° 3000K | STEEL SQUARE 28 18LED 20W 10X45° 3000K | 1006 | 0 | 0 | 0 | 0 | 0 | 1 | 0 | 0 | 1 | 1 | 6.012 | 6.505 | KG | 0.015 | M3 | 0.3 | 0.3 | 0.17 | M | 8018367985627 | 94054239 | Inox | Inox | Encastrés de sol 3000K n. 18 LED - 19.8 W Power LED Optique elliptique | Appareil encastrés de sol pour extérieur et intérieur, composée de: Boîtier en aluminium moulé sous pression anodisé et peint en noir / Diffuseur en verre plat trempé extra-clair de 12 mm d’épaisseur / Compartiment optique séparé du compartiment d’alimentation pour un meilleur contrôle thermique / Joints en silicone antivieillissement / Anneau en microfusion d’acier inox / Système de connexion au secteur étanche WATER STOP / Vis de fermeture en acier inox / Boîtier d'encastrement en technopolymère conçu pour favoriser l'évacuation de l'eau par système WATER DRAIN. De plus, le boîtier d'encastrement est doté d’un couvercle amovible avec niveau à bulles intégré afin de faciliter son installation / Appareil nécessitant un boîtier d'encastrement à commander séparément / Les profils extrudés sur lesquels sont installées les LED peuvent avoir une orientation indépendante / Les versions STEEL SQUARE 28 LED I 10X 45° sont caractérisées par des lentilles elliptiques à émission ellipsoïdale de10°x45° | Encastrés de sol | Grondinbouw 3000K n. 18 LED - 19.8 W Power LED elliptische Optiek | Grondarmaturen voor binnen en buiten bestaande uit: Behuizing van geanodiseerd en zwart gelakt spuitgietaluminium / Afscherming van extra helder gehard glas, vlak, dikte 12 mm / Optiek gescheiden van voeding voor een betere thermische controle / Siliconenpakking / Ring van microfusie roestvrij staal / Waterdichte kabelaansluiting, WATER STOP / Schroeven van roestvrij staal / Inbouwdoos van technopolymeer ontworpen voor afvoer van het water met behulp van het WATER DRAIN systeem. Om de installatie van de inbouwdoos te vereenvoudigen is deze voorzien van een uitneembaar deksel waarin twee waterpassen zijn ingevoegd / Inbouwdoos van technopolymeer, separaat te bestellen / De geëxtrudeerde profielen waar de LED op geïnstalleerd zijn, kunnen onafhankelijk van elkaar gericht worden / De versies STEEL SQUARE 28 LED I 10X45° worden gekenmerkt door elliptische lenzen met een ellipsoïde lichtuittreding van 10°x45° | Grondinbouw | https://cdn.light-performer.com/product_images/STE-SQ_28_18LD-P_lp.jpg | STE-SQ_28_18LD-P.JPG | http://www.performanceinlighting.com/fr/fr/prod-301490 | http://www.performanceinlighting.com/nl/nl/prod-301490 | YES | YES |  | Released | 301490
OUTDOOR | ARCHITECTURAL | O AR INGROUNDS PF | STEEL SQUARE20-28-34 | 301484 | STEEL 28 SQUARE 18LED 20W NB 8° 3000K | STEEL SQUARE 28 18LED 20W NB 8° 3000K | 1006 | 0 | 0 | 0 | 0 | 0 | 1 | 0 | 0 | 1 | 1 | 6.012 | 6.505 | KG | 0.015 | M3 | 0.3 | 0.3 | 0.17 | M | 8018367985511 | 94054239 | Inox | Inox | Encastrés de sol 3000K n. 18 LED - 19.8 W Power LED Optique circulaire | Appareil encastrés de sol pour extérieur et intérieur, composée de: Boîtier en aluminium moulé sous pression anodisé et peint en noir / Diffuseur en verre plat trempé extra-clair de 12 mm d’épaisseur / Compartiment optique séparé du compartiment d’alimentation pour un meilleur contrôle thermique / Joints en silicone antivieillissement / Anneau en microfusion d’acier inox / Système de connexion au secteur étanche WATER STOP / Vis de fermeture en acier inox / Boîtier d'encastrement en technopolymère conçu pour favoriser l'évacuation de l'eau par système WATER DRAIN. De plus, le boîtier d'encastrement est doté d’un couvercle amovible avec niveau à bulles intégré afin de faciliter son installation / Appareil nécessitant un boîtier d'encastrement à commander séparément / Les profils extrudés sur lesquels sont installées les LED peuvent avoir une orientation indépendante / Les versions STEEL SQUARE 28 LED I sont caractérisées par des lentilles intensifs ayant une ouverture de 8° | Encastrés de sol | Grondinbouw 3000K n. 18 LED - 19.8 W Power LED cirkelvormige Optiek | Grondarmaturen voor binnen en buiten bestaande uit: Behuizing van geanodiseerd en zwart gelakt spuitgietaluminium / Afscherming van extra helder gehard glas, vlak, dikte 12 mm / Optiek gescheiden van voeding voor een betere thermische controle / Siliconenpakking / Ring van microfusie roestvrij staal / Waterdichte kabelaansluiting, WATER STOP / Schroeven van roestvrij staal / Inbouwdoos van technopolymeer ontworpen voor afvoer van het water met behulp van het WATER DRAIN systeem. Om de installatie van de inbouwdoos te vereenvoudigen is deze voorzien van een uitneembaar deksel waarin twee waterpassen zijn ingevoegd / Inbouwdoos van technopolymeer, separaat te bestellen / De geëxtrudeerde profielen waar de LED op geïnstalleerd zijn, kunnen onafhankelijk van elkaar gericht worden / De versies STEEL SQUARE 28 LED I worden gekenmerkt door intensieve lenzen met een opening van 8° | Grondinbouw | https://cdn.light-performer.com/product_images/STE-SQ_28-Pluce_lp.jpg | STE-SQ_28-PLUCE.JPG | http://www.performanceinlighting.com/fr/fr/prod-301484 | http://www.performanceinlighting.com/nl/nl/prod-301484 | YES | YES |  | Released | 301484
OUTDOOR | ARCHITECTURAL | O AR INGROUNDS PF | STEEL SQUARE20-28-34 | 301509 | STEEL 34 SQUARE 24LED 26W 10X45° 3000K | STEEL SQUARE 34 24LED 26W 10X45° 3000K | 1190 | 0 | 0 | 0 | 0 | 0 | 1 | 0 | 0 | 1 | 1 | 8.548 | 9.216 | KG | 0.025 | M3 | 0.37 | 0.37 | 0.18 | M | 8018367985832 | 94054239 | Inox | Inox | Encastrés de sol 3000K n. 24 LED - 26.4 W Power LED Optique elliptique | Appareil encastrés de sol pour extérieur et intérieur, composée de: Boîtier en aluminium moulé sous pression anodisé et peint en noir / Diffuseur en verre plat trempé extra-clair de 12 mm d’épaisseur / Compartiment optique séparé du compartiment d’alimentation pour un meilleur contrôle thermique / Joints en silicone antivieillissement / Anneau en microfusion d’acier inox / Système de connexion au secteur étanche WATER STOP / Vis de fermeture en acier inox / Boîtier d'encastrement en technopolymère conçu pour favoriser l'évacuation de l'eau par système WATER DRAIN. De plus, le boîtier d'encastrement est doté d’un couvercle amovible avec niveau à bulles intégré afin de faciliter son installation / Appareil nécessitant un boîtier d'encastrement à commander séparément / Les profils extrudés sur lesquels sont installées les LED peuvent avoir une orientation indépendante / Les versions STEEL SQUARE 34-LED ELL 10X45° sont caractérisées par des lentilles elliptiques à émission ellipsoïdale de10°x45° | Encastrés de sol | Grondinbouw 3000K n. 24 LED - 26.4 W Power LED elliptische Optiek | Grondarmaturen voor binnen en buiten bestaande uit: Behuizing van geanodiseerd en zwart gelakt spuitgietaluminium / Afscherming van extra helder gehard glas, vlak, dikte 12 mm / Optiek gescheiden van voeding voor een betere thermische controle / Siliconenpakking / Ring van microfusie roestvrij staal / Waterdichte kabelaansluiting, WATER STOP / Schroeven van roestvrij staal / Inbouwdoos van technopolymeer ontworpen voor afvoer van het water met behulp van het WATER DRAIN systeem. Om de installatie van de inbouwdoos te vereenvoudigen is deze voorzien van een uitneembaar deksel waarin twee waterpassen zijn ingevoegd / Inbouwdoos van technopolymeer, separaat te bestellen / De geëxtrudeerde profielen waar de LED op geïnstalleerd zijn, kunnen onafhankelijk van elkaar gericht worden / De versies STEEL SQUARE 34-LED ELL 10X45° worden gekenmerkt door elliptische lenzen met een ellipsoïde lichtuittreding van 10°x45° | Grondinbouw |  | STE-SQ_34-PLUCE.JPG | http://www.performanceinlighting.com/fr/fr/prod-301509 | http://www.performanceinlighting.com/nl/nl/prod-301509 | YES | YES |  | Released | 301509
OUTDOOR | ARCHITECTURAL | O AR INGROUNDS PF | STEEL SQUARE20-28-34 | 301503 | STEEL 34 SQUARE 24LED 26W NB 8° 3000K | STEEL SQUARE 34 24LED 26W NB 8° 3000K | 1190 | 0 | 0 | 0 | 0 | 0 | 1 | 0 | 0 | 1 | 1 | 8.548 | 9.216 | KG | 0.025 | M3 | 0.37 | 0.37 | 0.18 | M | 8018367985740 | 94054239 | Inox | Inox | Encastrés de sol 3000K n. 24 LED - 26.4 W Power LED Optique circulaire | Appareil encastrés de sol pour extérieur et intérieur, composée de: Boîtier en aluminium moulé sous pression anodisé et peint en noir / Diffuseur en verre plat trempé extra-clair de 12 mm d’épaisseur / Compartiment optique séparé du compartiment d’alimentation pour un meilleur contrôle thermique / Joints en silicone antivieillissement / Anneau en microfusion d’acier inox / Système de connexion au secteur étanche WATER STOP / Vis de fermeture en acier inox / Boîtier d'encastrement en technopolymère conçu pour favoriser l'évacuation de l'eau par système WATER DRAIN. De plus, le boîtier d'encastrement est doté d’un couvercle amovible avec niveau à bulles intégré afin de faciliter son installation / Appareil nécessitant un boîtier d'encastrement à commander séparément / Les profils extrudés sur lesquels sont installées les LED peuvent avoir une orientation indépendante / Les versions STEEL SQUARE 34-LED I sont caractérisées par des lentilles intensifs ayant une ouverture de 8° | Encastrés de sol | Grondinbouw 3000K n. 24 LED - 26.4 W Power LED cirkelvormige Optiek | Grondarmaturen voor binnen en buiten bestaande uit: Behuizing van geanodiseerd en zwart gelakt spuitgietaluminium / Afscherming van extra helder gehard glas, vlak, dikte 12 mm / Optiek gescheiden van voeding voor een betere thermische controle / Siliconenpakking / Ring van microfusie roestvrij staal / Waterdichte kabelaansluiting, WATER STOP / Schroeven van roestvrij staal / Inbouwdoos van technopolymeer ontworpen voor afvoer van het water met behulp van het WATER DRAIN systeem. Om de installatie van de inbouwdoos te vereenvoudigen is deze voorzien van een uitneembaar deksel waarin twee waterpassen zijn ingevoegd / Inbouwdoos van technopolymeer, separaat te bestellen / De geëxtrudeerde profielen waar de LED op geïnstalleerd zijn, kunnen onafhankelijk van elkaar gericht worden / De versies STEEL SQUARE 34-LED I worden gekenmerkt door intensieve lenzen met een opening van 8° | Grondinbouw | https://cdn.light-performer.com/product_images/STE-SQ_34_24LD-P_lp.jpg | STE-SQ_34_24LD-P.JPG | http://www.performanceinlighting.com/fr/fr/prod-301503 | http://www.performanceinlighting.com/nl/nl/prod-301503 | YES | YES |  | Released | 301503
OUTDOOR | ARCHITECTURAL | O AR INGROUNDS AC | STEEL SQUARE20-28-34 | 310374 | STEEL RECESSED FIXING KIT, SQUARE 28 | STEEL SQUARE 28 INBOUWDOOS | 58 | 0 | 0 | 0 | 0 | 0 | 0 | 0 | 0 | 1 | 1 | 1.656 | 2.336 | KG | 0.029 | M3 | 0.41 | 0.41 | 0.175 | M | 8018367988215 | 94059900 |  |  | Boîtier d'encastrement Steel square 28 | Boîtier d'encastrement Steel square 28 | Boîtier d'encastrement | Inbouwdoos Steel square 28 | Inbouwdoos Steel square 28 | Inbouwdoos | https://www.performanceinlighting.com/media2/img/prodotti/FULL/STE-SQ_28-CONTROCASSA_SOLA.JPG | 310374.jpg |  |  | YES | YES |  | Released | 310374
OUTDOOR | RESIDENTIAL | O RE POSTS / GARDEN CO-ORDS PF | STILO+ | 3101975 | STILO+ BASIC MIDI 10 830 AN96 | STILO+ BASIC MIDI 10 3000K ANTRACIET | 132 | 0 | 0 | 0 | 1 | 0 | 0 | 0 | 0 | 1 | 1 | 1.021 | 1.211 | KG | 0.008 | M3 | 0.37 | 0.166 | 0.134 | M | 8018367683165 | 94054239 | Anthracite | Antraciet | Appareil de jardin sur poteau pour un éclairage général | Appareil de jardin sur poteau pour un éclairage général, composé de : ¬ Boîtier de support diffuseur en aluminium moulé sous pression peint ¬ Diffuseur en verre soufflé et satiné ¬ Module LED à tension de réseau 220-240 V 50/60 Hz protégé contre des surtensions jusqu'à 500 V (BASIC) ¬ Poteau en aluminium extrudé peint h 1000 mm pour les versions STILO+MAXI ¬ Adapté pour une installation sur mâts existants Ø 90- 76-60-45-42 mm ¬ Luminaire livré pré-câblé avec 0,2 m de câblé H07RN-F (BASIC) ¬ Un écran de protection (T) et une grille avec déflecteur (R) ainsi qu'un écran VISA sont disponibles en accessoires | Bornes & Jardins | Mastarmatuur voor algemene verlichting buiten | Mastarmatuur voor algemene verlichting buiten bestaande uit: ¬ Glasdrager van gelakt spuitgietaluminium ¬ Afscherming van geblazen en gesatineerd glas ¬ LED moduul voor netspanning 220-240 V 50/60 Hz beschermd tegen overbelasting tot 500 V (BASIC) ¬ Mast van gelakt geëxtrudeerd aluminium h 1000 mm met flens voor de versie STILO+MAXI ¬ Geschikt voor montage op bestaande masten Ø 90- 76-60-45-42 mm ¬ Geleverd met 0,2 m voorgemonteerde H07RN-F-kabel (BASIC) ¬ Accessoires: Scherm (T), Raster (R) en scherm VISA | Mast- en tuinarmaturen | https://cdn.light-performer.com/product_images/STILO_Plus_MIDI_BK_pole_lp.jpg | STILO+MIDI BASIC IK06 1J xx3.jpg |  |  | NO | NO |  | Phase Out | 3101975
OUTDOOR | RESIDENTIAL | O RE POSTS / GARDEN CO-ORDS PF | STILO+ | 3101976 | STILO+ BASIC MIDI 10 830 BK81 | STILO+ BASIC MIDI 10 3000K ZWART | 132 | 0 | 0 | 0 | 1 | 0 | 0 | 0 | 0 | 1 | 1 | 1.021 | 1.211 | KG | 0.008 | M3 | 0.37 | 0.166 | 0.134 | M | 8018367683172 | 94054239 | Noir | Zwart | Appareil de jardin sur poteau pour un éclairage général | Appareil de jardin sur poteau pour un éclairage général, composé de : ¬ Boîtier de support diffuseur en aluminium moulé sous pression peint ¬ Diffuseur en verre soufflé et satiné ¬ Module LED à tension de réseau 220-240 V 50/60 Hz protégé contre des surtensions jusqu'à 500 V (BASIC) ¬ Poteau en aluminium extrudé peint h 1000 mm pour les versions STILO+MAXI ¬ Adapté pour une installation sur mâts existants Ø 90- 76-60-45-42 mm ¬ Luminaire livré pré-câblé avec 0,2 m de câblé H07RN-F (BASIC) ¬ Un écran de protection (T) et une grille avec déflecteur (R) ainsi qu'un écran VISA sont disponibles en accessoires | Bornes & Jardins | Mastarmatuur voor algemene verlichting buiten | Mastarmatuur voor algemene verlichting buiten bestaande uit: ¬ Glasdrager van gelakt spuitgietaluminium ¬ Afscherming van geblazen en gesatineerd glas ¬ LED moduul voor netspanning 220-240 V 50/60 Hz beschermd tegen overbelasting tot 500 V (BASIC) ¬ Mast van gelakt geëxtrudeerd aluminium h 1000 mm met flens voor de versie STILO+MAXI ¬ Geschikt voor montage op bestaande masten Ø 90- 76-60-45-42 mm ¬ Geleverd met 0,2 m voorgemonteerde H07RN-F-kabel (BASIC) ¬ Accessoires: Scherm (T), Raster (R) en scherm VISA | Mast- en tuinarmaturen | https://cdn.light-performer.com/product_images/STILO_Plus_MIDI_BK_pole_lp.jpg | STILO+MIDI BASIC IK06 1J xx3.jpg |  |  | NO | NO |  | Phase Out | 3101976
OUTDOOR | RESIDENTIAL | O RE POSTS / GARDEN CO-ORDS PF | STILO+ | 3101653 | STILO+ BASIC MIDI 10 840 AN96 | STILO+ BASIC MIDI 10 4000K ANTRACIET | 118 | 0 | 0 | 0 | 1 | 0 | 0 | 0 | 0 | 1 | 1 | 1.021 | 1.211 | KG | 0.008 | M3 | 0.37 | 0.166 | 0.134 | M | 8018367679540 | 94054239 | Anthracite | Antraciet | Appareil de jardin sur poteau pour un éclairage général | Appareil de jardin sur poteau pour un éclairage général, composé de : ¬ Boîtier de support diffuseur en aluminium moulé sous pression peint ¬ Diffuseur en verre soufflé et satiné ¬ Module LED à tension de réseau 220-240 V 50/60 Hz protégé contre des surtensions jusqu'à 500 V (BASIC) ¬ Poteau en aluminium extrudé peint h 1000 mm pour les versions STILO+MAXI ¬ Adapté pour une installation sur mâts existants Ø 90- 76-60-45-42 mm ¬ Luminaire livré pré-câblé avec 0,2 m de câblé H07RN-F (BASIC) ¬ Un écran de protection (T) et une grille avec déflecteur (R) ainsi qu'un écran VISA sont disponibles en accessoires | Bornes & Jardins | Mastarmatuur voor algemene verlichting buiten | Mastarmatuur voor algemene verlichting buiten bestaande uit: ¬ Glasdrager van gelakt spuitgietaluminium ¬ Afscherming van geblazen en gesatineerd glas ¬ LED moduul voor netspanning 220-240 V 50/60 Hz beschermd tegen overbelasting tot 500 V (BASIC) ¬ Mast van gelakt geëxtrudeerd aluminium h 1000 mm met flens voor de versie STILO+MAXI ¬ Geschikt voor montage op bestaande masten Ø 90- 76-60-45-42 mm ¬ Geleverd met 0,2 m voorgemonteerde H07RN-F-kabel (BASIC) ¬ Accessoires: Scherm (T), Raster (R) en scherm VISA | Mast- en tuinarmaturen | https://cdn.light-performer.com/product_images/STILO_Plus_MIDI_BK_pole_lp.jpg | STILO+MIDI BASIC IK06 1J xx3.jpg |  |  | NO | NO |  | Phase Out | 3101653
OUTDOOR | RESIDENTIAL | O RE POSTS / GARDEN CO-ORDS PF | STILO+ | 3101654 | STILO+ BASIC MIDI 10 840 BK81 | STILO+ BASIC MIDI 10 4000K ZWART | 118 | 0 | 0 | 0 | 1 | 0 | 0 | 0 | 0 | 1 | 1 | 1.021 | 1.211 | KG | 0.008 | M3 | 0.37 | 0.166 | 0.134 | M | 8018367679564 | 94054239 | Noir | Zwart | Appareil de jardin sur poteau pour un éclairage général | Appareil de jardin sur poteau pour un éclairage général, composé de : ¬ Boîtier de support diffuseur en aluminium moulé sous pression peint ¬ Diffuseur en verre soufflé et satiné ¬ Module LED à tension de réseau 220-240 V 50/60 Hz protégé contre des surtensions jusqu'à 500 V (BASIC) ¬ Poteau en aluminium extrudé peint h 1000 mm pour les versions STILO+MAXI ¬ Adapté pour une installation sur mâts existants Ø 90- 76-60-45-42 mm ¬ Luminaire livré pré-câblé avec 0,2 m de câblé H07RN-F (BASIC) ¬ Un écran de protection (T) et une grille avec déflecteur (R) ainsi qu'un écran VISA sont disponibles en accessoires | Bornes & Jardins | Mastarmatuur voor algemene verlichting buiten | Mastarmatuur voor algemene verlichting buiten bestaande uit: ¬ Glasdrager van gelakt spuitgietaluminium ¬ Afscherming van geblazen en gesatineerd glas ¬ LED moduul voor netspanning 220-240 V 50/60 Hz beschermd tegen overbelasting tot 500 V (BASIC) ¬ Mast van gelakt geëxtrudeerd aluminium h 1000 mm met flens voor de versie STILO+MAXI ¬ Geschikt voor montage op bestaande masten Ø 90- 76-60-45-42 mm ¬ Geleverd met 0,2 m voorgemonteerde H07RN-F-kabel (BASIC) ¬ Accessoires: Scherm (T), Raster (R) en scherm VISA | Mast- en tuinarmaturen | https://cdn.light-performer.com/product_images/STILO_Plus_MIDI_BK_pole_lp.jpg | STILO+MIDI BASIC IK06 1J xx3.jpg |  |  | NO | NO |  | Phase Out | 3101654
OUTDOOR | RESIDENTIAL | O RE POSTS / GARDEN CO-ORDS PF | STILO+ | 3101973 | STILO+ BASIC MINI 10 830 AN96 | STILO+ BASIC MINI 10 3000K ANTRACIET | 118 | 0 | 0 | 0 | 1 | 0 | 0 | 0 | 0 | 1 | 1 | 0.601 | 0.791 | KG | 0.008 | M3 | 0.37 | 0.166 | 0.134 | M | 8018367683141 | 94054239 | Anthracite | Antraciet | Appareil de jardin sur poteau pour un éclairage général | Appareil de jardin sur poteau pour un éclairage général, composé de : ¬ Boîtier de support diffuseur en aluminium moulé sous pression peint ¬ Diffuseur en verre soufflé et satiné ¬ Module LED à tension de réseau 220-240 V 50/60 Hz protégé contre des surtensions jusqu'à 500 V (BASIC) ¬ Poteau en aluminium extrudé peint h 1000 mm pour les versions STILO+MAXI ¬ Adapté pour une installation sur mâts existants Ø 90- 76-60-45-42 mm ¬ Luminaire livré pré-câblé avec 0,2 m de câblé H07RN-F (BASIC) ¬ Un écran de protection (T) et une grille avec déflecteur (R) ainsi qu'un écran VISA sont disponibles en accessoires | Bornes & Jardins | Mastarmatuur voor algemene verlichting buiten | Mastarmatuur voor algemene verlichting buiten bestaande uit: ¬ Glasdrager van gelakt spuitgietaluminium ¬ Afscherming van geblazen en gesatineerd glas ¬ LED moduul voor netspanning 220-240 V 50/60 Hz beschermd tegen overbelasting tot 500 V (BASIC) ¬ Mast van gelakt geëxtrudeerd aluminium h 1000 mm met flens voor de versie STILO+MAXI ¬ Geschikt voor montage op bestaande masten Ø 90- 76-60-45-42 mm ¬ Geleverd met 0,2 m voorgemonteerde H07RN-F-kabel (BASIC) ¬ Accessoires: Scherm (T), Raster (R) en scherm VISA | Mast- en tuinarmaturen | https://cdn.light-performer.com/product_images/STILO_Plus_MINI_BK_pole_lp.jpg | STILO+MINI BASIC.jpg |  |  | NO | NO |  | Phase Out | 3101973
OUTDOOR | RESIDENTIAL | O RE POSTS / GARDEN CO-ORDS PF | STILO+ | 3101974 | STILO+ BASIC MINI 10 830 BK81 | STILO+ BASIC MINI 10 3000K ZWART | 118 | 0 | 0 | 0 | 1 | 0 | 0 | 0 | 0 | 1 | 1 | 0.601 | 0.791 | KG | 0.008 | M3 | 0.37 | 0.166 | 0.134 | M | 8018367683158 | 94054239 | Noir | Zwart | Appareil de jardin sur poteau pour un éclairage général | Appareil de jardin sur poteau pour un éclairage général, composé de : ¬ Boîtier de support diffuseur en aluminium moulé sous pression peint ¬ Diffuseur en verre soufflé et satiné ¬ Module LED à tension de réseau 220-240 V 50/60 Hz protégé contre des surtensions jusqu'à 500 V (BASIC) ¬ Poteau en aluminium extrudé peint h 1000 mm pour les versions STILO+MAXI ¬ Adapté pour une installation sur mâts existants Ø 90- 76-60-45-42 mm ¬ Luminaire livré pré-câblé avec 0,2 m de câblé H07RN-F (BASIC) ¬ Un écran de protection (T) et une grille avec déflecteur (R) ainsi qu'un écran VISA sont disponibles en accessoires | Bornes & Jardins | Mastarmatuur voor algemene verlichting buiten | Mastarmatuur voor algemene verlichting buiten bestaande uit: ¬ Glasdrager van gelakt spuitgietaluminium ¬ Afscherming van geblazen en gesatineerd glas ¬ LED moduul voor netspanning 220-240 V 50/60 Hz beschermd tegen overbelasting tot 500 V (BASIC) ¬ Mast van gelakt geëxtrudeerd aluminium h 1000 mm met flens voor de versie STILO+MAXI ¬ Geschikt voor montage op bestaande masten Ø 90- 76-60-45-42 mm ¬ Geleverd met 0,2 m voorgemonteerde H07RN-F-kabel (BASIC) ¬ Accessoires: Scherm (T), Raster (R) en scherm VISA | Mast- en tuinarmaturen | https://cdn.light-performer.com/product_images/STILO_Plus_MINI_BK_pole_lp.jpg | STILO+MINI BASIC.jpg |  |  | NO | NO |  | Phase Out | 3101974
OUTDOOR | RESIDENTIAL | O RE POSTS / GARDEN CO-ORDS PF | STILO+ | 3101651 | STILO+ BASIC MINI 10 840 AN96 | STILO+ BASIC MINI 10 4000K ANTRACIET | 112 | 0 | 0 | 0 | 1 | 0 | 0 | 0 | 0 | 1 | 1 | 0.601 | 0.791 | KG | 0.008 | M3 | 0.37 | 0.166 | 0.134 | M | 8018367679557 | 94054239 | Anthracite | Antraciet | Appareil de jardin sur poteau pour un éclairage général | Appareil de jardin sur poteau pour un éclairage général, composé de : ¬ Boîtier de support diffuseur en aluminium moulé sous pression peint ¬ Diffuseur en verre soufflé et satiné ¬ Module LED à tension de réseau 220-240 V 50/60 Hz protégé contre des surtensions jusqu'à 500 V (BASIC) ¬ Poteau en aluminium extrudé peint h 1000 mm pour les versions STILO+MAXI ¬ Adapté pour une installation sur mâts existants Ø 90- 76-60-45-42 mm ¬ Luminaire livré pré-câblé avec 0,2 m de câblé H07RN-F (BASIC) ¬ Un écran de protection (T) et une grille avec déflecteur (R) ainsi qu'un écran VISA sont disponibles en accessoires | Bornes & Jardins | Mastarmatuur voor algemene verlichting buiten | Mastarmatuur voor algemene verlichting buiten bestaande uit: ¬ Glasdrager van gelakt spuitgietaluminium ¬ Afscherming van geblazen en gesatineerd glas ¬ LED moduul voor netspanning 220-240 V 50/60 Hz beschermd tegen overbelasting tot 500 V (BASIC) ¬ Mast van gelakt geëxtrudeerd aluminium h 1000 mm met flens voor de versie STILO+MAXI ¬ Geschikt voor montage op bestaande masten Ø 90- 76-60-45-42 mm ¬ Geleverd met 0,2 m voorgemonteerde H07RN-F-kabel (BASIC) ¬ Accessoires: Scherm (T), Raster (R) en scherm VISA | Mast- en tuinarmaturen | https://cdn.light-performer.com/product_images/STILO_Plus_MINI_BK_pole_lp.jpg | STILO+MINI BASIC.jpg |  |  | NO | NO |  | Phase Out | 3101651
OUTDOOR | RESIDENTIAL | O RE POSTS / GARDEN CO-ORDS PF | STILO+ | 3101652 | STILO+ BASIC MINI 10 840 BK81 | STILO+ BASIC MINI 10 4000K ZWART | 112 | 0 | 0 | 0 | 1 | 0 | 0 | 0 | 0 | 1 | 1 | 0.746 | 0.936 | KG | 0.008 | M3 | 0.37 | 0.166 | 0.134 | M | 8018367679533 | 94054239 | Noir | Zwart | Appareil de jardin sur poteau pour un éclairage général | Appareil de jardin sur poteau pour un éclairage général, composé de : ¬ Boîtier de support diffuseur en aluminium moulé sous pression peint ¬ Diffuseur en verre soufflé et satiné ¬ Module LED à tension de réseau 220-240 V 50/60 Hz protégé contre des surtensions jusqu'à 500 V (BASIC) ¬ Poteau en aluminium extrudé peint h 1000 mm pour les versions STILO+MAXI ¬ Adapté pour une installation sur mâts existants Ø 90- 76-60-45-42 mm ¬ Luminaire livré pré-câblé avec 0,2 m de câblé H07RN-F (BASIC) ¬ Un écran de protection (T) et une grille avec déflecteur (R) ainsi qu'un écran VISA sont disponibles en accessoires | Bornes & Jardins | Mastarmatuur voor algemene verlichting buiten | Mastarmatuur voor algemene verlichting buiten bestaande uit: ¬ Glasdrager van gelakt spuitgietaluminium ¬ Afscherming van geblazen en gesatineerd glas ¬ LED moduul voor netspanning 220-240 V 50/60 Hz beschermd tegen overbelasting tot 500 V (BASIC) ¬ Mast van gelakt geëxtrudeerd aluminium h 1000 mm met flens voor de versie STILO+MAXI ¬ Geschikt voor montage op bestaande masten Ø 90- 76-60-45-42 mm ¬ Geleverd met 0,2 m voorgemonteerde H07RN-F-kabel (BASIC) ¬ Accessoires: Scherm (T), Raster (R) en scherm VISA | Mast- en tuinarmaturen | https://cdn.light-performer.com/product_images/STILO_Plus_MINI_BK_pole_lp.jpg | STILO+MINI BASIC.jpg |  |  | NO | NO |  | Phase Out | 3101652
OUTDOOR | RESIDENTIAL | O RE POSTS / GARDEN CO-ORDS AC | STILO+ | 3106377 | STILO+ BASIC POTEAU H1000 BK81 | STILO+ BASIC MAST H1000 ZWART | 129 | 0 | 0 | 0 | 0 | 0 | 0 | 0 | 0 | 1 | 1 | 2.335 | 2.991 | KG | 0.023 | M3 | 0.14 | 0.135 | 1.219 | M | 8018367693560 | 76042100 | Noir | Zwart | Mât | STILO+ BASIC POTEAU H1000 BK81 | Bornes & Jardins | Mast | STILO+ BASIC POTEAU H1000 BK81 | Mast- en tuinarmaturen | https://cdn.light-performer.com/product_images/STILO_pole_H1000_BK_lp.jpg | 3106377.jpg |  |  | NO | NO |  | Phase Out | 3106377
OUTDOOR | RESIDENTIAL | O RE POSTS / GARDEN CO-ORDS AC | STILO+ | 3106376 | STILO+ BASIC POTEAU H500 BK81 | STILO+ BASIC MAST H500 ZWART | 86 | 0 | 0 | 0 | 0 | 0 | 0 | 0 | 0 | 1 | 1 | 1.337 | 1.707 | KG | 0.013 | M3 | 0.14 | 0.135 | 0.679 | M | 8018367693553 | 76042100 | Noir | Zwart | Mât | STILO+ BASIC POTEAU H500 BK81 | Bornes & Jardins | Mast | STILO+ BASIC POTEAU H500 BK81 | Mast- en tuinarmaturen | https://cdn.light-performer.com/product_images/STILO_pole_H500_BK_lp.jpg | 3106376.jpg |  |  | NO | NO |  | Phase Out | 3106376
OUTDOOR | RESIDENTIAL | O RE POSTS / GARDEN CO-ORDS PF | STILO+ | 302284 | STILO+ MAXI 1X75W E27 ANTR | STILO+ MAXI H1290 1X75W E27 ANTR. | 257 | 0 | 0 | 0 | 1 | 0 | 0 | 0 | 0 | 1 | 1 | 3.633 | 4.5 | KG | 0.03 | M3 | 0.14 | 0.135 | 1.602 | M | 8018367930931 | 94054990 | Anthracite | Antraciet | Bornes & Jardins 1x75 W A60 Optique symétrique | Appareil de jardin sur poteau et sur console, composé de: Boîtier de support diffuseur en aluminium moulé sous pression peint / Diffuseur en verre soufflé et satiné / Joint en polymère expansé / Vis de blocage en technopolymère pour fixer le diffuseur au boîtier / Compartiment porte-appareillage en aluminium moulé sous pression / Les écrans de protection (T), les grilles (R) et les VISA sont disponibles en accessoires / Poteau en aluminium extrudé peint h 1000 mm pour les versions STILO+MAXI | Bornes & Jardins | Mast- en tuinarmaturen 1x75 W A60 symmetrische Optiek | Armatuur voor op mast en op beugel voor in de tuin bestaande uit: Glasdrager van gelakt spuitgietaluminium / Afscherming van geblazen en gesatineerd glas / Siliconen pakking / Technopolymeren moeren voor de bevestiging van het glas op de behuizing met de bekabeling / Kabelcompartiment van gelakt spuitgietaluminium / Accessoires: Scherm (T), Raster (R) en scherm VISA / Mast van gelakt geëxtrudeerd aluminium h 1000 mm met flens voor de versie STILO+MAXI | Mast- en tuinarmaturen | https://www.performanceinlighting.com/media2/img/prodotti/FULL/STILO_P_1290_AN3_front_01.jpg | STP-MX-PREND.JPG |  |  | NO | NO |  | Phase Out | 302284
OUTDOOR | RESIDENTIAL | O RE POSTS / GARDEN CO-ORDS PF | STILO+ | 302285 | STILO+ MAXI 1X75W E27 GR/M | STILO+ MAXI H1290 1X75W E27 GRIJS | 257 | 0 | 0 | 0 | 1 | 0 | 0 | 0 | 0 | 1 | 1 | 3.633 | 4.5 | KG | 0.03 | M3 | 0.14 | 0.135 | 1.602 | M | 8018367930948 | 94054990 | Gris | Grijs | Bornes & Jardins 1x75 W A60 Optique symétrique | Appareil de jardin sur poteau et sur console, composé de: Boîtier de support diffuseur en aluminium moulé sous pression peint / Diffuseur en verre soufflé et satiné / Joint en polymère expansé / Vis de blocage en technopolymère pour fixer le diffuseur au boîtier / Compartiment porte-appareillage en aluminium moulé sous pression / Les écrans de protection (T), les grilles (R) et les VISA sont disponibles en accessoires / Poteau en aluminium extrudé peint h 1000 mm pour les versions STILO+MAXI | Bornes & Jardins | Mast- en tuinarmaturen 1x75 W A60 symmetrische Optiek | Armatuur voor op mast en op beugel voor in de tuin bestaande uit: Glasdrager van gelakt spuitgietaluminium / Afscherming van geblazen en gesatineerd glas / Siliconen pakking / Technopolymeren moeren voor de bevestiging van het glas op de behuizing met de bekabeling / Kabelcompartiment van gelakt spuitgietaluminium / Accessoires: Scherm (T), Raster (R) en scherm VISA / Mast van gelakt geëxtrudeerd aluminium h 1000 mm met flens voor de versie STILO+MAXI | Mast- en tuinarmaturen | https://www.performanceinlighting.com/media2/img/prodotti/FULL/STILO_P_1290_GR2_front_01.jpg | STP-MX-PREND_GR2.JPG |  |  | NO | NO |  | Phase Out | 302285
OUTDOOR | RESIDENTIAL | O RE POSTS / GARDEN CO-ORDS AC | STILO+ | 310281 | STILO+ MAXI SCHERMO R ANTR | STILO+ MAXI SCHERM R ANTR. | 229 | 0 | 0 | 0 | 0 | 0 | 0 | 0 | 0 | 1 | 1 | 1.016 | 1.169 | KG | 0.007 | M3 | 0.18 | 0.14 | 0.295 | M | 8018367931013 | 94059900 | Anthracite | Antraciet | Stilo+ maxi enjoliveur R | Stilo+ maxi enjoliveur R | Ecran | Stilo+ maxi afscherming R | Stilo+ maxi afscherming R | Scherm | https://www.performanceinlighting.com/media2/img/prodotti/FULL/RASTER.JPG | 310281.jpg |  |  | NO | NO |  | Phase Out | 310281
OUTDOOR | RESIDENTIAL | O RE POSTS / GARDEN CO-ORDS AC | STILO+ | 310282 | STILO+ MAXI SCHERMO R GR/M | STILO+ MAXI SCHERM R GRIJS | 229 | 0 | 0 | 0 | 0 | 0 | 0 | 0 | 0 | 1 | 1 | 1.016 | 1.169 | KG | 0.007 | M3 | 0.18 | 0.14 | 0.295 | M | 8018367931020 | 94059900 | Gris | Grijs | Stilo+ maxi enjoliveur R | Stilo+ maxi enjoliveur R | Ecran | Stilo+ maxi afscherming R | Stilo+ maxi afscherming R | Scherm | https://www.performanceinlighting.com/media2/img/prodotti/FULL/RASTER.JPG | 310281.jpg |  |  | NO | NO |  | Phase Out | 310282
OUTDOOR | RESIDENTIAL | O RE POSTS / GARDEN CO-ORDS AC | STILO+ | 310284 | STILO+ MAXI SCHERMO T ANTR | STILO+ MAXI SCHERM T ANTR. | 86 | 0 | 0 | 0 | 0 | 0 | 0 | 0 | 0 | 1 | 1 | 0.424 | 0.577 | KG | 0.007 | M3 | 0.18 | 0.14 | 0.295 | M | 8018367931044 | 94059900 | Anthracite | Antraciet | Stilo+ maxi enjoliveur T | Stilo+ maxi enjoliveur T | Ecran | Stilo+ maxi afscherming T | Stilo+ maxi afscherming T | Scherm | https://www.performanceinlighting.com/media2/img/prodotti/FULL/TIGE.JPG | 310284.jpg |  |  | NO | NO |  | Phase Out | 310284
OUTDOOR | RESIDENTIAL | O RE POSTS / GARDEN CO-ORDS AC | STILO+ | 310327 | STILO+ MAXI VISA 1 ANTRACITE | STILO+ MAXI VISA 1 ANTR. | 183 | 0 | 0 | 0 | 0 | 0 | 0 | 0 | 0 | 1 | 1 | 0.578 | 0.731 | KG | 0.007 | M3 | 0.18 | 0.14 | 0.295 | M | 8018367936346 | 94059900 | Anthracite | Antraciet | Stilo+ maxi visa 1 | STILO+ MAXI VISA 1 ANTRACITE | Ecran | Stilo+ maxi visa 1 | STILO+ MAXI VISA 1 ANTRACITE | Scherm | https://www.performanceinlighting.com/media2/img/prodotti/FULL/VISA1.JPG | 310327.jpg |  |  | NO | NO |  | Phase Out | 310327
OUTDOOR | RESIDENTIAL | O RE POSTS / GARDEN CO-ORDS AC | STILO+ | 310326 | STILO+ MAXI VISA 1 GRIS/MET | STILO+ MAXI VISA 1 GRIJS | 183 | 0 | 0 | 0 | 0 | 0 | 0 | 0 | 0 | 1 | 1 | 0.578 | 0.731 | KG | 0.007 | M3 | 0.18 | 0.14 | 0.295 | M | 8018367936339 | 94059900 | Gris | Grijs | Stilo+ maxi visa 1 | STILO+ MAXI VISA 1 GRIS/MET | Ecran | Stilo+ maxi visa 1 | STILO+ MAXI VISA 1 GRIS/MET | Scherm | https://www.performanceinlighting.com/media2/img/prodotti/FULL/VISA1.JPG | 310327.jpg |  |  | NO | NO |  | Phase Out | 310326
OUTDOOR | RESIDENTIAL | O RE POSTS / GARDEN CO-ORDS AC | STILO+ | 310330 | STILO+ MAXI VISA 2 ANTRACITE | STILO+ MAXI VISA 2 ANTR. | 183 | 0 | 0 | 0 | 0 | 0 | 0 | 0 | 0 | 1 | 1 | 0.6 | 0.753 | KG | 0.007 | M3 | 0.18 | 0.14 | 0.295 | M | 8018367936377 | 94059900 | Anthracite | Antraciet | Stilo+ maxi visa 2 | STILO+ MAXI VISA 2 ANTRACITE | Ecran | Stilo+ maxi visa 2 | STILO+ MAXI VISA 2 ANTRACITE | Scherm | https://www.performanceinlighting.com/media2/img/prodotti/FULL/VISA2.JPG | 310330.jpg |  |  | NO | NO |  | Phase Out | 310330
OUTDOOR | RESIDENTIAL | O RE POSTS / GARDEN CO-ORDS AC | STILO+ | 310329 | STILO+ MAXI VISA 2 GRIS/MET | STILO+ MAXI VISA 2 GRIJS | 182 | 0 | 0 | 0 | 0 | 0 | 0 | 0 | 0 | 1 | 1 | 0.6 | 0.753 | KG | 0.007 | M3 | 0.18 | 0.14 | 0.295 | M | 8018367936360 | 94059900 | Gris | Grijs | Stilo+ maxi visa 2 | STILO+ MAXI VISA 2 GRIS/MET | Ecran | Stilo+ maxi visa 2 | STILO+ MAXI VISA 2 GRIS/MET | Scherm | https://www.performanceinlighting.com/media2/img/prodotti/FULL/VISA2.JPG | 310330.jpg |  |  | NO | NO |  | Phase Out | 310329
OUTDOOR | RESIDENTIAL | O RE POSTS / GARDEN CO-ORDS PF | STILO+ | 302275 | STILO+ MIDI 1X60W E27 ANTR | STILO+ MIDI H720 1X60W E27 ANTR. | 210 | 0 | 0 | 0 | 1 | 0 | 0 | 0 | 0 | 1 | 1 | 2.427 | 2.981 | KG | 0.019 | M3 | 0.14 | 0.135 | 1.021 | M | 8018367930795 | 94054990 | Anthracite | Antraciet | Appareil de jardin sur poteau pour un éclairage général | Appareil de jardin sur poteau pour un éclairage général, composé de : ¬ Boîtier de support diffuseur en aluminium moulé sous pression peint ¬ Diffuseur en verre soufflé et satiné ¬ Module LED à tension de réseau 220-240 V 50/60 Hz protégé contre des surtensions jusqu'à 500 V (BASIC) ¬ Poteau en aluminium extrudé peint h 1000 mm pour les versions STILO+MAXI ¬ Adapté pour une installation sur mâts existants Ø 90- 76-60-45-42 mm ¬ Luminaire livré pré-câblé avec 0,2 m de câblé H07RN-F (BASIC) ¬ Un écran de protection (T) et une grille avec déflecteur (R) ainsi qu'un écran VISA sont disponibles en accessoires | Bornes & Jardins | Mastarmatuur voor algemene verlichting buiten | Mastarmatuur voor algemene verlichting buiten bestaande uit: ¬ Glasdrager van gelakt spuitgietaluminium ¬ Afscherming van geblazen en gesatineerd glas ¬ LED moduul voor netspanning 220-240 V 50/60 Hz beschermd tegen overbelasting tot 500 V (BASIC) ¬ Mast van gelakt geëxtrudeerd aluminium h 1000 mm met flens voor de versie STILO+MAXI ¬ Geschikt voor montage op bestaande masten Ø 90- 76-60-45-42 mm ¬ Geleverd met 0,2 m voorgemonteerde H07RN-F-kabel (BASIC) ¬ Accessoires: Scherm (T), Raster (R) en scherm VISA | Mast- en tuinarmaturen | https://www.performanceinlighting.com/media2/img/prodotti/FULL/STILO_P_720_AN3_front_01.jpg | STP-MD-PREND_AN3.JPG |  |  | NO | NO |  | Phase Out | 302275
OUTDOOR | RESIDENTIAL | O RE POSTS / GARDEN CO-ORDS PF | STILO+ | 302276 | STILO+ MIDI 1X60W E27 GR/M | STILO+ MIDI H720 1X60W E27 GRIJS | 210 | 0 | 0 | 0 | 1 | 0 | 0 | 0 | 0 | 1 | 1 | 2.427 | 2.981 | KG | 0.019 | M3 | 0.14 | 0.135 | 1.021 | M | 8018367930801 | 94054990 | Gris | Grijs | Appareil de jardin sur poteau pour un éclairage général | Appareil de jardin sur poteau pour un éclairage général, composé de : ¬ Boîtier de support diffuseur en aluminium moulé sous pression peint ¬ Diffuseur en verre soufflé et satiné ¬ Module LED à tension de réseau 220-240 V 50/60 Hz protégé contre des surtensions jusqu'à 500 V (BASIC) ¬ Poteau en aluminium extrudé peint h 1000 mm pour les versions STILO+MAXI ¬ Adapté pour une installation sur mâts existants Ø 90- 76-60-45-42 mm ¬ Luminaire livré pré-câblé avec 0,2 m de câblé H07RN-F (BASIC) ¬ Un écran de protection (T) et une grille avec déflecteur (R) ainsi qu'un écran VISA sont disponibles en accessoires | Bornes & Jardins | Mastarmatuur voor algemene verlichting buiten | Mastarmatuur voor algemene verlichting buiten bestaande uit: ¬ Glasdrager van gelakt spuitgietaluminium ¬ Afscherming van geblazen en gesatineerd glas ¬ LED moduul voor netspanning 220-240 V 50/60 Hz beschermd tegen overbelasting tot 500 V (BASIC) ¬ Mast van gelakt geëxtrudeerd aluminium h 1000 mm met flens voor de versie STILO+MAXI ¬ Geschikt voor montage op bestaande masten Ø 90- 76-60-45-42 mm ¬ Geleverd met 0,2 m voorgemonteerde H07RN-F-kabel (BASIC) ¬ Accessoires: Scherm (T), Raster (R) en scherm VISA | Mast- en tuinarmaturen | https://www.performanceinlighting.com/media2/img/prodotti/FULL/STILO_P_720_GR2_front_01.jpg | STP-MD-PREND_GR2.JPG |  |  | NO | NO |  | Phase Out | 302276
OUTDOOR | RESIDENTIAL | O RE POSTS / GARDEN CO-ORDS AC | STILO+ | 310275 | STILO+ MIDI SCHERMO R ANTR | STILO+ MIDI SCHERM R ANTR. | 174 | 0 | 0 | 0 | 0 | 0 | 0 | 0 | 0 | 1 | 1 | 0.808 | 0.966 | KG | 0.007 | M3 | 0.18 | 0.14 | 0.295 | M | 8018367930870 | 94059900 | Anthracite | Antraciet | Stilo+ midi enjoliveur R | Stilo+ midi enjoliveur R | Ecran | Stilo+ midi afscherming R | Stilo+ midi afscherming R | Scherm | https://www.performanceinlighting.com/media2/img/prodotti/FULL/RASTER.JPG | 310281.jpg |  |  | NO | NO |  | Phase Out | 310275
OUTDOOR | RESIDENTIAL | O RE POSTS / GARDEN CO-ORDS AC | STILO+ | 310276 | STILO+ MIDI SCHERMO R GR/M | STILO+ MIDI SCHERM R GRIJS | 174 | 0 | 0 | 0 | 0 | 0 | 0 | 0 | 0 | 1 | 1 | 0.808 | 0.966 | KG | 0.007 | M3 | 0.18 | 0.14 | 0.295 | M | 8018367930887 | 94059900 | Gris | Grijs | Stilo+ midi enjoliveur R | Stilo+ midi enjoliveur R | Ecran | Stilo+ midi afscherming R | Stilo+ midi afscherming R | Scherm | https://www.performanceinlighting.com/media2/img/prodotti/FULL/RASTER.JPG | 310281.jpg |  |  | NO | NO |  | Phase Out | 310276
OUTDOOR | RESIDENTIAL | O RE POSTS / GARDEN CO-ORDS AC | STILO+ | 310278 | STILO+ MIDI SCHERMO T ANTR | STILO+ MIDI SCHERM T ANTR. | 73 | 0 | 0 | 0 | 0 | 0 | 0 | 0 | 0 | 1 | 1 | 0.388 | 0.546 | KG | 0.007 | M3 | 0.18 | 0.14 | 0.295 | M | 8018367930900 | 94059900 | Anthracite | Antraciet | Stilo+ midi enjoliveur T | Stilo+ midi enjoliveur T | Ecran | Stilo+ midi afscherming T | Stilo+ midi afscherming T | Scherm | https://www.performanceinlighting.com/media2/img/prodotti/FULL/TIGE.JPG | 310284.jpg |  |  | NO | NO |  | Phase Out | 310278
OUTDOOR | RESIDENTIAL | O RE POSTS / GARDEN CO-ORDS AC | STILO+ | 310279 | STILO+ MIDI SCHERMO T GR/M | STILO+ MIDI SCHERM T GRIJS | 73 | 0 | 0 | 0 | 0 | 0 | 0 | 0 | 0 | 1 | 1 | 0.388 | 0.546 | KG | 0.007 | M3 | 0.18 | 0.14 | 0.295 | M | 8018367930917 | 94059900 | Gris | Grijs | Stilo+ midi enjoliveur T | Stilo+ midi enjoliveur T | Ecran | Stilo+ midi afscherming T | Stilo+ midi afscherming T | Scherm | https://www.performanceinlighting.com/media2/img/prodotti/FULL/TIGE.JPG | 310284.jpg |  |  | NO | NO |  | Phase Out | 310279
OUTDOOR | RESIDENTIAL | O RE POSTS / GARDEN CO-ORDS AC | STILO+ | 310321 | STILO+ MIDI VISA 1 ANTRACITE | STILO+ MIDI VISA 1 ANTR. | 126 | 0 | 0 | 0 | 0 | 0 | 0 | 0 | 0 | 1 | 1 | 0.502 | 0.66 | KG | 0.007 | M3 | 0.18 | 0.14 | 0.295 | M | 8018367937404 | 94059900 | Anthracite | Antraciet | Stilo+ midi visa 1 | STILO+ MIDI VISA 1 ANTRACITE | Ecran | Stilo+ midi visa 1 | STILO+ MIDI VISA 1 ANTRACITE | Scherm | https://www.performanceinlighting.com/media2/img/prodotti/FULL/VISA1.JPG | 310327.jpg |  |  | NO | NO |  | Phase Out | 310321
OUTDOOR | RESIDENTIAL | O RE POSTS / GARDEN CO-ORDS AC | STILO+ | 310320 | STILO+ MIDI VISA 1 GRIS/MET | STILO+ MIDI VISA 1 GRIJS | 126 | 0 | 0 | 0 | 0 | 0 | 0 | 0 | 0 | 1 | 1 | 0.502 | 0.66 | KG | 0.007 | M3 | 0.18 | 0.14 | 0.295 | M | 8018367936285 | 94059900 | Gris | Grijs | Stilo+ midi visa 1 | STILO+ MIDI VISA 1 GRIS/MET | Ecran | Stilo+ midi visa 1 | STILO+ MIDI VISA 1 GRIS/MET | Scherm | https://www.performanceinlighting.com/media2/img/prodotti/FULL/VISA1.JPG | 310327.jpg |  |  | NO | NO |  | Phase Out | 310320
OUTDOOR | RESIDENTIAL | O RE POSTS / GARDEN CO-ORDS AC | STILO+ | 310324 | STILO+ MIDI VISA 2 ANTRACITE | STILO+ MIDI VISA 2 ANTR. | 126 | 0 | 0 | 0 | 0 | 0 | 0 | 0 | 0 | 1 | 1 | 0.516 | 0.674 | KG | 0.007 | M3 | 0.18 | 0.14 | 0.295 | M | 8018367936315 | 94059900 | Anthracite | Antraciet | Stilo+ midi visa 2 | STILO+ MIDI VISA 2 ANTRACITE | Ecran | Stilo+ midi visa 2 | STILO+ MIDI VISA 2 ANTRACITE | Scherm | https://www.performanceinlighting.com/media2/img/prodotti/FULL/VISA2.JPG | 310330.jpg |  |  | NO | NO |  | Phase Out | 310324
OUTDOOR | RESIDENTIAL | O RE POSTS / GARDEN CO-ORDS AC | STILO+ | 310323 | STILO+ MIDI VISA 2 GRIS/MET | STILO+ MIDI VISA 2 GRIJS | 126 | 0 | 0 | 0 | 0 | 0 | 0 | 0 | 0 | 1 | 1 | 0.516 | 0.674 | KG | 0.007 | M3 | 0.18 | 0.14 | 0.295 | M | 8018367936308 | 94059900 | Gris | Grijs | Stilo+ midi visa 2 | STILO+ MIDI VISA 2 GRIS/MET | Ecran | Stilo+ midi visa 2 | STILO+ MIDI VISA 2 GRIS/MET | Scherm | https://www.performanceinlighting.com/media2/img/prodotti/FULL/VISA2.JPG | 310330.jpg |  |  | NO | NO |  | Phase Out | 310323
OUTDOOR | RESIDENTIAL | O RE POSTS / GARDEN CO-ORDS AC | STILO+ | 310269 | STILO+ MINI SCHERMO R ANTR | STILO+ MINI SCHERM R ANTR. | 96 | 0 | 0 | 0 | 0 | 0 | 0 | 0 | 0 | 1 | 1 | 0.428 | 0.507 | KG | 0.002 | M3 | 0.14 | 0.13 | 0.12 | M | 8018367930733 | 94059900 | Anthracite | Antraciet | Stilo+ mini enjoliveur R | STILO+ MINI SCHERMO R ANTR | Ecran | Stilo+ mini afscherming R | STILO+ MINI SCHERMO R ANTR | Scherm | https://cdn.light-performer.com/product_images/RASTER.jpg | RASTER.jpg |  |  | NO | NO |  | Phase Out | 310269
OUTDOOR | RESIDENTIAL | O RE POSTS / GARDEN CO-ORDS AC | STILO+ | 310270 | STILO+ MINI SCHERMO R GR/M | STILO+ MINI SCHERM R GRIJS | 91 | 0 | 0 | 0 | 0 | 0 | 0 | 0 | 0 | 1 | 1 | 0.428 | 0.507 | KG | 0.002 | M3 | 0.14 | 0.13 | 0.12 | M | 8018367930740 | 94059900 | Gris | Grijs | Stilo+ mini enjoliveur R | STILO+ MINI SCHERMO R GR/M | Ecran | Stilo+ mini afscherming R | STILO+ MINI SCHERMO R GR/M | Scherm | https://cdn.light-performer.com/product_images/RASTER.jpg | RASTER.jpg |  |  | NO | NO |  | Phase Out | 310270
OUTDOOR | RESIDENTIAL | O RE POSTS / GARDEN CO-ORDS AC | STILO+ | 310272 | STILO+ MINI SCHERMO T ANTR | STILO+ MINI SCHERM T ANTR. | 64 | 0 | 0 | 0 | 0 | 0 | 0 | 0 | 0 | 1 | 1 | 0.288 | 0.367 | KG | 0.002 | M3 | 0.14 | 0.13 | 0.12 | M | 8018367930764 | 94059900 | Anthracite | Antraciet | Stilo+ mini enjoliveur T | STILO+ MINI SCHERMO T ANTR | Ecran | Stilo+ mini afscherming T | STILO+ MINI SCHERMO T ANTR | Scherm | https://cdn.light-performer.com/product_images/TIGE.jpg | TIGE.jpg |  |  | NO | NO |  | Phase Out | 310272
OUTDOOR | RESIDENTIAL | O RE POSTS / GARDEN CO-ORDS AC | STILO+ | 310273 | STILO+ MINI SCHERMO T GR/M | STILO+ MINI SCHERM T GRIJS | 64 | 0 | 0 | 0 | 0 | 0 | 0 | 0 | 0 | 1 | 1 | 0.288 | 0.367 | KG | 0.002 | M3 | 0.14 | 0.13 | 0.12 | M | 8018367930771 | 94059900 | Gris | Grijs | Stilo+ mini enjoliveur T | STILO+ MINI SCHERMO T GR/M | Ecran | Stilo+ mini afscherming T | STILO+ MINI SCHERMO T GR/M | Scherm | https://cdn.light-performer.com/product_images/TIGE.jpg | TIGE.jpg |  |  | NO | NO |  | Phase Out | 310273
OUTDOOR | RESIDENTIAL | O RE POSTS / GARDEN CO-ORDS AC | STILO+ | 310315 | STILO+ MINI VISA 1 ANTRACITE | STILO+ MINI VISA 1 ANTR. | 91 | 0 | 0 | 0 | 0 | 0 | 0 | 0 | 0 | 1 | 1 | 0.324 | 0.403 | KG | 0.002 | M3 | 0.14 | 0.13 | 0.12 | M | 8018367936230 | 94059900 | Anthracite | Antraciet | Stilo+ mini visa 1 | STILO+ MINI VISA 1 ANTRACITE | Ecran | Stilo+ mini visa 1 | STILO+ MINI VISA 1 ANTRACITE | Scherm | https://cdn.light-performer.com/product_images/VISA1.jpg | 310327.jpg |  |  | NO | NO |  | Phase Out | 310315
OUTDOOR | RESIDENTIAL | O RE POSTS / GARDEN CO-ORDS AC | STILO+ | 310314 | STILO+ MINI VISA 1 GRIS/MET | STILO+ MINI VISA 1 GRIJS | 77 | 0 | 0 | 0 | 0 | 0 | 0 | 0 | 0 | 1 | 1 | 0.324 | 0.403 | KG | 0.002 | M3 | 0.14 | 0.13 | 0.12 | M | 8018367936223 | 94059900 | Gris | Grijs | Stilo+ mini visa 1 | STILO+ MINI VISA 1 GRIS/MET | Ecran | Stilo+ mini visa 1 | STILO+ MINI VISA 1 GRIS/MET | Scherm | https://cdn.light-performer.com/product_images/VISA1.jpg | 310327.jpg |  |  | NO | NO |  | Phase Out | 310314
OUTDOOR | RESIDENTIAL | O RE POSTS / GARDEN CO-ORDS AC | STILO+ | 310317 | STILO+ MINI VISA 2 GRIS/MET | STILO+ MINI VISA 2 GRIJS | 85 | 0 | 0 | 0 | 0 | 0 | 0 | 0 | 0 | 1 | 1 | 0.332 | 0.411 | KG | 0.002 | M3 | 0.14 | 0.13 | 0.12 | M | 8018367936254 | 94059900 | Gris | Grijs | Stilo+ mini visa 2 | STILO+ MINI VISA 2 GRIS/MET | Ecran | Stilo+ mini visa 2 | STILO+ MINI VISA 2 GRIS/MET | Scherm | https://cdn.light-performer.com/product_images/VISA2.jpg | 310330.jpg |  |  | NO | NO |  | Phase Out | 310317
OUTDOOR | RESIDENTIAL | O RE POSTS / GARDEN CO-ORDS AC | STILO+ | 315021 | STILO+ POLE H 1000 ANTR | STILO+ MAST H 1000 ANTR. | 129 | 0 | 0 | 0 | 0 | 0 | 0 | 0 | 0 | 1 | 1 | 2.35 | 3.164 | KG | 0.016 | M3 | 0.11 | 0.11 | 1.345 | M | 8018367931204 | 76042100 | Anthracite | Antraciet | Stilo+ poteau H1000 | STILO+ POLE H 1000 ANTR | Poteau | Stilo+ Mast H1000 | STILO+ POLE H 1000 ANTR | Paal | https://cdn.light-performer.com/product_images/315021_315022.jpg | 315021_315022.jpg |  |  | NO | NO |  | Phase Out | 315021
OUTDOOR | RESIDENTIAL | O RE POSTS / GARDEN CO-ORDS AC | STILO+ | 315022 | STILO+ POLE H 1000 GR/M | STILO+ MAST H 1000 GRIJS | 129 | 0 | 0 | 0 | 0 | 0 | 0 | 0 | 0 | 1 | 1 | 2.35 | 3.164 | KG | 0.016 | M3 | 0.11 | 0.11 | 1.345 | M | 8018367931211 | 76042100 | Gris | Grijs | Stilo+ poteau H1000 | STILO+ POLE H 1000 GR/M | Poteau | Stilo+ Mast H1000 | STILO+ POLE H 1000 GR/M | Paal | https://cdn.light-performer.com/product_images/315021_315022.jpg | 315021_315022.jpg |  |  | NO | NO |  | Phase Out | 315022
OUTDOOR | RESIDENTIAL | O RE POSTS / GARDEN CO-ORDS AC | STILO+ | 315018 | STILO+ POLE H 500 ANTR | STILO+ MAST H 500 ANTR. | 86 | 0 | 0 | 0 | 0 | 0 | 0 | 0 | 0 | 1 | 1 | 1.352 | 1.696 | KG | 0.007 | M3 | 0.115 | 0.115 | 0.56 | M | 8018367931174 | 76042100 | Anthracite | Antraciet | Stilo+ poteau H500 | STILO+ POLE H 500 ANTR | Poteau | Stilo+ Mast H500 | STILO+ POLE H 500 ANTR | Paal | https://cdn.light-performer.com/product_images/315018_315019.jpg | 315018_315019.jpg |  |  | NO | NO |  | Phase Out | 315018
OUTDOOR | RESIDENTIAL | O RE POSTS / GARDEN CO-ORDS AC | STILO+ | 315019 | STILO+ POLE H 500 GR/M | STILO+ MAST H 500 GRIJS | 86 | 0 | 0 | 0 | 0 | 0 | 0 | 0 | 0 | 1 | 1 | 1.352 | 1.696 | KG | 0.007 | M3 | 0.115 | 0.115 | 0.56 | M | 8018367931181 | 76042100 | Gris | Grijs | Stilo+ poteau H500 | STILO+ POLE H 500 GR/M | Poteau | Stilo+ Mast H500 | STILO+ POLE H 500 GR/M | Paal | https://cdn.light-performer.com/product_images/315018_315019.jpg | 315018_315019.jpg |  |  | NO | NO |  | Phase Out | 315019
OUTDOOR | ARCHITECTURAL | O AR LINEAR RECESSED AC | STRIP SQUARE+ | 310424 | BOITIER L1094 STRIP SQUARE INGROUND | STRIP SQUARE inbouwdoos L1094 | 156 | 0 | 0 | 0 | 0 | 0 | 0 | 0 | 0 | 1 | 1 | 4.158 | 4.819 | KG | 0.023 | M3 | 0.14 | 0.135 | 1.219 | M | 8018367616156 | 94059900 |  |  | BOÎTIER D’ENCASTREMENT L1094 | BOÎTIER D’ENCASTREMENT L1094 | Boîtier d'encastrement | INBOUWDOOS L1094 | INBOUWDOOS L1094 | Inbouwdoos | https://www.performanceinlighting.com/media2/img/prodotti/FULL/310424_CONTROCASSA.JPG | 310424.jpg |  |  | YES | YES |  | Released | 310424
OUTDOOR | ARCHITECTURAL | O AR LINEAR RECESSED AC | STRIP SQUARE+ | 310425 | BOITIER L1346 STRIP SQUARE INGROUND | STRIP SQUARE inbouwdoos L1346 | 169 | 0 | 0 | 0 | 0 | 0 | 0 | 0 | 0 | 1 | 1 | 5.074 | 5.902 | KG | 0.029 | M3 | 0.14 | 0.135 | 1.529 | M | 8018367616163 | 94059900 |  |  | BOÎTIER D’ENCASTREMENT L1346 | BOÎTIER D’ENCASTREMENT L1346 | Boîtier d'encastrement | INBOUWDOOS L1346 | INBOUWDOOS L1346 | Inbouwdoos | https://www.performanceinlighting.com/media2/img/prodotti/FULL/310425_CONTROCASSA.JPG | 310424.jpg |  |  | YES | YES |  | Released | 310425
OUTDOOR | ARCHITECTURAL | O AR LINEAR RECESSED AC | STRIP SQUARE+ | 310422 | BOITIER L590 STRIP SQUARE INGROUND | STRIP SQUARE inbouwdoos L590 | 105 | 0 | 0 | 0 | 0 | 0 | 0 | 0 | 0 | 1 | 1 | 2.346 | 2.684 | KG | 0.012 | M3 | 0.14 | 0.135 | 0.619 | M | 8018367616132 | 94059900 |  |  | BOÎTIER D’ENCASTREMENT L590 | BOÎTIER D’ENCASTREMENT L590 | Boîtier d'encastrement | INBOUWDOOS L590 | INBOUWDOOS L590 | Inbouwdoos | https://www.performanceinlighting.com/media2/img/prodotti/FULL/310422_CONTROCASSA.JPG | 310424.jpg |  |  | YES | YES |  | Released | 310422
OUTDOOR | ARCHITECTURAL | O AR LINEAR RECESSED AC | STRIP SQUARE+ | 310423 | BOITIER L842 STRIP SQUARE INGROUND | STRIP SQUARE inbouwdoos L842 | 117 | 0 | 0 | 0 | 0 | 0 | 0 | 0 | 0 | 1 | 1 | 3.258 | 3.753 | KG | 0.017 | M3 | 0.14 | 0.135 | 0.91 | M | 8018367616149 | 94059900 |  |  | BOÎTIER D’ENCASTREMENT L842 | BOÎTIER D’ENCASTREMENT L842 | Boîtier d'encastrement | INBOUWDOOS L842 | INBOUWDOOS L842 | Inbouwdoos | https://www.performanceinlighting.com/media2/img/prodotti/FULL/310423_CONTROCASSA.JPG | 310424.jpg |  |  | YES | YES |  | Released | 310423
OUTDOOR | ARCHITECTURAL | O AR LINEAR SURFACE AC | STRIP SQUARE+ | 3109576 | BOX FIL CONTINU RGBW | BOX PER FILA CONTINUA RGBW | 69 | 0 | 0 | 0 | 0 | 0 | 0 | 0 | 0 | 1 | 1 | 0.336 | 0.483 | KG | 0.002 | M3 | 0.128 | 0.138 | 0.268 | M | 8018367705492 | 94059900 |  |  | BOX FIL CONTINU RGBW | BOX FIL CONTINU RGBW | BOX FIL CONTINU RGBW | BOX FIL CONTINU RGBW | BOX FIL CONTINU RGBW | BOX FIL CONTINU RGBW | https://www.performanceinlighting.com/media2/img/prodotti/FULL/STRIP_SQUARE_P_BOX_RGBW_FAS_01.JPG | STRIP_SQUARE_P_BOX_RGBW_FAS_01.jpg |  |  | YES | YES |  | Phase In | 3109576
OUTDOOR | ARCHITECTURAL | O AR LINEAR RECESSED PF | STRIP SQUARE+ | 3109388 | STRIP SQ INGR+ 12 A2/M30 840 GR11 DALI | STRIP SQ INGR+ 12 A2/M30 840 GR11 DALI | 535 | 0 | 0 | 0 | 0 | 1 | 0 | 0 | 0 | 1 | 1 | 2.609 | 2.932 | KG | 0.001 | M3 | 0.09 | 0.125 | 0.576 | M | 8018367704334 | 94054239 | Gris | Grijs | Appareil à LED à encastrer au sol | Série d'appareils à encastrer au sol de profondeur réduite de classe I, composés de : - Corps en aluminium extrudé anodisé - Diffuseur en verre trempé et sérigraphié - Embouts en aluminium injecté, peints - Joint en silicone anti vieillissement - Les versions QUICK sont complètes avec un boîtier de fixation prédisposé pour câblage traversant pour câbles de Ø 5 mm à Ø 13 mm - Vis de fixation en acier inoxydable - Étrier porte composants en aluminium pour assurer une très bonne dissipation de la chaleur - Driver intégré - Versions disponibles avec driver ON-OFF et gradables DALI - La température de couleur et la luminosité sont réglables via la commande Tunable-White - TW - TUNABLE WHITE (2700 ÷ 6500 K) version DALI DT8 - Générateur de signal DMX pour les versions RGBW à commander séparément - Boîtier d'encastrement à commander séparément - Appareil prédisposé pour le raccordement en cascade | Appareil à LED à encastrer au sol | LED grondspots | Serie klasse I grondinbouwarmaturen met geringe inbouwdiepte, bestaande uit: - Behuizing van geëxtrudeerd geanodiseerd aluminium - Afscherming van gehard glas met zeefdruk markering - Kappen van gelakt spuitgietaluminium - Pakking in slijtvast siliconen - De QUICK versies zijn voorzien van een waterdichte aansluitdoos voor de bekabeling met kabels van Ø 5 mm tot Ø 13 mm - Schroeven van roestvrij staal - Kabeldrager-beugel van aluminium voor een zeer hoge thermische dissipatie van de componenten - Armatuur inclusief driver - Leverbaar zijn versies met ON-OFF driver en dimbare DALI driver - De kleur van het licht en de helderheid regelbaar door het Tunable White systeem - TW - TUNABLE WHITE (2700 ÷ 6500 K) en DALI DT8 - DMX-signaalgenerator voor RGBW versies apart te bestellen - Inbouwdoos separaat te bestellen - Armatuur voorbereid voor doorvoerverbinding | LED grondspots | https://cdn.light-performer.com/product_images/STRIP_SQUARE_INGROUND_P_550_AM_FRONT_01_lp.jpg | STRIP SQUARE+ INGROUND.jpg | http://www.performanceinlighting.com/fr/fr/prod-3109388 | http://www.performanceinlighting.com/nl/nl/prod-3109388 | YES | YES |  | Phase In | 3109388
OUTDOOR | ARCHITECTURAL | O AR LINEAR RECESSED PF | STRIP SQUARE+ | 3109383 | STRIP SQ INGR+ 12 ELL15x45 830 GR11 DALI | STRIP SQ INGR+ 12 ELL15x45 830 GR11 DALI | 535 | 0 | 0 | 0 | 0 | 1 | 0 | 0 | 0 | 1 | 1 | 2.641 | 2.964 | KG | 0.001 | M3 | 0.09 | 0.125 | 0.576 | M | 8018367704280 | 94054239 | Gris | Grijs | Appareil à LED à encastrer au sol | Série d'appareils à encastrer au sol de profondeur réduite de classe I, composés de : - Corps en aluminium extrudé anodisé - Diffuseur en verre trempé et sérigraphié - Embouts en aluminium injecté, peints - Joint en silicone anti vieillissement - Les versions QUICK sont complètes avec un boîtier de fixation prédisposé pour câblage traversant pour câbles de Ø 5 mm à Ø 13 mm - Vis de fixation en acier inoxydable - Étrier porte composants en aluminium pour assurer une très bonne dissipation de la chaleur - Driver intégré - Versions disponibles avec driver ON-OFF et gradables DALI - La température de couleur et la luminosité sont réglables via la commande Tunable-White - TW - TUNABLE WHITE (2700 ÷ 6500 K) version DALI DT8 - Générateur de signal DMX pour les versions RGBW à commander séparément - Boîtier d'encastrement à commander séparément - Appareil prédisposé pour le raccordement en cascade | Appareil à LED à encastrer au sol | LED grondspots | Serie klasse I grondinbouwarmaturen met geringe inbouwdiepte, bestaande uit: - Behuizing van geëxtrudeerd geanodiseerd aluminium - Afscherming van gehard glas met zeefdruk markering - Kappen van gelakt spuitgietaluminium - Pakking in slijtvast siliconen - De QUICK versies zijn voorzien van een waterdichte aansluitdoos voor de bekabeling met kabels van Ø 5 mm tot Ø 13 mm - Schroeven van roestvrij staal - Kabeldrager-beugel van aluminium voor een zeer hoge thermische dissipatie van de componenten - Armatuur inclusief driver - Leverbaar zijn versies met ON-OFF driver en dimbare DALI driver - De kleur van het licht en de helderheid regelbaar door het Tunable White systeem - TW - TUNABLE WHITE (2700 ÷ 6500 K) en DALI DT8 - DMX-signaalgenerator voor RGBW versies apart te bestellen - Inbouwdoos separaat te bestellen - Armatuur voorbereid voor doorvoerverbinding | LED grondspots | https://cdn.light-performer.com/product_images/STRIP_SQUARE_INGROUND_P_550_ELL_15X45_FRONT_01_lp.jpg | STRIP SQUARE+ INGROUND.jpg | http://www.performanceinlighting.com/fr/fr/prod-3109383 | http://www.performanceinlighting.com/nl/nl/prod-3109383 | YES | YES |  | Phase In | 3109383
OUTDOOR | ARCHITECTURAL | O AR LINEAR RECESSED PF | STRIP SQUARE+ | 3109384 | STRIP SQ INGR+ 12 ELL15x45 840 GR11 DALI | STRIP SQ INGR+ 12 ELL15x45 840 GR11 DALI | 535 | 0 | 0 | 0 | 0 | 1 | 0 | 0 | 0 | 1 | 1 | 2.606 | 2.964 | KG | 0.001 | M3 | 0.09 | 0.125 | 0.576 | M | 8018367704297 | 94054239 | Gris | Grijs | Appareil à LED à encastrer au sol | Série d'appareils à encastrer au sol de profondeur réduite de classe I, composés de : - Corps en aluminium extrudé anodisé - Diffuseur en verre trempé et sérigraphié - Embouts en aluminium injecté, peints - Joint en silicone anti vieillissement - Les versions QUICK sont complètes avec un boîtier de fixation prédisposé pour câblage traversant pour câbles de Ø 5 mm à Ø 13 mm - Vis de fixation en acier inoxydable - Étrier porte composants en aluminium pour assurer une très bonne dissipation de la chaleur - Driver intégré - Versions disponibles avec driver ON-OFF et gradables DALI - La température de couleur et la luminosité sont réglables via la commande Tunable-White - TW - TUNABLE WHITE (2700 ÷ 6500 K) version DALI DT8 - Générateur de signal DMX pour les versions RGBW à commander séparément - Boîtier d'encastrement à commander séparément - Appareil prédisposé pour le raccordement en cascade | Appareil à LED à encastrer au sol | LED grondspots | Serie klasse I grondinbouwarmaturen met geringe inbouwdiepte, bestaande uit: - Behuizing van geëxtrudeerd geanodiseerd aluminium - Afscherming van gehard glas met zeefdruk markering - Kappen van gelakt spuitgietaluminium - Pakking in slijtvast siliconen - De QUICK versies zijn voorzien van een waterdichte aansluitdoos voor de bekabeling met kabels van Ø 5 mm tot Ø 13 mm - Schroeven van roestvrij staal - Kabeldrager-beugel van aluminium voor een zeer hoge thermische dissipatie van de componenten - Armatuur inclusief driver - Leverbaar zijn versies met ON-OFF driver en dimbare DALI driver - De kleur van het licht en de helderheid regelbaar door het Tunable White systeem - TW - TUNABLE WHITE (2700 ÷ 6500 K) en DALI DT8 - DMX-signaalgenerator voor RGBW versies apart te bestellen - Inbouwdoos separaat te bestellen - Armatuur voorbereid voor doorvoerverbinding | LED grondspots | https://cdn.light-performer.com/product_images/STRIP_SQUARE_INGROUND_P_550_ELL_15X45_FRONT_01_lp.jpg | STRIP SQUARE+ INGROUND.jpg | http://www.performanceinlighting.com/fr/fr/prod-3109384 | http://www.performanceinlighting.com/nl/nl/prod-3109384 | YES | YES |  | Phase In | 3109384
OUTDOOR | ARCHITECTURAL | O AR LINEAR RECESSED PF | STRIP SQUARE+ | 3109385 | STRIP SQ INGR+ 12 ELL40x60 830 GR11 DALI | STRIP SQ INGR+ 12 ELL40x60 830 GR11 DALI | 535 | 0 | 0 | 0 | 0 | 1 | 0 | 0 | 0 | 1 | 1 | 2.573 | 2.943 | KG | 0.001 | M3 | 0.09 | 0.125 | 0.576 | M | 8018367704303 | 94054239 | Gris | Grijs | Appareil à LED à encastrer au sol | Série d'appareils à encastrer au sol de profondeur réduite de classe I, composés de : - Corps en aluminium extrudé anodisé - Diffuseur en verre trempé et sérigraphié - Embouts en aluminium injecté, peints - Joint en silicone anti vieillissement - Les versions QUICK sont complètes avec un boîtier de fixation prédisposé pour câblage traversant pour câbles de Ø 5 mm à Ø 13 mm - Vis de fixation en acier inoxydable - Étrier porte composants en aluminium pour assurer une très bonne dissipation de la chaleur - Driver intégré - Versions disponibles avec driver ON-OFF et gradables DALI - La température de couleur et la luminosité sont réglables via la commande Tunable-White - TW - TUNABLE WHITE (2700 ÷ 6500 K) version DALI DT8 - Générateur de signal DMX pour les versions RGBW à commander séparément - Boîtier d'encastrement à commander séparément - Appareil prédisposé pour le raccordement en cascade | Appareil à LED à encastrer au sol | LED grondspots | Serie klasse I grondinbouwarmaturen met geringe inbouwdiepte, bestaande uit: - Behuizing van geëxtrudeerd geanodiseerd aluminium - Afscherming van gehard glas met zeefdruk markering - Kappen van gelakt spuitgietaluminium - Pakking in slijtvast siliconen - De QUICK versies zijn voorzien van een waterdichte aansluitdoos voor de bekabeling met kabels van Ø 5 mm tot Ø 13 mm - Schroeven van roestvrij staal - Kabeldrager-beugel van aluminium voor een zeer hoge thermische dissipatie van de componenten - Armatuur inclusief driver - Leverbaar zijn versies met ON-OFF driver en dimbare DALI driver - De kleur van het licht en de helderheid regelbaar door het Tunable White systeem - TW - TUNABLE WHITE (2700 ÷ 6500 K) en DALI DT8 - DMX-signaalgenerator voor RGBW versies apart te bestellen - Inbouwdoos separaat te bestellen - Armatuur voorbereid voor doorvoerverbinding | LED grondspots | https://cdn.light-performer.com/product_images/STRIP_SQUARE_INGROUND_P_550_ELL_40X60_FRONT_01_lp.jpg | STRIP SQUARE+ INGROUND.jpg | http://www.performanceinlighting.com/fr/fr/prod-3109385 | http://www.performanceinlighting.com/nl/nl/prod-3109385 | YES | YES |  | Phase In | 3109385
OUTDOOR | ARCHITECTURAL | O AR LINEAR RECESSED PF | STRIP SQUARE+ | 3109386 | STRIP SQ INGR+ 12 ELL40x60 840 GR11 DALI | STRIP SQ INGR+ 12 ELL40x60 840 GR11 DALI | 535 | 0 | 0 | 0 | 0 | 1 | 0 | 0 | 0 | 1 | 1 | 4.571 | 4.941 | KG | 0.001 | M3 | 0.09 | 0.125 | 0.576 | M | 8018367704310 | 94054239 | Gris | Grijs | Appareil à LED à encastrer au sol | Série d'appareils à encastrer au sol de profondeur réduite de classe I, composés de : - Corps en aluminium extrudé anodisé - Diffuseur en verre trempé et sérigraphié - Embouts en aluminium injecté, peints - Joint en silicone anti vieillissement - Les versions QUICK sont complètes avec un boîtier de fixation prédisposé pour câblage traversant pour câbles de Ø 5 mm à Ø 13 mm - Vis de fixation en acier inoxydable - Étrier porte composants en aluminium pour assurer une très bonne dissipation de la chaleur - Driver intégré - Versions disponibles avec driver ON-OFF et gradables DALI - La température de couleur et la luminosité sont réglables via la commande Tunable-White - TW - TUNABLE WHITE (2700 ÷ 6500 K) version DALI DT8 - Générateur de signal DMX pour les versions RGBW à commander séparément - Boîtier d'encastrement à commander séparément - Appareil prédisposé pour le raccordement en cascade | Appareil à LED à encastrer au sol | LED grondspots | Serie klasse I grondinbouwarmaturen met geringe inbouwdiepte, bestaande uit: - Behuizing van geëxtrudeerd geanodiseerd aluminium - Afscherming van gehard glas met zeefdruk markering - Kappen van gelakt spuitgietaluminium - Pakking in slijtvast siliconen - De QUICK versies zijn voorzien van een waterdichte aansluitdoos voor de bekabeling met kabels van Ø 5 mm tot Ø 13 mm - Schroeven van roestvrij staal - Kabeldrager-beugel van aluminium voor een zeer hoge thermische dissipatie van de componenten - Armatuur inclusief driver - Leverbaar zijn versies met ON-OFF driver en dimbare DALI driver - De kleur van het licht en de helderheid regelbaar door het Tunable White systeem - TW - TUNABLE WHITE (2700 ÷ 6500 K) en DALI DT8 - DMX-signaalgenerator voor RGBW versies apart te bestellen - Inbouwdoos separaat te bestellen - Armatuur voorbereid voor doorvoerverbinding | LED grondspots | https://cdn.light-performer.com/product_images/STRIP_SQUARE_INGROUND_P_550_ELL_40X60_FRONT_01_lp.jpg | STRIP SQUARE+ INGROUND.jpg | http://www.performanceinlighting.com/fr/fr/prod-3109386 | http://www.performanceinlighting.com/nl/nl/prod-3109386 | YES | YES |  | Phase In | 3109386
OUTDOOR | ARCHITECTURAL | O AR LINEAR RECESSED PF | STRIP SQUARE+ | 3109413 | STRIP SQ INGR+ 13 ELL15X45 8TW GR11 TW | STRIP SQ INGR+ 13 ELL15X45 8TW GR11 TW | 773 | 0 | 0 | 0 | 0 | 1 | 0 | 0 | 0 | 1 | 1 | 2.551 | 2.874 | KG | 0.001 | M3 | 0.09 | 0.125 | 0.576 | M | 8018367704556 | 94054239 | Gris | Grijs | Appareil à LED à encastrer au sol | Série d'appareils à encastrer au sol de profondeur réduite de classe I, composés de : - Corps en aluminium extrudé anodisé - Diffuseur en verre trempé et sérigraphié - Embouts en aluminium injecté, peints - Joint en silicone anti vieillissement - Les versions QUICK sont complètes avec un boîtier de fixation prédisposé pour câblage traversant pour câbles de Ø 5 mm à Ø 13 mm - Vis de fixation en acier inoxydable - Étrier porte composants en aluminium pour assurer une très bonne dissipation de la chaleur - Driver intégré - Versions disponibles avec driver ON-OFF et gradables DALI - La température de couleur et la luminosité sont réglables via la commande Tunable-White - TW - TUNABLE WHITE (2700 ÷ 6500 K) version DALI DT8 - Générateur de signal DMX pour les versions RGBW à commander séparément - Boîtier d'encastrement à commander séparément - Appareil prédisposé pour le raccordement en cascade | Appareil à LED à encastrer au sol | LED grondspots | Serie klasse I grondinbouwarmaturen met geringe inbouwdiepte, bestaande uit: - Behuizing van geëxtrudeerd geanodiseerd aluminium - Afscherming van gehard glas met zeefdruk markering - Kappen van gelakt spuitgietaluminium - Pakking in slijtvast siliconen - De QUICK versies zijn voorzien van een waterdichte aansluitdoos voor de bekabeling met kabels van Ø 5 mm tot Ø 13 mm - Schroeven van roestvrij staal - Kabeldrager-beugel van aluminium voor een zeer hoge thermische dissipatie van de componenten - Armatuur inclusief driver - Leverbaar zijn versies met ON-OFF driver en dimbare DALI driver - De kleur van het licht en de helderheid regelbaar door het Tunable White systeem - TW - TUNABLE WHITE (2700 ÷ 6500 K) en DALI DT8 - DMX-signaalgenerator voor RGBW versies apart te bestellen - Inbouwdoos separaat te bestellen - Armatuur voorbereid voor doorvoerverbinding | LED grondspots | https://cdn.light-performer.com/product_images/STRIP_SQUARE_INGROUND_P_550_TW_FRONT_01_lp.jpg | STRIP SQUARE+ INGROUND.jpg | http://www.performanceinlighting.com/fr/fr/prod-3109413 | http://www.performanceinlighting.com/nl/nl/prod-3109413 | YES | YES |  | Phase In | 3109413
OUTDOOR | ARCHITECTURAL | O AR LINEAR RECESSED PF | STRIP SQUARE+ | 3109417 | STRIP SQ INGR+ 15 ELL15X45 GR11 RGBW | STRIP SQ INGR+ 15 ELL15X45 GR11 RGBW | 831 | 0 | 0 | 0 | 0 | 1 | 0 | 0 | 0 | 1 | 1 | 2.468 | 2.692 | KG | 0.001 | M3 | 0.09 | 0.125 | 0.576 | M | 8018367704594 | 94054239 | Gris | Grijs | Appareil à LED à encastrer au sol | Série d'appareils à encastrer au sol de profondeur réduite de classe I, composés de : - Corps en aluminium extrudé anodisé - Diffuseur en verre trempé et sérigraphié - Embouts en aluminium injecté, peints - Joint en silicone anti vieillissement - Les versions QUICK sont complètes avec un boîtier de fixation prédisposé pour câblage traversant pour câbles de Ø 5 mm à Ø 13 mm - Vis de fixation en acier inoxydable - Étrier porte composants en aluminium pour assurer une très bonne dissipation de la chaleur - Driver intégré - Versions disponibles avec driver ON-OFF et gradables DALI - La température de couleur et la luminosité sont réglables via la commande Tunable-White - TW - TUNABLE WHITE (2700 ÷ 6500 K) version DALI DT8 - Générateur de signal DMX pour les versions RGBW à commander séparément - Boîtier d'encastrement à commander séparément - Appareil prédisposé pour le raccordement en cascade | Appareil à LED à encastrer au sol | LED grondspots | Serie klasse I grondinbouwarmaturen met geringe inbouwdiepte, bestaande uit: - Behuizing van geëxtrudeerd geanodiseerd aluminium - Afscherming van gehard glas met zeefdruk markering - Kappen van gelakt spuitgietaluminium - Pakking in slijtvast siliconen - De QUICK versies zijn voorzien van een waterdichte aansluitdoos voor de bekabeling met kabels van Ø 5 mm tot Ø 13 mm - Schroeven van roestvrij staal - Kabeldrager-beugel van aluminium voor een zeer hoge thermische dissipatie van de componenten - Armatuur inclusief driver - Leverbaar zijn versies met ON-OFF driver en dimbare DALI driver - De kleur van het licht en de helderheid regelbaar door het Tunable White systeem - TW - TUNABLE WHITE (2700 ÷ 6500 K) en DALI DT8 - DMX-signaalgenerator voor RGBW versies apart te bestellen - Inbouwdoos separaat te bestellen - Armatuur voorbereid voor doorvoerverbinding | LED grondspots | https://cdn.light-performer.com/product_images/STRIP_SQUARE_INGROUND_P_550_RGBW_FRONT_01_lp.jpg | STRIP SQUARE+ INGROUND.jpg | http://www.performanceinlighting.com/fr/fr/prod-3109417 | http://www.performanceinlighting.com/nl/nl/prod-3109417 | YES | YES |  | Phase In | 3109417
OUTDOOR | ARCHITECTURAL | O AR LINEAR RECESSED PF | STRIP SQUARE+ | 3109395 | STRIP SQ INGR+ 18 A2/M30 830 GR11 DALI | STRIP SQ INGR+ 18 A2/M30 830 GR11 DALI | 654 | 0 | 0 | 0 | 0 | 1 | 0 | 0 | 0 | 1 | 1 | 3.47 | 3.892 | KG | 0.001 | M3 | 0.09 | 0.125 | 0.831 | M | 8018367704402 | 94054239 | Gris | Grijs | Appareil à LED à encastrer au sol | Série d'appareils à encastrer au sol de profondeur réduite de classe I, composés de : - Corps en aluminium extrudé anodisé - Diffuseur en verre trempé et sérigraphié - Embouts en aluminium injecté, peints - Joint en silicone anti vieillissement - Les versions QUICK sont complètes avec un boîtier de fixation prédisposé pour câblage traversant pour câbles de Ø 5 mm à Ø 13 mm - Vis de fixation en acier inoxydable - Étrier porte composants en aluminium pour assurer une très bonne dissipation de la chaleur - Driver intégré - Versions disponibles avec driver ON-OFF et gradables DALI - La température de couleur et la luminosité sont réglables via la commande Tunable-White - TW - TUNABLE WHITE (2700 ÷ 6500 K) version DALI DT8 - Générateur de signal DMX pour les versions RGBW à commander séparément - Boîtier d'encastrement à commander séparément - Appareil prédisposé pour le raccordement en cascade | Appareil à LED à encastrer au sol | LED grondspots | Serie klasse I grondinbouwarmaturen met geringe inbouwdiepte, bestaande uit: - Behuizing van geëxtrudeerd geanodiseerd aluminium - Afscherming van gehard glas met zeefdruk markering - Kappen van gelakt spuitgietaluminium - Pakking in slijtvast siliconen - De QUICK versies zijn voorzien van een waterdichte aansluitdoos voor de bekabeling met kabels van Ø 5 mm tot Ø 13 mm - Schroeven van roestvrij staal - Kabeldrager-beugel van aluminium voor een zeer hoge thermische dissipatie van de componenten - Armatuur inclusief driver - Leverbaar zijn versies met ON-OFF driver en dimbare DALI driver - De kleur van het licht en de helderheid regelbaar door het Tunable White systeem - TW - TUNABLE WHITE (2700 ÷ 6500 K) en DALI DT8 - DMX-signaalgenerator voor RGBW versies apart te bestellen - Inbouwdoos separaat te bestellen - Armatuur voorbereid voor doorvoerverbinding | LED grondspots | https://cdn.light-performer.com/product_images/STRIP_SQUARE_INGROUND_P_800_AM_FRONT_01_lp.jpg | STRIP SQUARE+ INGROUND.jpg | http://www.performanceinlighting.com/fr/fr/prod-3109395 | http://www.performanceinlighting.com/nl/nl/prod-3109395 | YES | YES |  | Phase In | 3109395
OUTDOOR | ARCHITECTURAL | O AR LINEAR RECESSED PF | STRIP SQUARE+ | 3109396 | STRIP SQ INGR+ 18 A2/M30 840 GR11 DALI | STRIP SQ INGR+ 18 A2/M30 840 GR11 DALI | 654 | 0 | 0 | 0 | 0 | 1 | 0 | 0 | 0 | 1 | 1 | 3.47 | 3.892 | KG | 0.001 | M3 | 0.09 | 0.125 | 0.831 | M | 8018367704419 | 94054239 | Gris | Grijs | Appareil à LED à encastrer au sol | Série d'appareils à encastrer au sol de profondeur réduite de classe I, composés de : - Corps en aluminium extrudé anodisé - Diffuseur en verre trempé et sérigraphié - Embouts en aluminium injecté, peints - Joint en silicone anti vieillissement - Les versions QUICK sont complètes avec un boîtier de fixation prédisposé pour câblage traversant pour câbles de Ø 5 mm à Ø 13 mm - Vis de fixation en acier inoxydable - Étrier porte composants en aluminium pour assurer une très bonne dissipation de la chaleur - Driver intégré - Versions disponibles avec driver ON-OFF et gradables DALI - La température de couleur et la luminosité sont réglables via la commande Tunable-White - TW - TUNABLE WHITE (2700 ÷ 6500 K) version DALI DT8 - Générateur de signal DMX pour les versions RGBW à commander séparément - Boîtier d'encastrement à commander séparément - Appareil prédisposé pour le raccordement en cascade | Appareil à LED à encastrer au sol | LED grondspots | Serie klasse I grondinbouwarmaturen met geringe inbouwdiepte, bestaande uit: - Behuizing van geëxtrudeerd geanodiseerd aluminium - Afscherming van gehard glas met zeefdruk markering - Kappen van gelakt spuitgietaluminium - Pakking in slijtvast siliconen - De QUICK versies zijn voorzien van een waterdichte aansluitdoos voor de bekabeling met kabels van Ø 5 mm tot Ø 13 mm - Schroeven van roestvrij staal - Kabeldrager-beugel van aluminium voor een zeer hoge thermische dissipatie van de componenten - Armatuur inclusief driver - Leverbaar zijn versies met ON-OFF driver en dimbare DALI driver - De kleur van het licht en de helderheid regelbaar door het Tunable White systeem - TW - TUNABLE WHITE (2700 ÷ 6500 K) en DALI DT8 - DMX-signaalgenerator voor RGBW versies apart te bestellen - Inbouwdoos separaat te bestellen - Armatuur voorbereid voor doorvoerverbinding | LED grondspots | https://cdn.light-performer.com/product_images/STRIP_SQUARE_INGROUND_P_800_AM_FRONT_01_lp.jpg | STRIP SQUARE+ INGROUND.jpg | http://www.performanceinlighting.com/fr/fr/prod-3109396 | http://www.performanceinlighting.com/nl/nl/prod-3109396 | YES | YES |  | Phase In | 3109396
OUTDOOR | ARCHITECTURAL | O AR LINEAR RECESSED PF | STRIP SQUARE+ | 3109391 | STRIP SQ INGR+ 18 ELL15x45 830 GR11 DALI | STRIP SQ INGR+ 18 ELL15x45 830 GR11 DALI | 654 | 0 | 0 | 0 | 0 | 1 | 0 | 0 | 0 | 1 | 1 | 3.465 | 3.94 | KG | 0.001 | M3 | 0.09 | 0.125 | 0.831 | M | 8018367704365 | 94054239 | Gris | Grijs | Appareil à LED à encastrer au sol | Série d'appareils à encastrer au sol de profondeur réduite de classe I, composés de : - Corps en aluminium extrudé anodisé - Diffuseur en verre trempé et sérigraphié - Embouts en aluminium injecté, peints - Joint en silicone anti vieillissement - Les versions QUICK sont complètes avec un boîtier de fixation prédisposé pour câblage traversant pour câbles de Ø 5 mm à Ø 13 mm - Vis de fixation en acier inoxydable - Étrier porte composants en aluminium pour assurer une très bonne dissipation de la chaleur - Driver intégré - Versions disponibles avec driver ON-OFF et gradables DALI - La température de couleur et la luminosité sont réglables via la commande Tunable-White - TW - TUNABLE WHITE (2700 ÷ 6500 K) version DALI DT8 - Générateur de signal DMX pour les versions RGBW à commander séparément - Boîtier d'encastrement à commander séparément - Appareil prédisposé pour le raccordement en cascade | Appareil à LED à encastrer au sol | LED grondspots | Serie klasse I grondinbouwarmaturen met geringe inbouwdiepte, bestaande uit: - Behuizing van geëxtrudeerd geanodiseerd aluminium - Afscherming van gehard glas met zeefdruk markering - Kappen van gelakt spuitgietaluminium - Pakking in slijtvast siliconen - De QUICK versies zijn voorzien van een waterdichte aansluitdoos voor de bekabeling met kabels van Ø 5 mm tot Ø 13 mm - Schroeven van roestvrij staal - Kabeldrager-beugel van aluminium voor een zeer hoge thermische dissipatie van de componenten - Armatuur inclusief driver - Leverbaar zijn versies met ON-OFF driver en dimbare DALI driver - De kleur van het licht en de helderheid regelbaar door het Tunable White systeem - TW - TUNABLE WHITE (2700 ÷ 6500 K) en DALI DT8 - DMX-signaalgenerator voor RGBW versies apart te bestellen - Inbouwdoos separaat te bestellen - Armatuur voorbereid voor doorvoerverbinding | LED grondspots | https://cdn.light-performer.com/product_images/STRIP_SQUARE_INGROUND_P_800_ELL_15X45_FRONT_01_lp.jpg | STRIP SQUARE+ INGROUND.jpg | http://www.performanceinlighting.com/fr/fr/prod-3109391 | http://www.performanceinlighting.com/nl/nl/prod-3109391 | YES | YES |  | Phase In | 3109391
OUTDOOR | ARCHITECTURAL | O AR LINEAR RECESSED PF | STRIP SQUARE+ | 3109392 | STRIP SQ INGR+ 18 ELL15x45 840 GR11 DALI | STRIP SQ INGR+ 18 ELL15x45 840 GR11 DALI | 654 | 0 | 0 | 0 | 0 | 1 | 0 | 0 | 0 | 1 | 1 | 3.465 | 3.94 | KG | 0.001 | M3 | 0.09 | 0.125 | 0.831 | M | 8018367704372 | 94054239 | Gris | Grijs | Appareil à LED à encastrer au sol | Série d'appareils à encastrer au sol de profondeur réduite de classe I, composés de : - Corps en aluminium extrudé anodisé - Diffuseur en verre trempé et sérigraphié - Embouts en aluminium injecté, peints - Joint en silicone anti vieillissement - Les versions QUICK sont complètes avec un boîtier de fixation prédisposé pour câblage traversant pour câbles de Ø 5 mm à Ø 13 mm - Vis de fixation en acier inoxydable - Étrier porte composants en aluminium pour assurer une très bonne dissipation de la chaleur - Driver intégré - Versions disponibles avec driver ON-OFF et gradables DALI - La température de couleur et la luminosité sont réglables via la commande Tunable-White - TW - TUNABLE WHITE (2700 ÷ 6500 K) version DALI DT8 - Générateur de signal DMX pour les versions RGBW à commander séparément - Boîtier d'encastrement à commander séparément - Appareil prédisposé pour le raccordement en cascade | Appareil à LED à encastrer au sol | LED grondspots | Serie klasse I grondinbouwarmaturen met geringe inbouwdiepte, bestaande uit: - Behuizing van geëxtrudeerd geanodiseerd aluminium - Afscherming van gehard glas met zeefdruk markering - Kappen van gelakt spuitgietaluminium - Pakking in slijtvast siliconen - De QUICK versies zijn voorzien van een waterdichte aansluitdoos voor de bekabeling met kabels van Ø 5 mm tot Ø 13 mm - Schroeven van roestvrij staal - Kabeldrager-beugel van aluminium voor een zeer hoge thermische dissipatie van de componenten - Armatuur inclusief driver - Leverbaar zijn versies met ON-OFF driver en dimbare DALI driver - De kleur van het licht en de helderheid regelbaar door het Tunable White systeem - TW - TUNABLE WHITE (2700 ÷ 6500 K) en DALI DT8 - DMX-signaalgenerator voor RGBW versies apart te bestellen - Inbouwdoos separaat te bestellen - Armatuur voorbereid voor doorvoerverbinding | LED grondspots | https://cdn.light-performer.com/product_images/STRIP_SQUARE_INGROUND_P_800_ELL_15X45_FRONT_01_lp.jpg | STRIP SQUARE+ INGROUND.jpg | http://www.performanceinlighting.com/fr/fr/prod-3109392 | http://www.performanceinlighting.com/nl/nl/prod-3109392 | YES | YES |  | Phase In | 3109392
OUTDOOR | ARCHITECTURAL | O AR LINEAR RECESSED PF | STRIP SQUARE+ | 3109393 | STRIP SQ INGR+ 18 ELL40x60 830 GR11 DALI | STRIP SQ INGR+ 18 ELL40x60 830 GR11 DALI | 654 | 0 | 0 | 0 | 0 | 1 | 0 | 0 | 0 | 1 | 1 | 3.42 | 3.912 | KG | 0.001 | M3 | 0.09 | 0.125 | 0.831 | M | 8018367704389 | 94054239 | Gris | Grijs | Appareil à LED à encastrer au sol | Série d'appareils à encastrer au sol de profondeur réduite de classe I, composés de : - Corps en aluminium extrudé anodisé - Diffuseur en verre trempé et sérigraphié - Embouts en aluminium injecté, peints - Joint en silicone anti vieillissement - Les versions QUICK sont complètes avec un boîtier de fixation prédisposé pour câblage traversant pour câbles de Ø 5 mm à Ø 13 mm - Vis de fixation en acier inoxydable - Étrier porte composants en aluminium pour assurer une très bonne dissipation de la chaleur - Driver intégré - Versions disponibles avec driver ON-OFF et gradables DALI - La température de couleur et la luminosité sont réglables via la commande Tunable-White - TW - TUNABLE WHITE (2700 ÷ 6500 K) version DALI DT8 - Générateur de signal DMX pour les versions RGBW à commander séparément - Boîtier d'encastrement à commander séparément - Appareil prédisposé pour le raccordement en cascade | Appareil à LED à encastrer au sol | LED grondspots | Serie klasse I grondinbouwarmaturen met geringe inbouwdiepte, bestaande uit: - Behuizing van geëxtrudeerd geanodiseerd aluminium - Afscherming van gehard glas met zeefdruk markering - Kappen van gelakt spuitgietaluminium - Pakking in slijtvast siliconen - De QUICK versies zijn voorzien van een waterdichte aansluitdoos voor de bekabeling met kabels van Ø 5 mm tot Ø 13 mm - Schroeven van roestvrij staal - Kabeldrager-beugel van aluminium voor een zeer hoge thermische dissipatie van de componenten - Armatuur inclusief driver - Leverbaar zijn versies met ON-OFF driver en dimbare DALI driver - De kleur van het licht en de helderheid regelbaar door het Tunable White systeem - TW - TUNABLE WHITE (2700 ÷ 6500 K) en DALI DT8 - DMX-signaalgenerator voor RGBW versies apart te bestellen - Inbouwdoos separaat te bestellen - Armatuur voorbereid voor doorvoerverbinding | LED grondspots | https://cdn.light-performer.com/product_images/STRIP_SQUARE_INGROUND_P_800_ELL_40X60_FRONT_01_lp.jpg | STRIP SQUARE+ INGROUND.jpg | http://www.performanceinlighting.com/fr/fr/prod-3109393 | http://www.performanceinlighting.com/nl/nl/prod-3109393 | YES | YES |  | Phase In | 3109393
OUTDOOR | ARCHITECTURAL | O AR LINEAR RECESSED PF | STRIP SQUARE+ | 3109394 | STRIP SQ INGR+ 18 ELL40x60 840 GR11 DALI | STRIP SQ INGR+ 18 ELL40x60 840 GR11 DALI | 654 | 0 | 0 | 0 | 0 | 1 | 0 | 0 | 0 | 1 | 1 | 3.42 | 3.912 | KG | 0.001 | M3 | 0.09 | 0.125 | 0.831 | M | 8018367704396 | 94054239 | Gris | Grijs | Appareil à LED à encastrer au sol | Série d'appareils à encastrer au sol de profondeur réduite de classe I, composés de : - Corps en aluminium extrudé anodisé - Diffuseur en verre trempé et sérigraphié - Embouts en aluminium injecté, peints - Joint en silicone anti vieillissement - Les versions QUICK sont complètes avec un boîtier de fixation prédisposé pour câblage traversant pour câbles de Ø 5 mm à Ø 13 mm - Vis de fixation en acier inoxydable - Étrier porte composants en aluminium pour assurer une très bonne dissipation de la chaleur - Driver intégré - Versions disponibles avec driver ON-OFF et gradables DALI - La température de couleur et la luminosité sont réglables via la commande Tunable-White - TW - TUNABLE WHITE (2700 ÷ 6500 K) version DALI DT8 - Générateur de signal DMX pour les versions RGBW à commander séparément - Boîtier d'encastrement à commander séparément - Appareil prédisposé pour le raccordement en cascade | Appareil à LED à encastrer au sol | LED grondspots | Serie klasse I grondinbouwarmaturen met geringe inbouwdiepte, bestaande uit: - Behuizing van geëxtrudeerd geanodiseerd aluminium - Afscherming van gehard glas met zeefdruk markering - Kappen van gelakt spuitgietaluminium - Pakking in slijtvast siliconen - De QUICK versies zijn voorzien van een waterdichte aansluitdoos voor de bekabeling met kabels van Ø 5 mm tot Ø 13 mm - Schroeven van roestvrij staal - Kabeldrager-beugel van aluminium voor een zeer hoge thermische dissipatie van de componenten - Armatuur inclusief driver - Leverbaar zijn versies met ON-OFF driver en dimbare DALI driver - De kleur van het licht en de helderheid regelbaar door het Tunable White systeem - TW - TUNABLE WHITE (2700 ÷ 6500 K) en DALI DT8 - DMX-signaalgenerator voor RGBW versies apart te bestellen - Inbouwdoos separaat te bestellen - Armatuur voorbereid voor doorvoerverbinding | LED grondspots | https://cdn.light-performer.com/product_images/STRIP_SQUARE_INGROUND_P_800_ELL_40X60_FRONT_01_lp.jpg | STRIP SQUARE+ INGROUND.jpg | http://www.performanceinlighting.com/fr/fr/prod-3109394 | http://www.performanceinlighting.com/nl/nl/prod-3109394 | YES | YES |  | Phase In | 3109394
OUTDOOR | ARCHITECTURAL | O AR LINEAR RECESSED PF | STRIP SQUARE+ | 3109414 | STRIP SQ INGR+ 19 ELL15X45 8TW GR11 TW | STRIP SQ INGR+ 19 ELL15X45 8TW GR11 TW | 892 | 0 | 0 | 0 | 0 | 1 | 0 | 0 | 0 | 1 | 1 | 3.414 | 3.836 | KG | 0.001 | M3 | 0.09 | 0.125 | 0.831 | M | 8018367704563 | 94054239 | Gris | Grijs | Appareil à LED à encastrer au sol | Série d'appareils à encastrer au sol de profondeur réduite de classe I, composés de : - Corps en aluminium extrudé anodisé - Diffuseur en verre trempé et sérigraphié - Embouts en aluminium injecté, peints - Joint en silicone anti vieillissement - Les versions QUICK sont complètes avec un boîtier de fixation prédisposé pour câblage traversant pour câbles de Ø 5 mm à Ø 13 mm - Vis de fixation en acier inoxydable - Étrier porte composants en aluminium pour assurer une très bonne dissipation de la chaleur - Driver intégré - Versions disponibles avec driver ON-OFF et gradables DALI - La température de couleur et la luminosité sont réglables via la commande Tunable-White - TW - TUNABLE WHITE (2700 ÷ 6500 K) version DALI DT8 - Générateur de signal DMX pour les versions RGBW à commander séparément - Boîtier d'encastrement à commander séparément - Appareil prédisposé pour le raccordement en cascade | Appareil à LED à encastrer au sol | LED grondspots | Serie klasse I grondinbouwarmaturen met geringe inbouwdiepte, bestaande uit: - Behuizing van geëxtrudeerd geanodiseerd aluminium - Afscherming van gehard glas met zeefdruk markering - Kappen van gelakt spuitgietaluminium - Pakking in slijtvast siliconen - De QUICK versies zijn voorzien van een waterdichte aansluitdoos voor de bekabeling met kabels van Ø 5 mm tot Ø 13 mm - Schroeven van roestvrij staal - Kabeldrager-beugel van aluminium voor een zeer hoge thermische dissipatie van de componenten - Armatuur inclusief driver - Leverbaar zijn versies met ON-OFF driver en dimbare DALI driver - De kleur van het licht en de helderheid regelbaar door het Tunable White systeem - TW - TUNABLE WHITE (2700 ÷ 6500 K) en DALI DT8 - DMX-signaalgenerator voor RGBW versies apart te bestellen - Inbouwdoos separaat te bestellen - Armatuur voorbereid voor doorvoerverbinding | LED grondspots | https://cdn.light-performer.com/product_images/STRIP_SQUARE_INGROUND_P_800_TW_FRONT_01_lp.jpg | STRIP SQUARE+ INGROUND.jpg | http://www.performanceinlighting.com/fr/fr/prod-3109414 | http://www.performanceinlighting.com/nl/nl/prod-3109414 | YES | YES |  | Phase In | 3109414
OUTDOOR | ARCHITECTURAL | O AR LINEAR RECESSED PF | STRIP SQUARE+ | 3109418 | STRIP SQ INGR+ 21 ELL15X45 GR11 RGBW | STRIP SQ INGR+ 21 ELL15X45 GR11 RGBW | 952 | 0 | 0 | 0 | 0 | 1 | 0 | 0 | 0 | 1 | 1 | 3.371 | 3.693 | KG | 0.001 | M3 | 0.09 | 0.125 | 0.831 | M | 8018367704600 | 94054239 | Gris | Grijs | Appareil à LED à encastrer au sol | Série d'appareils à encastrer au sol de profondeur réduite de classe I, composés de : - Corps en aluminium extrudé anodisé - Diffuseur en verre trempé et sérigraphié - Embouts en aluminium injecté, peints - Joint en silicone anti vieillissement - Les versions QUICK sont complètes avec un boîtier de fixation prédisposé pour câblage traversant pour câbles de Ø 5 mm à Ø 13 mm - Vis de fixation en acier inoxydable - Étrier porte composants en aluminium pour assurer une très bonne dissipation de la chaleur - Driver intégré - Versions disponibles avec driver ON-OFF et gradables DALI - La température de couleur et la luminosité sont réglables via la commande Tunable-White - TW - TUNABLE WHITE (2700 ÷ 6500 K) version DALI DT8 - Générateur de signal DMX pour les versions RGBW à commander séparément - Boîtier d'encastrement à commander séparément - Appareil prédisposé pour le raccordement en cascade | Appareil à LED à encastrer au sol | LED grondspots | Serie klasse I grondinbouwarmaturen met geringe inbouwdiepte, bestaande uit: - Behuizing van geëxtrudeerd geanodiseerd aluminium - Afscherming van gehard glas met zeefdruk markering - Kappen van gelakt spuitgietaluminium - Pakking in slijtvast siliconen - De QUICK versies zijn voorzien van een waterdichte aansluitdoos voor de bekabeling met kabels van Ø 5 mm tot Ø 13 mm - Schroeven van roestvrij staal - Kabeldrager-beugel van aluminium voor een zeer hoge thermische dissipatie van de componenten - Armatuur inclusief driver - Leverbaar zijn versies met ON-OFF driver en dimbare DALI driver - De kleur van het licht en de helderheid regelbaar door het Tunable White systeem - TW - TUNABLE WHITE (2700 ÷ 6500 K) en DALI DT8 - DMX-signaalgenerator voor RGBW versies apart te bestellen - Inbouwdoos separaat te bestellen - Armatuur voorbereid voor doorvoerverbinding | LED grondspots | https://cdn.light-performer.com/product_images/STRIP_SQUARE_INGROUND_P_800_RGBW_FRONT_01_lp.jpg | STRIP SQUARE+ INGROUND.jpg | http://www.performanceinlighting.com/fr/fr/prod-3109418 | http://www.performanceinlighting.com/nl/nl/prod-3109418 | YES | YES |  | Phase In | 3109418
OUTDOOR | ARCHITECTURAL | O AR LINEAR RECESSED PF | STRIP SQUARE+ | 3109403 | STRIP SQ INGR+ 24 A2/M30 830 GR11 DALI | STRIP SQ INGR+ 24 A2/M30 830 GR11 DALI | 773 | 0 | 0 | 0 | 0 | 1 | 0 | 0 | 0 | 1 | 1 | 4.381 | 4.839 | KG | 0.001 | M3 | 0.09 | 0.125 | 0.925 | M | 8018367704488 | 94054239 | Gris | Grijs | Appareil à LED à encastrer au sol | Série d'appareils à encastrer au sol de profondeur réduite de classe I, composés de : - Corps en aluminium extrudé anodisé - Diffuseur en verre trempé et sérigraphié - Embouts en aluminium injecté, peints - Joint en silicone anti vieillissement - Les versions QUICK sont complètes avec un boîtier de fixation prédisposé pour câblage traversant pour câbles de Ø 5 mm à Ø 13 mm - Vis de fixation en acier inoxydable - Étrier porte composants en aluminium pour assurer une très bonne dissipation de la chaleur - Driver intégré - Versions disponibles avec driver ON-OFF et gradables DALI - La température de couleur et la luminosité sont réglables via la commande Tunable-White - TW - TUNABLE WHITE (2700 ÷ 6500 K) version DALI DT8 - Générateur de signal DMX pour les versions RGBW à commander séparément - Boîtier d'encastrement à commander séparément - Appareil prédisposé pour le raccordement en cascade | Appareil à LED à encastrer au sol | LED grondspots | Serie klasse I grondinbouwarmaturen met geringe inbouwdiepte, bestaande uit: - Behuizing van geëxtrudeerd geanodiseerd aluminium - Afscherming van gehard glas met zeefdruk markering - Kappen van gelakt spuitgietaluminium - Pakking in slijtvast siliconen - De QUICK versies zijn voorzien van een waterdichte aansluitdoos voor de bekabeling met kabels van Ø 5 mm tot Ø 13 mm - Schroeven van roestvrij staal - Kabeldrager-beugel van aluminium voor een zeer hoge thermische dissipatie van de componenten - Armatuur inclusief driver - Leverbaar zijn versies met ON-OFF driver en dimbare DALI driver - De kleur van het licht en de helderheid regelbaar door het Tunable White systeem - TW - TUNABLE WHITE (2700 ÷ 6500 K) en DALI DT8 - DMX-signaalgenerator voor RGBW versies apart te bestellen - Inbouwdoos separaat te bestellen - Armatuur voorbereid voor doorvoerverbinding | LED grondspots | https://cdn.light-performer.com/product_images/STRIP_SQUARE_INGROUND_P_1050_AM_FRONT_01_lp.jpg | STRIP SQUARE+ INGROUND.jpg | http://www.performanceinlighting.com/fr/fr/prod-3109403 | http://www.performanceinlighting.com/nl/nl/prod-3109403 | YES | YES |  | Phase In | 3109403
OUTDOOR | ARCHITECTURAL | O AR LINEAR RECESSED PF | STRIP SQUARE+ | 3109404 | STRIP SQ INGR+ 24 A2/M30 840 GR11 DALI | STRIP SQ INGR+ 24 A2/M30 840 GR11 DALI | 773 | 0 | 0 | 0 | 0 | 1 | 0 | 0 | 0 | 1 | 1 | 4.381 | 4.839 | KG | 0.001 | M3 | 0.09 | 0.125 | 0.925 | M | 8018367704495 | 94054239 | Gris | Grijs | Appareil à LED à encastrer au sol | Série d'appareils à encastrer au sol de profondeur réduite de classe I, composés de : - Corps en aluminium extrudé anodisé - Diffuseur en verre trempé et sérigraphié - Embouts en aluminium injecté, peints - Joint en silicone anti vieillissement - Les versions QUICK sont complètes avec un boîtier de fixation prédisposé pour câblage traversant pour câbles de Ø 5 mm à Ø 13 mm - Vis de fixation en acier inoxydable - Étrier porte composants en aluminium pour assurer une très bonne dissipation de la chaleur - Driver intégré - Versions disponibles avec driver ON-OFF et gradables DALI - La température de couleur et la luminosité sont réglables via la commande Tunable-White - TW - TUNABLE WHITE (2700 ÷ 6500 K) version DALI DT8 - Générateur de signal DMX pour les versions RGBW à commander séparément - Boîtier d'encastrement à commander séparément - Appareil prédisposé pour le raccordement en cascade | Appareil à LED à encastrer au sol | LED grondspots | Serie klasse I grondinbouwarmaturen met geringe inbouwdiepte, bestaande uit: - Behuizing van geëxtrudeerd geanodiseerd aluminium - Afscherming van gehard glas met zeefdruk markering - Kappen van gelakt spuitgietaluminium - Pakking in slijtvast siliconen - De QUICK versies zijn voorzien van een waterdichte aansluitdoos voor de bekabeling met kabels van Ø 5 mm tot Ø 13 mm - Schroeven van roestvrij staal - Kabeldrager-beugel van aluminium voor een zeer hoge thermische dissipatie van de componenten - Armatuur inclusief driver - Leverbaar zijn versies met ON-OFF driver en dimbare DALI driver - De kleur van het licht en de helderheid regelbaar door het Tunable White systeem - TW - TUNABLE WHITE (2700 ÷ 6500 K) en DALI DT8 - DMX-signaalgenerator voor RGBW versies apart te bestellen - Inbouwdoos separaat te bestellen - Armatuur voorbereid voor doorvoerverbinding | LED grondspots | https://cdn.light-performer.com/product_images/STRIP_SQUARE_INGROUND_P_1050_AM_FRONT_01_lp.jpg | STRIP SQUARE+ INGROUND.jpg | http://www.performanceinlighting.com/fr/fr/prod-3109404 | http://www.performanceinlighting.com/nl/nl/prod-3109404 | YES | YES |  | Phase In | 3109404
OUTDOOR | ARCHITECTURAL | O AR LINEAR RECESSED PF | STRIP SQUARE+ | 3109399 | STRIP SQ INGR+ 24 ELL15x45 830 GR11 DALI | STRIP SQ INGR+ 24 ELL15x45 830 GR11 DALI | 773 | 0 | 0 | 0 | 0 | 1 | 0 | 0 | 0 | 1 | 1 | 4.374 | 4.903 | KG | 0.001 | M3 | 0.09 | 0.125 | 0.925 | M | 8018367704440 | 94054239 | Gris | Grijs | Appareil à LED à encastrer au sol | Série d'appareils à encastrer au sol de profondeur réduite de classe I, composés de : - Corps en aluminium extrudé anodisé - Diffuseur en verre trempé et sérigraphié - Embouts en aluminium injecté, peints - Joint en silicone anti vieillissement - Les versions QUICK sont complètes avec un boîtier de fixation prédisposé pour câblage traversant pour câbles de Ø 5 mm à Ø 13 mm - Vis de fixation en acier inoxydable - Étrier porte composants en aluminium pour assurer une très bonne dissipation de la chaleur - Driver intégré - Versions disponibles avec driver ON-OFF et gradables DALI - La température de couleur et la luminosité sont réglables via la commande Tunable-White - TW - TUNABLE WHITE (2700 ÷ 6500 K) version DALI DT8 - Générateur de signal DMX pour les versions RGBW à commander séparément - Boîtier d'encastrement à commander séparément - Appareil prédisposé pour le raccordement en cascade | Appareil à LED à encastrer au sol | LED grondspots | Serie klasse I grondinbouwarmaturen met geringe inbouwdiepte, bestaande uit: - Behuizing van geëxtrudeerd geanodiseerd aluminium - Afscherming van gehard glas met zeefdruk markering - Kappen van gelakt spuitgietaluminium - Pakking in slijtvast siliconen - De QUICK versies zijn voorzien van een waterdichte aansluitdoos voor de bekabeling met kabels van Ø 5 mm tot Ø 13 mm - Schroeven van roestvrij staal - Kabeldrager-beugel van aluminium voor een zeer hoge thermische dissipatie van de componenten - Armatuur inclusief driver - Leverbaar zijn versies met ON-OFF driver en dimbare DALI driver - De kleur van het licht en de helderheid regelbaar door het Tunable White systeem - TW - TUNABLE WHITE (2700 ÷ 6500 K) en DALI DT8 - DMX-signaalgenerator voor RGBW versies apart te bestellen - Inbouwdoos separaat te bestellen - Armatuur voorbereid voor doorvoerverbinding | LED grondspots | https://cdn.light-performer.com/product_images/STRIP_SQUARE_INGROUND_P_1050_ELL_15X45_FRONT_01_lp.jpg | STRIP SQUARE+ INGROUND.jpg | http://www.performanceinlighting.com/fr/fr/prod-3109399 | http://www.performanceinlighting.com/nl/nl/prod-3109399 | YES | YES |  | Phase In | 3109399
OUTDOOR | ARCHITECTURAL | O AR LINEAR RECESSED PF | STRIP SQUARE+ | 3109400 | STRIP SQ INGR+ 24 ELL15x45 840 GR11 DALI | STRIP SQ INGR+ 24 ELL15x45 840 GR11 DALI | 773 | 0 | 0 | 0 | 0 | 1 | 0 | 0 | 0 | 1 | 1 | 4.374 | 4.903 | KG | 0.001 | M3 | 0.09 | 0.125 | 0.925 | M | 8018367704457 | 94054239 | Gris | Grijs | Appareil à LED à encastrer au sol | Série d'appareils à encastrer au sol de profondeur réduite de classe I, composés de : - Corps en aluminium extrudé anodisé - Diffuseur en verre trempé et sérigraphié - Embouts en aluminium injecté, peints - Joint en silicone anti vieillissement - Les versions QUICK sont complètes avec un boîtier de fixation prédisposé pour câblage traversant pour câbles de Ø 5 mm à Ø 13 mm - Vis de fixation en acier inoxydable - Étrier porte composants en aluminium pour assurer une très bonne dissipation de la chaleur - Driver intégré - Versions disponibles avec driver ON-OFF et gradables DALI - La température de couleur et la luminosité sont réglables via la commande Tunable-White - TW - TUNABLE WHITE (2700 ÷ 6500 K) version DALI DT8 - Générateur de signal DMX pour les versions RGBW à commander séparément - Boîtier d'encastrement à commander séparément - Appareil prédisposé pour le raccordement en cascade | Appareil à LED à encastrer au sol | LED grondspots | Serie klasse I grondinbouwarmaturen met geringe inbouwdiepte, bestaande uit: - Behuizing van geëxtrudeerd geanodiseerd aluminium - Afscherming van gehard glas met zeefdruk markering - Kappen van gelakt spuitgietaluminium - Pakking in slijtvast siliconen - De QUICK versies zijn voorzien van een waterdichte aansluitdoos voor de bekabeling met kabels van Ø 5 mm tot Ø 13 mm - Schroeven van roestvrij staal - Kabeldrager-beugel van aluminium voor een zeer hoge thermische dissipatie van de componenten - Armatuur inclusief driver - Leverbaar zijn versies met ON-OFF driver en dimbare DALI driver - De kleur van het licht en de helderheid regelbaar door het Tunable White systeem - TW - TUNABLE WHITE (2700 ÷ 6500 K) en DALI DT8 - DMX-signaalgenerator voor RGBW versies apart te bestellen - Inbouwdoos separaat te bestellen - Armatuur voorbereid voor doorvoerverbinding | LED grondspots | https://cdn.light-performer.com/product_images/STRIP_SQUARE_INGROUND_P_1050_ELL_15X45_FRONT_01_lp.jpg | STRIP SQUARE+ INGROUND.jpg | http://www.performanceinlighting.com/fr/fr/prod-3109400 | http://www.performanceinlighting.com/nl/nl/prod-3109400 | YES | YES |  | Phase In | 3109400
OUTDOOR | ARCHITECTURAL | O AR LINEAR RECESSED PF | STRIP SQUARE+ | 3109401 | STRIP SQ INGR+ 24 ELL40x60 830 GR11 DALI | STRIP SQ INGR+ 24 ELL40x60 830 GR11 DALI | 773 | 0 | 0 | 0 | 0 | 1 | 0 | 0 | 0 | 1 | 1 | 4.195 | 4.747 | KG | 0.001 | M3 | 0.09 | 0.125 | 0.925 | M | 8018367704464 | 94054239 | Gris | Grijs | Appareil à LED à encastrer au sol | Série d'appareils à encastrer au sol de profondeur réduite de classe I, composés de : - Corps en aluminium extrudé anodisé - Diffuseur en verre trempé et sérigraphié - Embouts en aluminium injecté, peints - Joint en silicone anti vieillissement - Les versions QUICK sont complètes avec un boîtier de fixation prédisposé pour câblage traversant pour câbles de Ø 5 mm à Ø 13 mm - Vis de fixation en acier inoxydable - Étrier porte composants en aluminium pour assurer une très bonne dissipation de la chaleur - Driver intégré - Versions disponibles avec driver ON-OFF et gradables DALI - La température de couleur et la luminosité sont réglables via la commande Tunable-White - TW - TUNABLE WHITE (2700 ÷ 6500 K) version DALI DT8 - Générateur de signal DMX pour les versions RGBW à commander séparément - Boîtier d'encastrement à commander séparément - Appareil prédisposé pour le raccordement en cascade | Appareil à LED à encastrer au sol | LED grondspots | Serie klasse I grondinbouwarmaturen met geringe inbouwdiepte, bestaande uit: - Behuizing van geëxtrudeerd geanodiseerd aluminium - Afscherming van gehard glas met zeefdruk markering - Kappen van gelakt spuitgietaluminium - Pakking in slijtvast siliconen - De QUICK versies zijn voorzien van een waterdichte aansluitdoos voor de bekabeling met kabels van Ø 5 mm tot Ø 13 mm - Schroeven van roestvrij staal - Kabeldrager-beugel van aluminium voor een zeer hoge thermische dissipatie van de componenten - Armatuur inclusief driver - Leverbaar zijn versies met ON-OFF driver en dimbare DALI driver - De kleur van het licht en de helderheid regelbaar door het Tunable White systeem - TW - TUNABLE WHITE (2700 ÷ 6500 K) en DALI DT8 - DMX-signaalgenerator voor RGBW versies apart te bestellen - Inbouwdoos separaat te bestellen - Armatuur voorbereid voor doorvoerverbinding | LED grondspots | https://cdn.light-performer.com/product_images/STRIP_SQUARE_INGROUND_P_1050_ELL_40X60_FRONT_01_lp.jpg | STRIP SQUARE+ INGROUND.jpg | http://www.performanceinlighting.com/fr/fr/prod-3109401 | http://www.performanceinlighting.com/nl/nl/prod-3109401 | YES | YES |  | Phase In | 3109401
OUTDOOR | ARCHITECTURAL | O AR LINEAR RECESSED PF | STRIP SQUARE+ | 3109402 | STRIP SQ INGR+ 24 ELL40x60 840 GR11 DALI | STRIP SQ INGR+ 24 ELL40x60 840 GR11 DALI | 773 | 0 | 0 | 0 | 0 | 1 | 0 | 0 | 0 | 1 | 1 | 4.195 | 4.747 | KG | 0.001 | M3 | 0.09 | 0.125 | 0.925 | M | 8018367704471 | 94054239 | Gris | Grijs | Appareil à LED à encastrer au sol | Série d'appareils à encastrer au sol de profondeur réduite de classe I, composés de : - Corps en aluminium extrudé anodisé - Diffuseur en verre trempé et sérigraphié - Embouts en aluminium injecté, peints - Joint en silicone anti vieillissement - Les versions QUICK sont complètes avec un boîtier de fixation prédisposé pour câblage traversant pour câbles de Ø 5 mm à Ø 13 mm - Vis de fixation en acier inoxydable - Étrier porte composants en aluminium pour assurer une très bonne dissipation de la chaleur - Driver intégré - Versions disponibles avec driver ON-OFF et gradables DALI - La température de couleur et la luminosité sont réglables via la commande Tunable-White - TW - TUNABLE WHITE (2700 ÷ 6500 K) version DALI DT8 - Générateur de signal DMX pour les versions RGBW à commander séparément - Boîtier d'encastrement à commander séparément - Appareil prédisposé pour le raccordement en cascade | Appareil à LED à encastrer au sol | LED grondspots | Serie klasse I grondinbouwarmaturen met geringe inbouwdiepte, bestaande uit: - Behuizing van geëxtrudeerd geanodiseerd aluminium - Afscherming van gehard glas met zeefdruk markering - Kappen van gelakt spuitgietaluminium - Pakking in slijtvast siliconen - De QUICK versies zijn voorzien van een waterdichte aansluitdoos voor de bekabeling met kabels van Ø 5 mm tot Ø 13 mm - Schroeven van roestvrij staal - Kabeldrager-beugel van aluminium voor een zeer hoge thermische dissipatie van de componenten - Armatuur inclusief driver - Leverbaar zijn versies met ON-OFF driver en dimbare DALI driver - De kleur van het licht en de helderheid regelbaar door het Tunable White systeem - TW - TUNABLE WHITE (2700 ÷ 6500 K) en DALI DT8 - DMX-signaalgenerator voor RGBW versies apart te bestellen - Inbouwdoos separaat te bestellen - Armatuur voorbereid voor doorvoerverbinding | LED grondspots | https://cdn.light-performer.com/product_images/STRIP_SQUARE_INGROUND_P_1050_ELL_40X60_FRONT_01_lp.jpg | STRIP SQUARE+ INGROUND.jpg | http://www.performanceinlighting.com/fr/fr/prod-3109402 | http://www.performanceinlighting.com/nl/nl/prod-3109402 | YES | YES |  | Phase In | 3109402
OUTDOOR | ARCHITECTURAL | O AR LINEAR RECESSED PF | STRIP SQUARE+ | 3109415 | STRIP SQ INGR+ 26 ELL15X45 8TW GR11 TW | STRIP SQ INGR+ 26 ELL15X45 8TW GR11 TW | 1011 | 0 | 0 | 0 | 0 | 1 | 0 | 0 | 0 | 1 | 1 | 4.31 | 4.769 | KG | 0.001 | M3 | 0.09 | 0.125 | 0.925 | M | 8018367704570 | 94054239 | Gris | Grijs | Appareil à LED à encastrer au sol | Série d'appareils à encastrer au sol de profondeur réduite de classe I, composés de : - Corps en aluminium extrudé anodisé - Diffuseur en verre trempé et sérigraphié - Embouts en aluminium injecté, peints - Joint en silicone anti vieillissement - Les versions QUICK sont complètes avec un boîtier de fixation prédisposé pour câblage traversant pour câbles de Ø 5 mm à Ø 13 mm - Vis de fixation en acier inoxydable - Étrier porte composants en aluminium pour assurer une très bonne dissipation de la chaleur - Driver intégré - Versions disponibles avec driver ON-OFF et gradables DALI - La température de couleur et la luminosité sont réglables via la commande Tunable-White - TW - TUNABLE WHITE (2700 ÷ 6500 K) version DALI DT8 - Générateur de signal DMX pour les versions RGBW à commander séparément - Boîtier d'encastrement à commander séparément - Appareil prédisposé pour le raccordement en cascade | Appareil à LED à encastrer au sol | LED grondspots | Serie klasse I grondinbouwarmaturen met geringe inbouwdiepte, bestaande uit: - Behuizing van geëxtrudeerd geanodiseerd aluminium - Afscherming van gehard glas met zeefdruk markering - Kappen van gelakt spuitgietaluminium - Pakking in slijtvast siliconen - De QUICK versies zijn voorzien van een waterdichte aansluitdoos voor de bekabeling met kabels van Ø 5 mm tot Ø 13 mm - Schroeven van roestvrij staal - Kabeldrager-beugel van aluminium voor een zeer hoge thermische dissipatie van de componenten - Armatuur inclusief driver - Leverbaar zijn versies met ON-OFF driver en dimbare DALI driver - De kleur van het licht en de helderheid regelbaar door het Tunable White systeem - TW - TUNABLE WHITE (2700 ÷ 6500 K) en DALI DT8 - DMX-signaalgenerator voor RGBW versies apart te bestellen - Inbouwdoos separaat te bestellen - Armatuur voorbereid voor doorvoerverbinding | LED grondspots | https://cdn.light-performer.com/product_images/STRIP_SQUARE_INGROUND_P_1050_TW_FRONT_01_lp.jpg | STRIP SQUARE+ INGROUND.jpg | http://www.performanceinlighting.com/fr/fr/prod-3109415 | http://www.performanceinlighting.com/nl/nl/prod-3109415 | YES | YES |  | Phase In | 3109415
OUTDOOR | ARCHITECTURAL | O AR LINEAR RECESSED PF | STRIP SQUARE+ | 3109419 | STRIP SQ INGR+ 27 ELL15X45 GR11 RGBW | STRIP SQ INGR+ 27 ELL15X45 GR11 RGBW | 1071 | 0 | 0 | 0 | 0 | 1 | 0 | 0 | 0 | 1 | 1 | 7.558 | 8.017 | KG | 0.001 | M3 | 0.09 | 0.125 | 0.925 | M | 8018367704617 | 94054239 | Gris | Grijs | Appareil à LED à encastrer au sol | Série d'appareils à encastrer au sol de profondeur réduite de classe I, composés de : - Corps en aluminium extrudé anodisé - Diffuseur en verre trempé et sérigraphié - Embouts en aluminium injecté, peints - Joint en silicone anti vieillissement - Les versions QUICK sont complètes avec un boîtier de fixation prédisposé pour câblage traversant pour câbles de Ø 5 mm à Ø 13 mm - Vis de fixation en acier inoxydable - Étrier porte composants en aluminium pour assurer une très bonne dissipation de la chaleur - Driver intégré - Versions disponibles avec driver ON-OFF et gradables DALI - La température de couleur et la luminosité sont réglables via la commande Tunable-White - TW - TUNABLE WHITE (2700 ÷ 6500 K) version DALI DT8 - Générateur de signal DMX pour les versions RGBW à commander séparément - Boîtier d'encastrement à commander séparément - Appareil prédisposé pour le raccordement en cascade | Appareil à LED à encastrer au sol | LED grondspots | Serie klasse I grondinbouwarmaturen met geringe inbouwdiepte, bestaande uit: - Behuizing van geëxtrudeerd geanodiseerd aluminium - Afscherming van gehard glas met zeefdruk markering - Kappen van gelakt spuitgietaluminium - Pakking in slijtvast siliconen - De QUICK versies zijn voorzien van een waterdichte aansluitdoos voor de bekabeling met kabels van Ø 5 mm tot Ø 13 mm - Schroeven van roestvrij staal - Kabeldrager-beugel van aluminium voor een zeer hoge thermische dissipatie van de componenten - Armatuur inclusief driver - Leverbaar zijn versies met ON-OFF driver en dimbare DALI driver - De kleur van het licht en de helderheid regelbaar door het Tunable White systeem - TW - TUNABLE WHITE (2700 ÷ 6500 K) en DALI DT8 - DMX-signaalgenerator voor RGBW versies apart te bestellen - Inbouwdoos separaat te bestellen - Armatuur voorbereid voor doorvoerverbinding | LED grondspots | https://cdn.light-performer.com/product_images/STRIP_SQUARE_INGROUND_P_1050_RGBW_FRONT_01_lp.jpg | STRIP SQUARE+ INGROUND.jpg | http://www.performanceinlighting.com/fr/fr/prod-3109419 | http://www.performanceinlighting.com/nl/nl/prod-3109419 | YES | YES |  | Phase In | 3109419
OUTDOOR | ARCHITECTURAL | O AR LINEAR RECESSED PF | STRIP SQUARE+ | 3109411 | STRIP SQ INGR+ 32 A2/M30 830 GR11 DALI | STRIP SQ INGR+ 32 A2/M30 830 GR11 DALI | 892 | 0 | 0 | 0 | 0 | 1 | 0 | 0 | 0 | 1 | 1 | 5.857 | 6.477 | KG | 0.015 | M3 | 0.09 | 0.125 | 1.34 | M | 8018367704655 | 94054239 | Gris | Grijs | Appareil à LED à encastrer au sol | Série d'appareils à encastrer au sol de profondeur réduite de classe I, composés de : - Corps en aluminium extrudé anodisé - Diffuseur en verre trempé et sérigraphié - Embouts en aluminium injecté, peints - Joint en silicone anti vieillissement - Les versions QUICK sont complètes avec un boîtier de fixation prédisposé pour câblage traversant pour câbles de Ø 5 mm à Ø 13 mm - Vis de fixation en acier inoxydable - Étrier porte composants en aluminium pour assurer une très bonne dissipation de la chaleur - Driver intégré - Versions disponibles avec driver ON-OFF et gradables DALI - La température de couleur et la luminosité sont réglables via la commande Tunable-White - TW - TUNABLE WHITE (2700 ÷ 6500 K) version DALI DT8 - Générateur de signal DMX pour les versions RGBW à commander séparément - Boîtier d'encastrement à commander séparément - Appareil prédisposé pour le raccordement en cascade | Appareil à LED à encastrer au sol | LED grondspots | Serie klasse I grondinbouwarmaturen met geringe inbouwdiepte, bestaande uit: - Behuizing van geëxtrudeerd geanodiseerd aluminium - Afscherming van gehard glas met zeefdruk markering - Kappen van gelakt spuitgietaluminium - Pakking in slijtvast siliconen - De QUICK versies zijn voorzien van een waterdichte aansluitdoos voor de bekabeling met kabels van Ø 5 mm tot Ø 13 mm - Schroeven van roestvrij staal - Kabeldrager-beugel van aluminium voor een zeer hoge thermische dissipatie van de componenten - Armatuur inclusief driver - Leverbaar zijn versies met ON-OFF driver en dimbare DALI driver - De kleur van het licht en de helderheid regelbaar door het Tunable White systeem - TW - TUNABLE WHITE (2700 ÷ 6500 K) en DALI DT8 - DMX-signaalgenerator voor RGBW versies apart te bestellen - Inbouwdoos separaat te bestellen - Armatuur voorbereid voor doorvoerverbinding | LED grondspots | https://cdn.light-performer.com/product_images/STRIP_SQUARE_INGROUND_P_1300_AM_FRONT_01_lp.jpg | STRIP SQUARE+ INGROUND.jpg | http://www.performanceinlighting.com/fr/fr/prod-3109411 | http://www.performanceinlighting.com/nl/nl/prod-3109411 | YES | YES |  | Phase In | 3109411
OUTDOOR | ARCHITECTURAL | O AR LINEAR RECESSED PF | STRIP SQUARE+ | 3109412 | STRIP SQ INGR+ 32 A2/M30 840 GR11 DALI | STRIP SQ INGR+ 32 A2/M30 840 GR11 DALI | 892 | 0 | 0 | 0 | 0 | 1 | 0 | 0 | 0 | 1 | 1 | 5.857 | 6.477 | KG | 0.015 | M3 | 0.09 | 0.125 | 1.34 | M | 8018367704648 | 94054239 | Gris | Grijs | Appareil à LED à encastrer au sol | Série d'appareils à encastrer au sol de profondeur réduite de classe I, composés de : - Corps en aluminium extrudé anodisé - Diffuseur en verre trempé et sérigraphié - Embouts en aluminium injecté, peints - Joint en silicone anti vieillissement - Les versions QUICK sont complètes avec un boîtier de fixation prédisposé pour câblage traversant pour câbles de Ø 5 mm à Ø 13 mm - Vis de fixation en acier inoxydable - Étrier porte composants en aluminium pour assurer une très bonne dissipation de la chaleur - Driver intégré - Versions disponibles avec driver ON-OFF et gradables DALI - La température de couleur et la luminosité sont réglables via la commande Tunable-White - TW - TUNABLE WHITE (2700 ÷ 6500 K) version DALI DT8 - Générateur de signal DMX pour les versions RGBW à commander séparément - Boîtier d'encastrement à commander séparément - Appareil prédisposé pour le raccordement en cascade | Appareil à LED à encastrer au sol | LED grondspots | Serie klasse I grondinbouwarmaturen met geringe inbouwdiepte, bestaande uit: - Behuizing van geëxtrudeerd geanodiseerd aluminium - Afscherming van gehard glas met zeefdruk markering - Kappen van gelakt spuitgietaluminium - Pakking in slijtvast siliconen - De QUICK versies zijn voorzien van een waterdichte aansluitdoos voor de bekabeling met kabels van Ø 5 mm tot Ø 13 mm - Schroeven van roestvrij staal - Kabeldrager-beugel van aluminium voor een zeer hoge thermische dissipatie van de componenten - Armatuur inclusief driver - Leverbaar zijn versies met ON-OFF driver en dimbare DALI driver - De kleur van het licht en de helderheid regelbaar door het Tunable White systeem - TW - TUNABLE WHITE (2700 ÷ 6500 K) en DALI DT8 - DMX-signaalgenerator voor RGBW versies apart te bestellen - Inbouwdoos separaat te bestellen - Armatuur voorbereid voor doorvoerverbinding | LED grondspots | https://cdn.light-performer.com/product_images/STRIP_SQUARE_INGROUND_P_1300_AM_FRONT_01_lp.jpg | STRIP SQUARE+ INGROUND.jpg | http://www.performanceinlighting.com/fr/fr/prod-3109412 | http://www.performanceinlighting.com/nl/nl/prod-3109412 | YES | YES |  | Phase In | 3109412
OUTDOOR | ARCHITECTURAL | O AR LINEAR RECESSED PF | STRIP SQUARE+ | 3109407 | STRIP SQ INGR+ 32 ELL15x45 830 GR11 DALI | STRIP SQ INGR+ 32 ELL15x45 830 GR11 DALI | 892 | 0 | 0 | 0 | 0 | 1 | 0 | 0 | 0 | 1 | 1 | 5.849 | 6.557 | KG | 0.015 | M3 | 0.09 | 0.125 | 1.34 | M | 8018367704525 | 94054239 | Gris | Grijs | Appareil à LED à encastrer au sol | Série d'appareils à encastrer au sol de profondeur réduite de classe I, composés de : - Corps en aluminium extrudé anodisé - Diffuseur en verre trempé et sérigraphié - Embouts en aluminium injecté, peints - Joint en silicone anti vieillissement - Les versions QUICK sont complètes avec un boîtier de fixation prédisposé pour câblage traversant pour câbles de Ø 5 mm à Ø 13 mm - Vis de fixation en acier inoxydable - Étrier porte composants en aluminium pour assurer une très bonne dissipation de la chaleur - Driver intégré - Versions disponibles avec driver ON-OFF et gradables DALI - La température de couleur et la luminosité sont réglables via la commande Tunable-White - TW - TUNABLE WHITE (2700 ÷ 6500 K) version DALI DT8 - Générateur de signal DMX pour les versions RGBW à commander séparément - Boîtier d'encastrement à commander séparément - Appareil prédisposé pour le raccordement en cascade | Appareil à LED à encastrer au sol | LED grondspots | Serie klasse I grondinbouwarmaturen met geringe inbouwdiepte, bestaande uit: - Behuizing van geëxtrudeerd geanodiseerd aluminium - Afscherming van gehard glas met zeefdruk markering - Kappen van gelakt spuitgietaluminium - Pakking in slijtvast siliconen - De QUICK versies zijn voorzien van een waterdichte aansluitdoos voor de bekabeling met kabels van Ø 5 mm tot Ø 13 mm - Schroeven van roestvrij staal - Kabeldrager-beugel van aluminium voor een zeer hoge thermische dissipatie van de componenten - Armatuur inclusief driver - Leverbaar zijn versies met ON-OFF driver en dimbare DALI driver - De kleur van het licht en de helderheid regelbaar door het Tunable White systeem - TW - TUNABLE WHITE (2700 ÷ 6500 K) en DALI DT8 - DMX-signaalgenerator voor RGBW versies apart te bestellen - Inbouwdoos separaat te bestellen - Armatuur voorbereid voor doorvoerverbinding | LED grondspots | https://cdn.light-performer.com/product_images/STRIP_SQUARE_INGROUND_P_1300_ELL_15X45_FRONT_01_lp.jpg | STRIP SQUARE+ INGROUND.jpg | http://www.performanceinlighting.com/fr/fr/prod-3109407 | http://www.performanceinlighting.com/nl/nl/prod-3109407 | YES | YES |  | Phase In | 3109407
OUTDOOR | ARCHITECTURAL | O AR LINEAR RECESSED PF | STRIP SQUARE+ | 3109408 | STRIP SQ INGR+ 32 ELL15x45 840 GR11 DALI | STRIP SQ INGR+ 32 ELL15x45 840 GR11 DALI | 892 | 0 | 0 | 0 | 0 | 1 | 0 | 0 | 0 | 1 | 1 | 5.849 | 6.557 | KG | 0.015 | M3 | 0.09 | 0.125 | 1.34 | M | 8018367704532 | 94054239 | Gris | Grijs | Appareil à LED à encastrer au sol | Série d'appareils à encastrer au sol de profondeur réduite de classe I, composés de : - Corps en aluminium extrudé anodisé - Diffuseur en verre trempé et sérigraphié - Embouts en aluminium injecté, peints - Joint en silicone anti vieillissement - Les versions QUICK sont complètes avec un boîtier de fixation prédisposé pour câblage traversant pour câbles de Ø 5 mm à Ø 13 mm - Vis de fixation en acier inoxydable - Étrier porte composants en aluminium pour assurer une très bonne dissipation de la chaleur - Driver intégré - Versions disponibles avec driver ON-OFF et gradables DALI - La température de couleur et la luminosité sont réglables via la commande Tunable-White - TW - TUNABLE WHITE (2700 ÷ 6500 K) version DALI DT8 - Générateur de signal DMX pour les versions RGBW à commander séparément - Boîtier d'encastrement à commander séparément - Appareil prédisposé pour le raccordement en cascade | Appareil à LED à encastrer au sol | LED grondspots | Serie klasse I grondinbouwarmaturen met geringe inbouwdiepte, bestaande uit: - Behuizing van geëxtrudeerd geanodiseerd aluminium - Afscherming van gehard glas met zeefdruk markering - Kappen van gelakt spuitgietaluminium - Pakking in slijtvast siliconen - De QUICK versies zijn voorzien van een waterdichte aansluitdoos voor de bekabeling met kabels van Ø 5 mm tot Ø 13 mm - Schroeven van roestvrij staal - Kabeldrager-beugel van aluminium voor een zeer hoge thermische dissipatie van de componenten - Armatuur inclusief driver - Leverbaar zijn versies met ON-OFF driver en dimbare DALI driver - De kleur van het licht en de helderheid regelbaar door het Tunable White systeem - TW - TUNABLE WHITE (2700 ÷ 6500 K) en DALI DT8 - DMX-signaalgenerator voor RGBW versies apart te bestellen - Inbouwdoos separaat te bestellen - Armatuur voorbereid voor doorvoerverbinding | LED grondspots | https://cdn.light-performer.com/product_images/STRIP_SQUARE_INGROUND_P_1300_ELL_15X45_FRONT_01_lp.jpg | STRIP SQUARE+ INGROUND.jpg | http://www.performanceinlighting.com/fr/fr/prod-3109408 | http://www.performanceinlighting.com/nl/nl/prod-3109408 | YES | YES |  | Phase In | 3109408
OUTDOOR | ARCHITECTURAL | O AR LINEAR RECESSED PF | STRIP SQUARE+ | 3109416 | STRIP SQ INGR+ 32 ELL15X45 8TW GR11 TW | STRIP SQ INGR+ 32 ELL15X45 8TW GR11 TW | 1130 | 0 | 0 | 0 | 0 | 1 | 0 | 0 | 0 | 1 | 1 | 5.792 | 6.412 | KG | 0.015 | M3 | 0.09 | 0.125 | 1.34 | M | 8018367704587 | 94054239 | Gris | Grijs | Appareil à LED à encastrer au sol | Série d'appareils à encastrer au sol de profondeur réduite de classe I, composés de : - Corps en aluminium extrudé anodisé - Diffuseur en verre trempé et sérigraphié - Embouts en aluminium injecté, peints - Joint en silicone anti vieillissement - Les versions QUICK sont complètes avec un boîtier de fixation prédisposé pour câblage traversant pour câbles de Ø 5 mm à Ø 13 mm - Vis de fixation en acier inoxydable - Étrier porte composants en aluminium pour assurer une très bonne dissipation de la chaleur - Driver intégré - Versions disponibles avec driver ON-OFF et gradables DALI - La température de couleur et la luminosité sont réglables via la commande Tunable-White - TW - TUNABLE WHITE (2700 ÷ 6500 K) version DALI DT8 - Générateur de signal DMX pour les versions RGBW à commander séparément - Boîtier d'encastrement à commander séparément - Appareil prédisposé pour le raccordement en cascade | Appareil à LED à encastrer au sol | LED grondspots | Serie klasse I grondinbouwarmaturen met geringe inbouwdiepte, bestaande uit: - Behuizing van geëxtrudeerd geanodiseerd aluminium - Afscherming van gehard glas met zeefdruk markering - Kappen van gelakt spuitgietaluminium - Pakking in slijtvast siliconen - De QUICK versies zijn voorzien van een waterdichte aansluitdoos voor de bekabeling met kabels van Ø 5 mm tot Ø 13 mm - Schroeven van roestvrij staal - Kabeldrager-beugel van aluminium voor een zeer hoge thermische dissipatie van de componenten - Armatuur inclusief driver - Leverbaar zijn versies met ON-OFF driver en dimbare DALI driver - De kleur van het licht en de helderheid regelbaar door het Tunable White systeem - TW - TUNABLE WHITE (2700 ÷ 6500 K) en DALI DT8 - DMX-signaalgenerator voor RGBW versies apart te bestellen - Inbouwdoos separaat te bestellen - Armatuur voorbereid voor doorvoerverbinding | LED grondspots | https://cdn.light-performer.com/product_images/STRIP_SQUARE_INGROUND_P_1300_TW_FRONT_01_lp.jpg | STRIP SQUARE+ INGROUND.jpg | http://www.performanceinlighting.com/fr/fr/prod-3109416 | http://www.performanceinlighting.com/nl/nl/prod-3109416 | YES | YES |  | Phase In | 3109416
OUTDOOR | ARCHITECTURAL | O AR LINEAR RECESSED PF | STRIP SQUARE+ | 3109420 | STRIP SQ INGR+ 32 ELL15X45 GR11 RGBW | STRIP SQ INGR+ 32 ELL15X45 GR11 RGBW | 1190 | 0 | 0 | 0 | 0 | 1 | 0 | 0 | 0 | 1 | 1 | 11.46 | 12.08 | KG | 0.015 | M3 | 0.09 | 0.125 | 1.34 | M | 8018367704624 | 94054239 | Gris | Grijs | Appareil à LED à encastrer au sol | Série d'appareils à encastrer au sol de profondeur réduite de classe I, composés de : - Corps en aluminium extrudé anodisé - Diffuseur en verre trempé et sérigraphié - Embouts en aluminium injecté, peints - Joint en silicone anti vieillissement - Les versions QUICK sont complètes avec un boîtier de fixation prédisposé pour câblage traversant pour câbles de Ø 5 mm à Ø 13 mm - Vis de fixation en acier inoxydable - Étrier porte composants en aluminium pour assurer une très bonne dissipation de la chaleur - Driver intégré - Versions disponibles avec driver ON-OFF et gradables DALI - La température de couleur et la luminosité sont réglables via la commande Tunable-White - TW - TUNABLE WHITE (2700 ÷ 6500 K) version DALI DT8 - Générateur de signal DMX pour les versions RGBW à commander séparément - Boîtier d'encastrement à commander séparément - Appareil prédisposé pour le raccordement en cascade | Appareil à LED à encastrer au sol | LED grondspots | Serie klasse I grondinbouwarmaturen met geringe inbouwdiepte, bestaande uit: - Behuizing van geëxtrudeerd geanodiseerd aluminium - Afscherming van gehard glas met zeefdruk markering - Kappen van gelakt spuitgietaluminium - Pakking in slijtvast siliconen - De QUICK versies zijn voorzien van een waterdichte aansluitdoos voor de bekabeling met kabels van Ø 5 mm tot Ø 13 mm - Schroeven van roestvrij staal - Kabeldrager-beugel van aluminium voor een zeer hoge thermische dissipatie van de componenten - Armatuur inclusief driver - Leverbaar zijn versies met ON-OFF driver en dimbare DALI driver - De kleur van het licht en de helderheid regelbaar door het Tunable White systeem - TW - TUNABLE WHITE (2700 ÷ 6500 K) en DALI DT8 - DMX-signaalgenerator voor RGBW versies apart te bestellen - Inbouwdoos separaat te bestellen - Armatuur voorbereid voor doorvoerverbinding | LED grondspots | https://cdn.light-performer.com/product_images/STRIP_SQUARE_INGROUND_P_1300_RGBW_FRONT_01_lp.jpg | STRIP SQUARE+ INGROUND.jpg | http://www.performanceinlighting.com/fr/fr/prod-3109420 | http://www.performanceinlighting.com/nl/nl/prod-3109420 | YES | YES |  | Phase In | 3109420
OUTDOOR | ARCHITECTURAL | O AR LINEAR RECESSED PF | STRIP SQUARE+ | 3109409 | STRIP SQ INGR+ 32 ELL40x60 830 GR11 DALI | STRIP SQ INGR+ 32 ELL40x60 830 GR11 DALI | 892 | 0 | 0 | 0 | 0 | 1 | 0 | 0 | 0 | 1 | 1 | 5.767 | 6.503 | KG | 0.015 | M3 | 0.09 | 0.125 | 1.34 | M | 8018367704549 | 94054239 | Gris | Grijs | Appareil à LED à encastrer au sol | Série d'appareils à encastrer au sol de profondeur réduite de classe I, composés de : - Corps en aluminium extrudé anodisé - Diffuseur en verre trempé et sérigraphié - Embouts en aluminium injecté, peints - Joint en silicone anti vieillissement - Les versions QUICK sont complètes avec un boîtier de fixation prédisposé pour câblage traversant pour câbles de Ø 5 mm à Ø 13 mm - Vis de fixation en acier inoxydable - Étrier porte composants en aluminium pour assurer une très bonne dissipation de la chaleur - Driver intégré - Versions disponibles avec driver ON-OFF et gradables DALI - La température de couleur et la luminosité sont réglables via la commande Tunable-White - TW - TUNABLE WHITE (2700 ÷ 6500 K) version DALI DT8 - Générateur de signal DMX pour les versions RGBW à commander séparément - Boîtier d'encastrement à commander séparément - Appareil prédisposé pour le raccordement en cascade | Appareil à LED à encastrer au sol | LED grondspots | Serie klasse I grondinbouwarmaturen met geringe inbouwdiepte, bestaande uit: - Behuizing van geëxtrudeerd geanodiseerd aluminium - Afscherming van gehard glas met zeefdruk markering - Kappen van gelakt spuitgietaluminium - Pakking in slijtvast siliconen - De QUICK versies zijn voorzien van een waterdichte aansluitdoos voor de bekabeling met kabels van Ø 5 mm tot Ø 13 mm - Schroeven van roestvrij staal - Kabeldrager-beugel van aluminium voor een zeer hoge thermische dissipatie van de componenten - Armatuur inclusief driver - Leverbaar zijn versies met ON-OFF driver en dimbare DALI driver - De kleur van het licht en de helderheid regelbaar door het Tunable White systeem - TW - TUNABLE WHITE (2700 ÷ 6500 K) en DALI DT8 - DMX-signaalgenerator voor RGBW versies apart te bestellen - Inbouwdoos separaat te bestellen - Armatuur voorbereid voor doorvoerverbinding | LED grondspots | https://cdn.light-performer.com/product_images/STRIP_SQUARE_INGROUND_P_1300_ELL_40X60_FRONT_01_lp.jpg | STRIP SQUARE+ INGROUND.jpg | http://www.performanceinlighting.com/fr/fr/prod-3109409 | http://www.performanceinlighting.com/nl/nl/prod-3109409 | YES | YES |  | Phase In | 3109409
OUTDOOR | ARCHITECTURAL | O AR LINEAR RECESSED PF | STRIP SQUARE+ | 3109410 | STRIP SQ INGR+ 32 ELL40x60 840 GR11 DALI | STRIP SQ INGR+ 32 ELL40x60 840 GR11 DALI | 892 | 0 | 0 | 0 | 0 | 1 | 0 | 0 | 0 | 1 | 1 | 5.767 | 6.503 | KG | 0.015 | M3 | 0.09 | 0.125 | 1.34 | M | 8018367704662 | 94054239 | Gris | Grijs | Appareil à LED à encastrer au sol | Série d'appareils à encastrer au sol de profondeur réduite de classe I, composés de : - Corps en aluminium extrudé anodisé - Diffuseur en verre trempé et sérigraphié - Embouts en aluminium injecté, peints - Joint en silicone anti vieillissement - Les versions QUICK sont complètes avec un boîtier de fixation prédisposé pour câblage traversant pour câbles de Ø 5 mm à Ø 13 mm - Vis de fixation en acier inoxydable - Étrier porte composants en aluminium pour assurer une très bonne dissipation de la chaleur - Driver intégré - Versions disponibles avec driver ON-OFF et gradables DALI - La température de couleur et la luminosité sont réglables via la commande Tunable-White - TW - TUNABLE WHITE (2700 ÷ 6500 K) version DALI DT8 - Générateur de signal DMX pour les versions RGBW à commander séparément - Boîtier d'encastrement à commander séparément - Appareil prédisposé pour le raccordement en cascade | Appareil à LED à encastrer au sol | LED grondspots | Serie klasse I grondinbouwarmaturen met geringe inbouwdiepte, bestaande uit: - Behuizing van geëxtrudeerd geanodiseerd aluminium - Afscherming van gehard glas met zeefdruk markering - Kappen van gelakt spuitgietaluminium - Pakking in slijtvast siliconen - De QUICK versies zijn voorzien van een waterdichte aansluitdoos voor de bekabeling met kabels van Ø 5 mm tot Ø 13 mm - Schroeven van roestvrij staal - Kabeldrager-beugel van aluminium voor een zeer hoge thermische dissipatie van de componenten - Armatuur inclusief driver - Leverbaar zijn versies met ON-OFF driver en dimbare DALI driver - De kleur van het licht en de helderheid regelbaar door het Tunable White systeem - TW - TUNABLE WHITE (2700 ÷ 6500 K) en DALI DT8 - DMX-signaalgenerator voor RGBW versies apart te bestellen - Inbouwdoos separaat te bestellen - Armatuur voorbereid voor doorvoerverbinding | LED grondspots | https://cdn.light-performer.com/product_images/STRIP_SQUARE_INGROUND_P_1300_ELL_40X60_FRONT_01_lp.jpg | STRIP SQUARE+ INGROUND.jpg | http://www.performanceinlighting.com/fr/fr/prod-3109410 | http://www.performanceinlighting.com/nl/nl/prod-3109410 | YES | YES |  | Phase In | 3109410
OUTDOOR | ARCHITECTURAL | O AR LINEAR RECESSED PF | STRIP SQUARE+ | 3109387 | STRIP SQINGR+ 12 A2/M30 830 GR11 DALI | STRIP SQINGR+ 12 A2/M30 830 GR11 DALI | 535 | 0 | 0 | 0 | 0 | 1 | 0 | 0 | 0 | 1 | 1 | 2.609 | 2.932 | KG | 0.001 | M3 | 0.09 | 0.125 | 0.576 | M | 8018367704327 | 94054239 | Gris | Grijs | Appareil à LED à encastrer au sol | Série d'appareils à encastrer au sol de profondeur réduite de classe I, composés de : - Corps en aluminium extrudé anodisé - Diffuseur en verre trempé et sérigraphié - Embouts en aluminium injecté, peints - Joint en silicone anti vieillissement - Les versions QUICK sont complètes avec un boîtier de fixation prédisposé pour câblage traversant pour câbles de Ø 5 mm à Ø 13 mm - Vis de fixation en acier inoxydable - Étrier porte composants en aluminium pour assurer une très bonne dissipation de la chaleur - Driver intégré - Versions disponibles avec driver ON-OFF et gradables DALI - La température de couleur et la luminosité sont réglables via la commande Tunable-White - TW - TUNABLE WHITE (2700 ÷ 6500 K) version DALI DT8 - Générateur de signal DMX pour les versions RGBW à commander séparément - Boîtier d'encastrement à commander séparément - Appareil prédisposé pour le raccordement en cascade | Appareil à LED à encastrer au sol | LED grondspots | Serie klasse I grondinbouwarmaturen met geringe inbouwdiepte, bestaande uit: - Behuizing van geëxtrudeerd geanodiseerd aluminium - Afscherming van gehard glas met zeefdruk markering - Kappen van gelakt spuitgietaluminium - Pakking in slijtvast siliconen - De QUICK versies zijn voorzien van een waterdichte aansluitdoos voor de bekabeling met kabels van Ø 5 mm tot Ø 13 mm - Schroeven van roestvrij staal - Kabeldrager-beugel van aluminium voor een zeer hoge thermische dissipatie van de componenten - Armatuur inclusief driver - Leverbaar zijn versies met ON-OFF driver en dimbare DALI driver - De kleur van het licht en de helderheid regelbaar door het Tunable White systeem - TW - TUNABLE WHITE (2700 ÷ 6500 K) en DALI DT8 - DMX-signaalgenerator voor RGBW versies apart te bestellen - Inbouwdoos separaat te bestellen - Armatuur voorbereid voor doorvoerverbinding | LED grondspots | https://cdn.light-performer.com/product_images/STRIP_SQUARE_INGROUND_P_550_AM_FRONT_01_lp.jpg | STRIP SQUARE+ INGROUND.jpg | http://www.performanceinlighting.com/fr/fr/prod-3109387 | http://www.performanceinlighting.com/nl/nl/prod-3109387 | YES | YES |  | Phase In | 3109387
OUTDOOR | ARCHITECTURAL | O AR LINEAR RECESSED PF | STRIP SQUARE+ | 3109355 | STRIP SQUARE INGR+ 12 A2/M30 830 GR11 | STRIP SQUARE INGR+ 12 A2/M30 830 GR11 | 474 | 0 | 0 | 0 | 0 | 1 | 0 | 0 | 0 | 1 | 1 | 2.721 | 3.044 | KG | 0.001 | M3 | 0.09 | 0.125 | 0.576 | M | 8018367703887 | 94054239 | Gris | Grijs | Appareil à LED à encastrer au sol | Série d'appareils à encastrer au sol de profondeur réduite de classe I, composés de : - Corps en aluminium extrudé anodisé - Diffuseur en verre trempé et sérigraphié - Embouts en aluminium injecté, peints - Joint en silicone anti vieillissement - Les versions QUICK sont complètes avec un boîtier de fixation prédisposé pour câblage traversant pour câbles de Ø 5 mm à Ø 13 mm - Vis de fixation en acier inoxydable - Étrier porte composants en aluminium pour assurer une très bonne dissipation de la chaleur - Driver intégré - Versions disponibles avec driver ON-OFF et gradables DALI - La température de couleur et la luminosité sont réglables via la commande Tunable-White - TW - TUNABLE WHITE (2700 ÷ 6500 K) version DALI DT8 - Générateur de signal DMX pour les versions RGBW à commander séparément - Boîtier d'encastrement à commander séparément - Appareil prédisposé pour le raccordement en cascade | Appareil à LED à encastrer au sol | LED grondspots | Serie klasse I grondinbouwarmaturen met geringe inbouwdiepte, bestaande uit: - Behuizing van geëxtrudeerd geanodiseerd aluminium - Afscherming van gehard glas met zeefdruk markering - Kappen van gelakt spuitgietaluminium - Pakking in slijtvast siliconen - De QUICK versies zijn voorzien van een waterdichte aansluitdoos voor de bekabeling met kabels van Ø 5 mm tot Ø 13 mm - Schroeven van roestvrij staal - Kabeldrager-beugel van aluminium voor een zeer hoge thermische dissipatie van de componenten - Armatuur inclusief driver - Leverbaar zijn versies met ON-OFF driver en dimbare DALI driver - De kleur van het licht en de helderheid regelbaar door het Tunable White systeem - TW - TUNABLE WHITE (2700 ÷ 6500 K) en DALI DT8 - DMX-signaalgenerator voor RGBW versies apart te bestellen - Inbouwdoos separaat te bestellen - Armatuur voorbereid voor doorvoerverbinding | LED grondspots | https://cdn.light-performer.com/product_images/STRIP_SQUARE_INGROUND_P_550_AM_FRONT_01_lp.jpg | STRIP SQUARE+ INGROUND.jpg | http://www.performanceinlighting.com/fr/fr/prod-3109355 | http://www.performanceinlighting.com/nl/nl/prod-3109355 | YES | YES |  | Phase In | 3109355
OUTDOOR | ARCHITECTURAL | O AR LINEAR RECESSED PF | STRIP SQUARE+ | 3109356 | STRIP SQUARE INGR+ 12 A2/M30 840 GR11 | STRIP SQUARE INGR+ 12 A2/M30 840 GR11 | 474 | 0 | 0 | 0 | 0 | 1 | 0 | 0 | 0 | 1 | 1 | 2.72 | 3.043 | KG | 0.001 | M3 | 0.09 | 0.125 | 0.576 | M | 8018367703894 | 94054239 | Gris | Grijs | Appareil à LED à encastrer au sol | Série d'appareils à encastrer au sol de profondeur réduite de classe I, composés de : - Corps en aluminium extrudé anodisé - Diffuseur en verre trempé et sérigraphié - Embouts en aluminium injecté, peints - Joint en silicone anti vieillissement - Les versions QUICK sont complètes avec un boîtier de fixation prédisposé pour câblage traversant pour câbles de Ø 5 mm à Ø 13 mm - Vis de fixation en acier inoxydable - Étrier porte composants en aluminium pour assurer une très bonne dissipation de la chaleur - Driver intégré - Versions disponibles avec driver ON-OFF et gradables DALI - La température de couleur et la luminosité sont réglables via la commande Tunable-White - TW - TUNABLE WHITE (2700 ÷ 6500 K) version DALI DT8 - Générateur de signal DMX pour les versions RGBW à commander séparément - Boîtier d'encastrement à commander séparément - Appareil prédisposé pour le raccordement en cascade | Appareil à LED à encastrer au sol | LED grondspots | Serie klasse I grondinbouwarmaturen met geringe inbouwdiepte, bestaande uit: - Behuizing van geëxtrudeerd geanodiseerd aluminium - Afscherming van gehard glas met zeefdruk markering - Kappen van gelakt spuitgietaluminium - Pakking in slijtvast siliconen - De QUICK versies zijn voorzien van een waterdichte aansluitdoos voor de bekabeling met kabels van Ø 5 mm tot Ø 13 mm - Schroeven van roestvrij staal - Kabeldrager-beugel van aluminium voor een zeer hoge thermische dissipatie van de componenten - Armatuur inclusief driver - Leverbaar zijn versies met ON-OFF driver en dimbare DALI driver - De kleur van het licht en de helderheid regelbaar door het Tunable White systeem - TW - TUNABLE WHITE (2700 ÷ 6500 K) en DALI DT8 - DMX-signaalgenerator voor RGBW versies apart te bestellen - Inbouwdoos separaat te bestellen - Armatuur voorbereid voor doorvoerverbinding | LED grondspots | https://cdn.light-performer.com/product_images/STRIP_SQUARE_INGROUND_P_550_AM_FRONT_01_lp.jpg | STRIP SQUARE+ INGROUND.jpg | http://www.performanceinlighting.com/fr/fr/prod-3109356 | http://www.performanceinlighting.com/nl/nl/prod-3109356 | YES | YES |  | Phase In | 3109356
OUTDOOR | ARCHITECTURAL | O AR LINEAR RECESSED PF | STRIP SQUARE+ | 3109351 | STRIP SQUARE INGR+ 12 ELL15x45 830 GR11 | STRIP SQUARE INGR+ 12 ELL15x45 830 GR11 | 474 | 0 | 0 | 0 | 0 | 1 | 0 | 0 | 0 | 1 | 1 | 2.718 | 3.076 | KG | 0.001 | M3 | 0.09 | 0.125 | 0.576 | M | 8018367703849 | 94054239 | Gris | Grijs | Appareil à LED à encastrer au sol | Série d'appareils à encastrer au sol de profondeur réduite de classe I, composés de : - Corps en aluminium extrudé anodisé - Diffuseur en verre trempé et sérigraphié - Embouts en aluminium injecté, peints - Joint en silicone anti vieillissement - Les versions QUICK sont complètes avec un boîtier de fixation prédisposé pour câblage traversant pour câbles de Ø 5 mm à Ø 13 mm - Vis de fixation en acier inoxydable - Étrier porte composants en aluminium pour assurer une très bonne dissipation de la chaleur - Driver intégré - Versions disponibles avec driver ON-OFF et gradables DALI - La température de couleur et la luminosité sont réglables via la commande Tunable-White - TW - TUNABLE WHITE (2700 ÷ 6500 K) version DALI DT8 - Générateur de signal DMX pour les versions RGBW à commander séparément - Boîtier d'encastrement à commander séparément - Appareil prédisposé pour le raccordement en cascade | Appareil à LED à encastrer au sol | LED grondspots | Serie klasse I grondinbouwarmaturen met geringe inbouwdiepte, bestaande uit: - Behuizing van geëxtrudeerd geanodiseerd aluminium - Afscherming van gehard glas met zeefdruk markering - Kappen van gelakt spuitgietaluminium - Pakking in slijtvast siliconen - De QUICK versies zijn voorzien van een waterdichte aansluitdoos voor de bekabeling met kabels van Ø 5 mm tot Ø 13 mm - Schroeven van roestvrij staal - Kabeldrager-beugel van aluminium voor een zeer hoge thermische dissipatie van de componenten - Armatuur inclusief driver - Leverbaar zijn versies met ON-OFF driver en dimbare DALI driver - De kleur van het licht en de helderheid regelbaar door het Tunable White systeem - TW - TUNABLE WHITE (2700 ÷ 6500 K) en DALI DT8 - DMX-signaalgenerator voor RGBW versies apart te bestellen - Inbouwdoos separaat te bestellen - Armatuur voorbereid voor doorvoerverbinding | LED grondspots | https://cdn.light-performer.com/product_images/STRIP_SQUARE_INGROUND_P_550_ELL_15X45_FRONT_01_lp.jpg | STRIP SQUARE+ INGROUND.jpg | http://www.performanceinlighting.com/fr/fr/prod-3109351 | http://www.performanceinlighting.com/nl/nl/prod-3109351 | YES | YES |  | Phase In | 3109351
OUTDOOR | ARCHITECTURAL | O AR LINEAR RECESSED PF | STRIP SQUARE+ | 3109352 | STRIP SQUARE INGR+ 12 ELL15x45 840 GR11 | STRIP SQUARE INGR+ 12 ELL15x45 840 GR11 | 474 | 0 | 0 | 0 | 0 | 1 | 0 | 0 | 0 | 1 | 1 | 2.718 | 3.076 | KG | 0.001 | M3 | 0.09 | 0.125 | 0.576 | M | 8018367703856 | 94054239 | Gris | Grijs | Appareil à LED à encastrer au sol | Série d'appareils à encastrer au sol de profondeur réduite de classe I, composés de : - Corps en aluminium extrudé anodisé - Diffuseur en verre trempé et sérigraphié - Embouts en aluminium injecté, peints - Joint en silicone anti vieillissement - Les versions QUICK sont complètes avec un boîtier de fixation prédisposé pour câblage traversant pour câbles de Ø 5 mm à Ø 13 mm - Vis de fixation en acier inoxydable - Étrier porte composants en aluminium pour assurer une très bonne dissipation de la chaleur - Driver intégré - Versions disponibles avec driver ON-OFF et gradables DALI - La température de couleur et la luminosité sont réglables via la commande Tunable-White - TW - TUNABLE WHITE (2700 ÷ 6500 K) version DALI DT8 - Générateur de signal DMX pour les versions RGBW à commander séparément - Boîtier d'encastrement à commander séparément - Appareil prédisposé pour le raccordement en cascade | Appareil à LED à encastrer au sol | LED grondspots | Serie klasse I grondinbouwarmaturen met geringe inbouwdiepte, bestaande uit: - Behuizing van geëxtrudeerd geanodiseerd aluminium - Afscherming van gehard glas met zeefdruk markering - Kappen van gelakt spuitgietaluminium - Pakking in slijtvast siliconen - De QUICK versies zijn voorzien van een waterdichte aansluitdoos voor de bekabeling met kabels van Ø 5 mm tot Ø 13 mm - Schroeven van roestvrij staal - Kabeldrager-beugel van aluminium voor een zeer hoge thermische dissipatie van de componenten - Armatuur inclusief driver - Leverbaar zijn versies met ON-OFF driver en dimbare DALI driver - De kleur van het licht en de helderheid regelbaar door het Tunable White systeem - TW - TUNABLE WHITE (2700 ÷ 6500 K) en DALI DT8 - DMX-signaalgenerator voor RGBW versies apart te bestellen - Inbouwdoos separaat te bestellen - Armatuur voorbereid voor doorvoerverbinding | LED grondspots | https://cdn.light-performer.com/product_images/STRIP_SQUARE_INGROUND_P_550_ELL_15X45_FRONT_01_lp.jpg | STRIP SQUARE+ INGROUND.jpg | http://www.performanceinlighting.com/fr/fr/prod-3109352 | http://www.performanceinlighting.com/nl/nl/prod-3109352 | YES | YES |  | Phase In | 3109352
OUTDOOR | ARCHITECTURAL | O AR LINEAR RECESSED PF | STRIP SQUARE+ | 3109353 | STRIP SQUARE INGR+ 12 ELL40x60 830 GR11 | STRIP SQUARE INGR+ 12 ELL40x60 830 GR11 | 474 | 0 | 0 | 0 | 0 | 1 | 0 | 0 | 0 | 1 | 1 | 2.685 | 3.055 | KG | 0.001 | M3 | 0.09 | 0.125 | 0.576 | M | 8018367703863 | 94054239 | Gris | Grijs | Appareil à LED à encastrer au sol | Série d'appareils à encastrer au sol de profondeur réduite de classe I, composés de : - Corps en aluminium extrudé anodisé - Diffuseur en verre trempé et sérigraphié - Embouts en aluminium injecté, peints - Joint en silicone anti vieillissement - Les versions QUICK sont complètes avec un boîtier de fixation prédisposé pour câblage traversant pour câbles de Ø 5 mm à Ø 13 mm - Vis de fixation en acier inoxydable - Étrier porte composants en aluminium pour assurer une très bonne dissipation de la chaleur - Driver intégré - Versions disponibles avec driver ON-OFF et gradables DALI - La température de couleur et la luminosité sont réglables via la commande Tunable-White - TW - TUNABLE WHITE (2700 ÷ 6500 K) version DALI DT8 - Générateur de signal DMX pour les versions RGBW à commander séparément - Boîtier d'encastrement à commander séparément - Appareil prédisposé pour le raccordement en cascade | Appareil à LED à encastrer au sol | LED grondspots | Serie klasse I grondinbouwarmaturen met geringe inbouwdiepte, bestaande uit: - Behuizing van geëxtrudeerd geanodiseerd aluminium - Afscherming van gehard glas met zeefdruk markering - Kappen van gelakt spuitgietaluminium - Pakking in slijtvast siliconen - De QUICK versies zijn voorzien van een waterdichte aansluitdoos voor de bekabeling met kabels van Ø 5 mm tot Ø 13 mm - Schroeven van roestvrij staal - Kabeldrager-beugel van aluminium voor een zeer hoge thermische dissipatie van de componenten - Armatuur inclusief driver - Leverbaar zijn versies met ON-OFF driver en dimbare DALI driver - De kleur van het licht en de helderheid regelbaar door het Tunable White systeem - TW - TUNABLE WHITE (2700 ÷ 6500 K) en DALI DT8 - DMX-signaalgenerator voor RGBW versies apart te bestellen - Inbouwdoos separaat te bestellen - Armatuur voorbereid voor doorvoerverbinding | LED grondspots | https://cdn.light-performer.com/product_images/STRIP_SQUARE_INGROUND_P_550_ELL_40X60_FRONT_01_lp.jpg | STRIP SQUARE+ INGROUND.jpg | http://www.performanceinlighting.com/fr/fr/prod-3109353 | http://www.performanceinlighting.com/nl/nl/prod-3109353 | YES | YES |  | Phase In | 3109353
OUTDOOR | ARCHITECTURAL | O AR LINEAR RECESSED PF | STRIP SQUARE+ | 3109354 | STRIP SQUARE INGR+ 12 ELL40x60 840 GR11 | STRIP SQUARE INGR+ 12 ELL40x60 840 GR11 | 474 | 0 | 0 | 0 | 0 | 1 | 0 | 0 | 0 | 1 | 1 | 2.685 | 3.055 | KG | 0.001 | M3 | 0.09 | 0.125 | 0.576 | M | 8018367703870 | 94054239 | Gris | Grijs | Appareil à LED à encastrer au sol | Série d'appareils à encastrer au sol de profondeur réduite de classe I, composés de : - Corps en aluminium extrudé anodisé - Diffuseur en verre trempé et sérigraphié - Embouts en aluminium injecté, peints - Joint en silicone anti vieillissement - Les versions QUICK sont complètes avec un boîtier de fixation prédisposé pour câblage traversant pour câbles de Ø 5 mm à Ø 13 mm - Vis de fixation en acier inoxydable - Étrier porte composants en aluminium pour assurer une très bonne dissipation de la chaleur - Driver intégré - Versions disponibles avec driver ON-OFF et gradables DALI - La température de couleur et la luminosité sont réglables via la commande Tunable-White - TW - TUNABLE WHITE (2700 ÷ 6500 K) version DALI DT8 - Générateur de signal DMX pour les versions RGBW à commander séparément - Boîtier d'encastrement à commander séparément - Appareil prédisposé pour le raccordement en cascade | Appareil à LED à encastrer au sol | LED grondspots | Serie klasse I grondinbouwarmaturen met geringe inbouwdiepte, bestaande uit: - Behuizing van geëxtrudeerd geanodiseerd aluminium - Afscherming van gehard glas met zeefdruk markering - Kappen van gelakt spuitgietaluminium - Pakking in slijtvast siliconen - De QUICK versies zijn voorzien van een waterdichte aansluitdoos voor de bekabeling met kabels van Ø 5 mm tot Ø 13 mm - Schroeven van roestvrij staal - Kabeldrager-beugel van aluminium voor een zeer hoge thermische dissipatie van de componenten - Armatuur inclusief driver - Leverbaar zijn versies met ON-OFF driver en dimbare DALI driver - De kleur van het licht en de helderheid regelbaar door het Tunable White systeem - TW - TUNABLE WHITE (2700 ÷ 6500 K) en DALI DT8 - DMX-signaalgenerator voor RGBW versies apart te bestellen - Inbouwdoos separaat te bestellen - Armatuur voorbereid voor doorvoerverbinding | LED grondspots | https://cdn.light-performer.com/product_images/STRIP_SQUARE_INGROUND_P_550_ELL_40X60_FRONT_01_lp.jpg | STRIP SQUARE+ INGROUND.jpg | http://www.performanceinlighting.com/fr/fr/prod-3109354 | http://www.performanceinlighting.com/nl/nl/prod-3109354 | YES | YES |  | Phase In | 3109354
OUTDOOR | ARCHITECTURAL | O AR LINEAR RECESSED PF | STRIP SQUARE+ | 3109381 | STRIP SQUARE INGR+ 12 S/I 830 GR11 DALI | STRIP SQUARE INGR+ 12 S/I 830 GR11 DALI | 535 | 0 | 0 | 0 | 0 | 1 | 0 | 0 | 0 | 1 | 1 | 2.59 | 2.948 | KG | 0.001 | M3 | 0.09 | 0.125 | 0.576 | M | 8018367704266 | 94054239 | Gris | Grijs | Appareil à LED à encastrer au sol | Série d'appareils à encastrer au sol de profondeur réduite de classe I, composés de : - Corps en aluminium extrudé anodisé - Diffuseur en verre trempé et sérigraphié - Embouts en aluminium injecté, peints - Joint en silicone anti vieillissement - Les versions QUICK sont complètes avec un boîtier de fixation prédisposé pour câblage traversant pour câbles de Ø 5 mm à Ø 13 mm - Vis de fixation en acier inoxydable - Étrier porte composants en aluminium pour assurer une très bonne dissipation de la chaleur - Driver intégré - Versions disponibles avec driver ON-OFF et gradables DALI - La température de couleur et la luminosité sont réglables via la commande Tunable-White - TW - TUNABLE WHITE (2700 ÷ 6500 K) version DALI DT8 - Générateur de signal DMX pour les versions RGBW à commander séparément - Boîtier d'encastrement à commander séparément - Appareil prédisposé pour le raccordement en cascade | Appareil à LED à encastrer au sol | LED grondspots | Serie klasse I grondinbouwarmaturen met geringe inbouwdiepte, bestaande uit: - Behuizing van geëxtrudeerd geanodiseerd aluminium - Afscherming van gehard glas met zeefdruk markering - Kappen van gelakt spuitgietaluminium - Pakking in slijtvast siliconen - De QUICK versies zijn voorzien van een waterdichte aansluitdoos voor de bekabeling met kabels van Ø 5 mm tot Ø 13 mm - Schroeven van roestvrij staal - Kabeldrager-beugel van aluminium voor een zeer hoge thermische dissipatie van de componenten - Armatuur inclusief driver - Leverbaar zijn versies met ON-OFF driver en dimbare DALI driver - De kleur van het licht en de helderheid regelbaar door het Tunable White systeem - TW - TUNABLE WHITE (2700 ÷ 6500 K) en DALI DT8 - DMX-signaalgenerator voor RGBW versies apart te bestellen - Inbouwdoos separaat te bestellen - Armatuur voorbereid voor doorvoerverbinding | LED grondspots | https://cdn.light-performer.com/product_images/STRIP_SQUARE_INGROUND_P_550_SI_FRONT_01_lp.jpg | STRIP SQUARE+ INGROUND.jpg | http://www.performanceinlighting.com/fr/fr/prod-3109381 | http://www.performanceinlighting.com/nl/nl/prod-3109381 | YES | YES |  | Phase In | 3109381
OUTDOOR | ARCHITECTURAL | O AR LINEAR RECESSED PF | STRIP SQUARE+ | 3109382 | STRIP SQUARE INGR+ 12 S/I 840 GR11 DALI | STRIP SQUARE INGR+ 12 S/I 840 GR11 DALI | 535 | 0 | 0 | 0 | 0 | 1 | 0 | 0 | 0 | 1 | 1 | 2.59 | 2.96 | KG | 0.001 | M3 | 0.09 | 0.125 | 0.576 | M | 8018367704273 | 94054239 | Gris | Grijs | Appareil à LED à encastrer au sol | Série d'appareils à encastrer au sol de profondeur réduite de classe I, composés de : - Corps en aluminium extrudé anodisé - Diffuseur en verre trempé et sérigraphié - Embouts en aluminium injecté, peints - Joint en silicone anti vieillissement - Les versions QUICK sont complètes avec un boîtier de fixation prédisposé pour câblage traversant pour câbles de Ø 5 mm à Ø 13 mm - Vis de fixation en acier inoxydable - Étrier porte composants en aluminium pour assurer une très bonne dissipation de la chaleur - Driver intégré - Versions disponibles avec driver ON-OFF et gradables DALI - La température de couleur et la luminosité sont réglables via la commande Tunable-White - TW - TUNABLE WHITE (2700 ÷ 6500 K) version DALI DT8 - Générateur de signal DMX pour les versions RGBW à commander séparément - Boîtier d'encastrement à commander séparément - Appareil prédisposé pour le raccordement en cascade | Appareil à LED à encastrer au sol | LED grondspots | Serie klasse I grondinbouwarmaturen met geringe inbouwdiepte, bestaande uit: - Behuizing van geëxtrudeerd geanodiseerd aluminium - Afscherming van gehard glas met zeefdruk markering - Kappen van gelakt spuitgietaluminium - Pakking in slijtvast siliconen - De QUICK versies zijn voorzien van een waterdichte aansluitdoos voor de bekabeling met kabels van Ø 5 mm tot Ø 13 mm - Schroeven van roestvrij staal - Kabeldrager-beugel van aluminium voor een zeer hoge thermische dissipatie van de componenten - Armatuur inclusief driver - Leverbaar zijn versies met ON-OFF driver en dimbare DALI driver - De kleur van het licht en de helderheid regelbaar door het Tunable White systeem - TW - TUNABLE WHITE (2700 ÷ 6500 K) en DALI DT8 - DMX-signaalgenerator voor RGBW versies apart te bestellen - Inbouwdoos separaat te bestellen - Armatuur voorbereid voor doorvoerverbinding | LED grondspots | https://cdn.light-performer.com/product_images/STRIP_SQUARE_INGROUND_P_550_SI_FRONT_01_lp.jpg | STRIP SQUARE+ INGROUND.jpg | http://www.performanceinlighting.com/fr/fr/prod-3109382 | http://www.performanceinlighting.com/nl/nl/prod-3109382 | YES | YES |  | Phase In | 3109382
OUTDOOR | ARCHITECTURAL | O AR LINEAR RECESSED PF | STRIP SQUARE+ | 3109363 | STRIP SQUARE INGR+ 18 A2/M30 830 GR11 | STRIP SQUARE INGR+ 18 A2/M30 830 GR11 | 593 | 0 | 0 | 0 | 0 | 1 | 0 | 0 | 0 | 1 | 1 | 3.603 | 4.026 | KG | 0.001 | M3 | 0.09 | 0.125 | 0.831 | M | 8018367703962 | 94054239 | Gris | Grijs | Appareil à LED à encastrer au sol | Série d'appareils à encastrer au sol de profondeur réduite de classe I, composés de : - Corps en aluminium extrudé anodisé - Diffuseur en verre trempé et sérigraphié - Embouts en aluminium injecté, peints - Joint en silicone anti vieillissement - Les versions QUICK sont complètes avec un boîtier de fixation prédisposé pour câblage traversant pour câbles de Ø 5 mm à Ø 13 mm - Vis de fixation en acier inoxydable - Étrier porte composants en aluminium pour assurer une très bonne dissipation de la chaleur - Driver intégré - Versions disponibles avec driver ON-OFF et gradables DALI - La température de couleur et la luminosité sont réglables via la commande Tunable-White - TW - TUNABLE WHITE (2700 ÷ 6500 K) version DALI DT8 - Générateur de signal DMX pour les versions RGBW à commander séparément - Boîtier d'encastrement à commander séparément - Appareil prédisposé pour le raccordement en cascade | Appareil à LED à encastrer au sol | LED grondspots | Serie klasse I grondinbouwarmaturen met geringe inbouwdiepte, bestaande uit: - Behuizing van geëxtrudeerd geanodiseerd aluminium - Afscherming van gehard glas met zeefdruk markering - Kappen van gelakt spuitgietaluminium - Pakking in slijtvast siliconen - De QUICK versies zijn voorzien van een waterdichte aansluitdoos voor de bekabeling met kabels van Ø 5 mm tot Ø 13 mm - Schroeven van roestvrij staal - Kabeldrager-beugel van aluminium voor een zeer hoge thermische dissipatie van de componenten - Armatuur inclusief driver - Leverbaar zijn versies met ON-OFF driver en dimbare DALI driver - De kleur van het licht en de helderheid regelbaar door het Tunable White systeem - TW - TUNABLE WHITE (2700 ÷ 6500 K) en DALI DT8 - DMX-signaalgenerator voor RGBW versies apart te bestellen - Inbouwdoos separaat te bestellen - Armatuur voorbereid voor doorvoerverbinding | LED grondspots | https://cdn.light-performer.com/product_images/STRIP_SQUARE_INGROUND_P_800_AM_FRONT_01_lp.jpg | STRIP SQUARE+ INGROUND.jpg | http://www.performanceinlighting.com/fr/fr/prod-3109363 | http://www.performanceinlighting.com/nl/nl/prod-3109363 | YES | YES |  | Phase In | 3109363
OUTDOOR | ARCHITECTURAL | O AR LINEAR RECESSED PF | STRIP SQUARE+ | 3109364 | STRIP SQUARE INGR+ 18 A2/M30 840 GR11 | STRIP SQUARE INGR+ 18 A2/M30 840 GR11 | 593 | 0 | 0 | 0 | 0 | 1 | 0 | 0 | 0 | 1 | 1 | 3.603 | 4.026 | KG | 0.001 | M3 | 0.09 | 0.125 | 0.831 | M | 8018367703979 | 94054239 | Gris | Grijs | Appareil à LED à encastrer au sol | Série d'appareils à encastrer au sol de profondeur réduite de classe I, composés de : - Corps en aluminium extrudé anodisé - Diffuseur en verre trempé et sérigraphié - Embouts en aluminium injecté, peints - Joint en silicone anti vieillissement - Les versions QUICK sont complètes avec un boîtier de fixation prédisposé pour câblage traversant pour câbles de Ø 5 mm à Ø 13 mm - Vis de fixation en acier inoxydable - Étrier porte composants en aluminium pour assurer une très bonne dissipation de la chaleur - Driver intégré - Versions disponibles avec driver ON-OFF et gradables DALI - La température de couleur et la luminosité sont réglables via la commande Tunable-White - TW - TUNABLE WHITE (2700 ÷ 6500 K) version DALI DT8 - Générateur de signal DMX pour les versions RGBW à commander séparément - Boîtier d'encastrement à commander séparément - Appareil prédisposé pour le raccordement en cascade | Appareil à LED à encastrer au sol | LED grondspots | Serie klasse I grondinbouwarmaturen met geringe inbouwdiepte, bestaande uit: - Behuizing van geëxtrudeerd geanodiseerd aluminium - Afscherming van gehard glas met zeefdruk markering - Kappen van gelakt spuitgietaluminium - Pakking in slijtvast siliconen - De QUICK versies zijn voorzien van een waterdichte aansluitdoos voor de bekabeling met kabels van Ø 5 mm tot Ø 13 mm - Schroeven van roestvrij staal - Kabeldrager-beugel van aluminium voor een zeer hoge thermische dissipatie van de componenten - Armatuur inclusief driver - Leverbaar zijn versies met ON-OFF driver en dimbare DALI driver - De kleur van het licht en de helderheid regelbaar door het Tunable White systeem - TW - TUNABLE WHITE (2700 ÷ 6500 K) en DALI DT8 - DMX-signaalgenerator voor RGBW versies apart te bestellen - Inbouwdoos separaat te bestellen - Armatuur voorbereid voor doorvoerverbinding | LED grondspots | https://cdn.light-performer.com/product_images/STRIP_SQUARE_INGROUND_P_800_AM_FRONT_01_lp.jpg | STRIP SQUARE+ INGROUND.jpg | http://www.performanceinlighting.com/fr/fr/prod-3109364 | http://www.performanceinlighting.com/nl/nl/prod-3109364 | YES | YES |  | Phase In | 3109364
OUTDOOR | ARCHITECTURAL | O AR LINEAR RECESSED PF | STRIP SQUARE+ | 3109359 | STRIP SQUARE INGR+ 18 ELL15x45 830 GR11 | STRIP SQUARE INGR+ 18 ELL15x45 830 GR11 | 593 | 0 | 0 | 0 | 0 | 1 | 0 | 0 | 0 | 1 | 1 | 3.598 | 4.074 | KG | 0.001 | M3 | 0.09 | 0.125 | 0.831 | M | 8018367703924 | 94054239 | Gris | Grijs | Appareil à LED à encastrer au sol | Série d'appareils à encastrer au sol de profondeur réduite de classe I, composés de : - Corps en aluminium extrudé anodisé - Diffuseur en verre trempé et sérigraphié - Embouts en aluminium injecté, peints - Joint en silicone anti vieillissement - Les versions QUICK sont complètes avec un boîtier de fixation prédisposé pour câblage traversant pour câbles de Ø 5 mm à Ø 13 mm - Vis de fixation en acier inoxydable - Étrier porte composants en aluminium pour assurer une très bonne dissipation de la chaleur - Driver intégré - Versions disponibles avec driver ON-OFF et gradables DALI - La température de couleur et la luminosité sont réglables via la commande Tunable-White - TW - TUNABLE WHITE (2700 ÷ 6500 K) version DALI DT8 - Générateur de signal DMX pour les versions RGBW à commander séparément - Boîtier d'encastrement à commander séparément - Appareil prédisposé pour le raccordement en cascade | Appareil à LED à encastrer au sol | LED grondspots | Serie klasse I grondinbouwarmaturen met geringe inbouwdiepte, bestaande uit: - Behuizing van geëxtrudeerd geanodiseerd aluminium - Afscherming van gehard glas met zeefdruk markering - Kappen van gelakt spuitgietaluminium - Pakking in slijtvast siliconen - De QUICK versies zijn voorzien van een waterdichte aansluitdoos voor de bekabeling met kabels van Ø 5 mm tot Ø 13 mm - Schroeven van roestvrij staal - Kabeldrager-beugel van aluminium voor een zeer hoge thermische dissipatie van de componenten - Armatuur inclusief driver - Leverbaar zijn versies met ON-OFF driver en dimbare DALI driver - De kleur van het licht en de helderheid regelbaar door het Tunable White systeem - TW - TUNABLE WHITE (2700 ÷ 6500 K) en DALI DT8 - DMX-signaalgenerator voor RGBW versies apart te bestellen - Inbouwdoos separaat te bestellen - Armatuur voorbereid voor doorvoerverbinding | LED grondspots | https://cdn.light-performer.com/product_images/STRIP_SQUARE_INGROUND_P_800_ELL_15X45_FRONT_01_lp.jpg | STRIP SQUARE+ INGROUND.jpg | http://www.performanceinlighting.com/fr/fr/prod-3109359 | http://www.performanceinlighting.com/nl/nl/prod-3109359 | YES | YES |  | Phase In | 3109359
OUTDOOR | ARCHITECTURAL | O AR LINEAR RECESSED PF | STRIP SQUARE+ | 3109360 | STRIP SQUARE INGR+ 18 ELL15x45 840 GR11 | STRIP SQUARE INGR+ 18 ELL15x45 840 GR11 | 593 | 0 | 0 | 0 | 0 | 1 | 0 | 0 | 0 | 1 | 1 | 3.598 | 4.074 | KG | 0.001 | M3 | 0.09 | 0.125 | 0.831 | M | 8018367703931 | 94054239 | Gris | Grijs | Appareil à LED à encastrer au sol | Série d'appareils à encastrer au sol de profondeur réduite de classe I, composés de : - Corps en aluminium extrudé anodisé - Diffuseur en verre trempé et sérigraphié - Embouts en aluminium injecté, peints - Joint en silicone anti vieillissement - Les versions QUICK sont complètes avec un boîtier de fixation prédisposé pour câblage traversant pour câbles de Ø 5 mm à Ø 13 mm - Vis de fixation en acier inoxydable - Étrier porte composants en aluminium pour assurer une très bonne dissipation de la chaleur - Driver intégré - Versions disponibles avec driver ON-OFF et gradables DALI - La température de couleur et la luminosité sont réglables via la commande Tunable-White - TW - TUNABLE WHITE (2700 ÷ 6500 K) version DALI DT8 - Générateur de signal DMX pour les versions RGBW à commander séparément - Boîtier d'encastrement à commander séparément - Appareil prédisposé pour le raccordement en cascade | Appareil à LED à encastrer au sol | LED grondspots | Serie klasse I grondinbouwarmaturen met geringe inbouwdiepte, bestaande uit: - Behuizing van geëxtrudeerd geanodiseerd aluminium - Afscherming van gehard glas met zeefdruk markering - Kappen van gelakt spuitgietaluminium - Pakking in slijtvast siliconen - De QUICK versies zijn voorzien van een waterdichte aansluitdoos voor de bekabeling met kabels van Ø 5 mm tot Ø 13 mm - Schroeven van roestvrij staal - Kabeldrager-beugel van aluminium voor een zeer hoge thermische dissipatie van de componenten - Armatuur inclusief driver - Leverbaar zijn versies met ON-OFF driver en dimbare DALI driver - De kleur van het licht en de helderheid regelbaar door het Tunable White systeem - TW - TUNABLE WHITE (2700 ÷ 6500 K) en DALI DT8 - DMX-signaalgenerator voor RGBW versies apart te bestellen - Inbouwdoos separaat te bestellen - Armatuur voorbereid voor doorvoerverbinding | LED grondspots | https://cdn.light-performer.com/product_images/STRIP_SQUARE_INGROUND_P_800_ELL_15X45_FRONT_01_lp.jpg | STRIP SQUARE+ INGROUND.jpg | http://www.performanceinlighting.com/fr/fr/prod-3109360 | http://www.performanceinlighting.com/nl/nl/prod-3109360 | YES | YES |  | Phase In | 3109360
OUTDOOR | ARCHITECTURAL | O AR LINEAR RECESSED PF | STRIP SQUARE+ | 3109361 | STRIP SQUARE INGR+ 18 ELL40x60 830 GR11 | STRIP SQUARE INGR+ 18 ELL40x60 830 GR11 | 593 | 0 | 0 | 0 | 0 | 1 | 0 | 0 | 0 | 1 | 1 | 3.771 | 4.264 | KG | 0.001 | M3 | 0.09 | 0.125 | 0.831 | M | 8018367703948 | 94054239 | Gris | Grijs | Appareil à LED à encastrer au sol | Série d'appareils à encastrer au sol de profondeur réduite de classe I, composés de : - Corps en aluminium extrudé anodisé - Diffuseur en verre trempé et sérigraphié - Embouts en aluminium injecté, peints - Joint en silicone anti vieillissement - Les versions QUICK sont complètes avec un boîtier de fixation prédisposé pour câblage traversant pour câbles de Ø 5 mm à Ø 13 mm - Vis de fixation en acier inoxydable - Étrier porte composants en aluminium pour assurer une très bonne dissipation de la chaleur - Driver intégré - Versions disponibles avec driver ON-OFF et gradables DALI - La température de couleur et la luminosité sont réglables via la commande Tunable-White - TW - TUNABLE WHITE (2700 ÷ 6500 K) version DALI DT8 - Générateur de signal DMX pour les versions RGBW à commander séparément - Boîtier d'encastrement à commander séparément - Appareil prédisposé pour le raccordement en cascade | Appareil à LED à encastrer au sol | LED grondspots | Serie klasse I grondinbouwarmaturen met geringe inbouwdiepte, bestaande uit: - Behuizing van geëxtrudeerd geanodiseerd aluminium - Afscherming van gehard glas met zeefdruk markering - Kappen van gelakt spuitgietaluminium - Pakking in slijtvast siliconen - De QUICK versies zijn voorzien van een waterdichte aansluitdoos voor de bekabeling met kabels van Ø 5 mm tot Ø 13 mm - Schroeven van roestvrij staal - Kabeldrager-beugel van aluminium voor een zeer hoge thermische dissipatie van de componenten - Armatuur inclusief driver - Leverbaar zijn versies met ON-OFF driver en dimbare DALI driver - De kleur van het licht en de helderheid regelbaar door het Tunable White systeem - TW - TUNABLE WHITE (2700 ÷ 6500 K) en DALI DT8 - DMX-signaalgenerator voor RGBW versies apart te bestellen - Inbouwdoos separaat te bestellen - Armatuur voorbereid voor doorvoerverbinding | LED grondspots | https://cdn.light-performer.com/product_images/STRIP_SQUARE_INGROUND_P_800_ELL_40X60_FRONT_01_lp.jpg | STRIP SQUARE+ INGROUND.jpg | http://www.performanceinlighting.com/fr/fr/prod-3109361 | http://www.performanceinlighting.com/nl/nl/prod-3109361 | YES | YES |  | Phase In | 3109361
OUTDOOR | ARCHITECTURAL | O AR LINEAR RECESSED PF | STRIP SQUARE+ | 3109362 | STRIP SQUARE INGR+ 18 ELL40x60 840 GR11 | STRIP SQUARE INGR+ 18 ELL40x60 840 GR11 | 593 | 0 | 0 | 0 | 0 | 1 | 0 | 0 | 0 | 1 | 1 | 3.771 | 4.264 | KG | 0.001 | M3 | 0.09 | 0.125 | 0.831 | M | 8018367703955 | 94054239 | Gris | Grijs | Appareil à LED à encastrer au sol | Série d'appareils à encastrer au sol de profondeur réduite de classe I, composés de : - Corps en aluminium extrudé anodisé - Diffuseur en verre trempé et sérigraphié - Embouts en aluminium injecté, peints - Joint en silicone anti vieillissement - Les versions QUICK sont complètes avec un boîtier de fixation prédisposé pour câblage traversant pour câbles de Ø 5 mm à Ø 13 mm - Vis de fixation en acier inoxydable - Étrier porte composants en aluminium pour assurer une très bonne dissipation de la chaleur - Driver intégré - Versions disponibles avec driver ON-OFF et gradables DALI - La température de couleur et la luminosité sont réglables via la commande Tunable-White - TW - TUNABLE WHITE (2700 ÷ 6500 K) version DALI DT8 - Générateur de signal DMX pour les versions RGBW à commander séparément - Boîtier d'encastrement à commander séparément - Appareil prédisposé pour le raccordement en cascade | Appareil à LED à encastrer au sol | LED grondspots | Serie klasse I grondinbouwarmaturen met geringe inbouwdiepte, bestaande uit: - Behuizing van geëxtrudeerd geanodiseerd aluminium - Afscherming van gehard glas met zeefdruk markering - Kappen van gelakt spuitgietaluminium - Pakking in slijtvast siliconen - De QUICK versies zijn voorzien van een waterdichte aansluitdoos voor de bekabeling met kabels van Ø 5 mm tot Ø 13 mm - Schroeven van roestvrij staal - Kabeldrager-beugel van aluminium voor een zeer hoge thermische dissipatie van de componenten - Armatuur inclusief driver - Leverbaar zijn versies met ON-OFF driver en dimbare DALI driver - De kleur van het licht en de helderheid regelbaar door het Tunable White systeem - TW - TUNABLE WHITE (2700 ÷ 6500 K) en DALI DT8 - DMX-signaalgenerator voor RGBW versies apart te bestellen - Inbouwdoos separaat te bestellen - Armatuur voorbereid voor doorvoerverbinding | LED grondspots | https://cdn.light-performer.com/product_images/STRIP_SQUARE_INGROUND_P_800_ELL_40X60_FRONT_01_lp.jpg | STRIP SQUARE+ INGROUND.jpg | http://www.performanceinlighting.com/fr/fr/prod-3109362 | http://www.performanceinlighting.com/nl/nl/prod-3109362 | YES | YES |  | Phase In | 3109362
OUTDOOR | ARCHITECTURAL | O AR LINEAR RECESSED PF | STRIP SQUARE+ | 3109389 | STRIP SQUARE INGR+ 18 S/I 830 GR11 DALI | STRIP SQUARE INGR+ 18 S/I 830 GR11 DALI | 654 | 0 | 0 | 0 | 0 | 1 | 0 | 0 | 0 | 1 | 1 | 3.59 | 4.22 | KG | 0.001 | M3 | 0.09 | 0.125 | 0.831 | M | 8018367704341 | 94054239 | Gris | Grijs | Appareil à LED à encastrer au sol | Série d'appareils à encastrer au sol de profondeur réduite de classe I, composés de : - Corps en aluminium extrudé anodisé - Diffuseur en verre trempé et sérigraphié - Embouts en aluminium injecté, peints - Joint en silicone anti vieillissement - Les versions QUICK sont complètes avec un boîtier de fixation prédisposé pour câblage traversant pour câbles de Ø 5 mm à Ø 13 mm - Vis de fixation en acier inoxydable - Étrier porte composants en aluminium pour assurer une très bonne dissipation de la chaleur - Driver intégré - Versions disponibles avec driver ON-OFF et gradables DALI - La température de couleur et la luminosité sont réglables via la commande Tunable-White - TW - TUNABLE WHITE (2700 ÷ 6500 K) version DALI DT8 - Générateur de signal DMX pour les versions RGBW à commander séparément - Boîtier d'encastrement à commander séparément - Appareil prédisposé pour le raccordement en cascade | Appareil à LED à encastrer au sol | LED grondspots | Serie klasse I grondinbouwarmaturen met geringe inbouwdiepte, bestaande uit: - Behuizing van geëxtrudeerd geanodiseerd aluminium - Afscherming van gehard glas met zeefdruk markering - Kappen van gelakt spuitgietaluminium - Pakking in slijtvast siliconen - De QUICK versies zijn voorzien van een waterdichte aansluitdoos voor de bekabeling met kabels van Ø 5 mm tot Ø 13 mm - Schroeven van roestvrij staal - Kabeldrager-beugel van aluminium voor een zeer hoge thermische dissipatie van de componenten - Armatuur inclusief driver - Leverbaar zijn versies met ON-OFF driver en dimbare DALI driver - De kleur van het licht en de helderheid regelbaar door het Tunable White systeem - TW - TUNABLE WHITE (2700 ÷ 6500 K) en DALI DT8 - DMX-signaalgenerator voor RGBW versies apart te bestellen - Inbouwdoos separaat te bestellen - Armatuur voorbereid voor doorvoerverbinding | LED grondspots | https://cdn.light-performer.com/product_images/STRIP_SQUARE_INGROUND_P_800_SI_FRONT_01_lp.jpg | STRIP SQUARE+ INGROUND.jpg | http://www.performanceinlighting.com/fr/fr/prod-3109389 | http://www.performanceinlighting.com/nl/nl/prod-3109389 | YES | YES |  | Phase In | 3109389
OUTDOOR | ARCHITECTURAL | O AR LINEAR RECESSED PF | STRIP SQUARE+ | 3109390 | STRIP SQUARE INGR+ 18 S/I 840 GR11 DALI | STRIP SQUARE INGR+ 18 S/I 840 GR11 DALI | 654 | 0 | 0 | 0 | 0 | 1 | 0 | 0 | 0 | 1 | 1 | 3.441 | 3.916 | KG | 0.001 | M3 | 0.09 | 0.125 | 0.831 | M | 8018367704358 | 94054239 | Gris | Grijs | Appareil à LED à encastrer au sol | Série d'appareils à encastrer au sol de profondeur réduite de classe I, composés de : - Corps en aluminium extrudé anodisé - Diffuseur en verre trempé et sérigraphié - Embouts en aluminium injecté, peints - Joint en silicone anti vieillissement - Les versions QUICK sont complètes avec un boîtier de fixation prédisposé pour câblage traversant pour câbles de Ø 5 mm à Ø 13 mm - Vis de fixation en acier inoxydable - Étrier porte composants en aluminium pour assurer une très bonne dissipation de la chaleur - Driver intégré - Versions disponibles avec driver ON-OFF et gradables DALI - La température de couleur et la luminosité sont réglables via la commande Tunable-White - TW - TUNABLE WHITE (2700 ÷ 6500 K) version DALI DT8 - Générateur de signal DMX pour les versions RGBW à commander séparément - Boîtier d'encastrement à commander séparément - Appareil prédisposé pour le raccordement en cascade | Appareil à LED à encastrer au sol | LED grondspots | Serie klasse I grondinbouwarmaturen met geringe inbouwdiepte, bestaande uit: - Behuizing van geëxtrudeerd geanodiseerd aluminium - Afscherming van gehard glas met zeefdruk markering - Kappen van gelakt spuitgietaluminium - Pakking in slijtvast siliconen - De QUICK versies zijn voorzien van een waterdichte aansluitdoos voor de bekabeling met kabels van Ø 5 mm tot Ø 13 mm - Schroeven van roestvrij staal - Kabeldrager-beugel van aluminium voor een zeer hoge thermische dissipatie van de componenten - Armatuur inclusief driver - Leverbaar zijn versies met ON-OFF driver en dimbare DALI driver - De kleur van het licht en de helderheid regelbaar door het Tunable White systeem - TW - TUNABLE WHITE (2700 ÷ 6500 K) en DALI DT8 - DMX-signaalgenerator voor RGBW versies apart te bestellen - Inbouwdoos separaat te bestellen - Armatuur voorbereid voor doorvoerverbinding | LED grondspots | https://cdn.light-performer.com/product_images/STRIP_SQUARE_INGROUND_P_800_SI_FRONT_01_lp.jpg | STRIP SQUARE+ INGROUND.jpg | http://www.performanceinlighting.com/fr/fr/prod-3109390 | http://www.performanceinlighting.com/nl/nl/prod-3109390 | YES | YES |  | Phase In | 3109390
OUTDOOR | ARCHITECTURAL | O AR LINEAR RECESSED PF | STRIP SQUARE+ | 3109371 | STRIP SQUARE INGR+ 24 A2/M30 830 GR11 | STRIP SQUARE INGR+ 24 A2/M30 830 GR11 | 712 | 0 | 0 | 0 | 0 | 1 | 0 | 0 | 0 | 1 | 1 | 4.514 | 4.973 | KG | 0.001 | M3 | 0.09 | 0.125 | 0.925 | M | 8018367704167 | 94054239 | Gris | Grijs | Appareil à LED à encastrer au sol | Série d'appareils à encastrer au sol de profondeur réduite de classe I, composés de : - Corps en aluminium extrudé anodisé - Diffuseur en verre trempé et sérigraphié - Embouts en aluminium injecté, peints - Joint en silicone anti vieillissement - Les versions QUICK sont complètes avec un boîtier de fixation prédisposé pour câblage traversant pour câbles de Ø 5 mm à Ø 13 mm - Vis de fixation en acier inoxydable - Étrier porte composants en aluminium pour assurer une très bonne dissipation de la chaleur - Driver intégré - Versions disponibles avec driver ON-OFF et gradables DALI - La température de couleur et la luminosité sont réglables via la commande Tunable-White - TW - TUNABLE WHITE (2700 ÷ 6500 K) version DALI DT8 - Générateur de signal DMX pour les versions RGBW à commander séparément - Boîtier d'encastrement à commander séparément - Appareil prédisposé pour le raccordement en cascade | Appareil à LED à encastrer au sol | LED grondspots | Serie klasse I grondinbouwarmaturen met geringe inbouwdiepte, bestaande uit: - Behuizing van geëxtrudeerd geanodiseerd aluminium - Afscherming van gehard glas met zeefdruk markering - Kappen van gelakt spuitgietaluminium - Pakking in slijtvast siliconen - De QUICK versies zijn voorzien van een waterdichte aansluitdoos voor de bekabeling met kabels van Ø 5 mm tot Ø 13 mm - Schroeven van roestvrij staal - Kabeldrager-beugel van aluminium voor een zeer hoge thermische dissipatie van de componenten - Armatuur inclusief driver - Leverbaar zijn versies met ON-OFF driver en dimbare DALI driver - De kleur van het licht en de helderheid regelbaar door het Tunable White systeem - TW - TUNABLE WHITE (2700 ÷ 6500 K) en DALI DT8 - DMX-signaalgenerator voor RGBW versies apart te bestellen - Inbouwdoos separaat te bestellen - Armatuur voorbereid voor doorvoerverbinding | LED grondspots | https://cdn.light-performer.com/product_images/STRIP_SQUARE_INGROUND_P_1050_AM_FRONT_01_lp.jpg | STRIP SQUARE+ INGROUND.jpg | http://www.performanceinlighting.com/fr/fr/prod-3109371 | http://www.performanceinlighting.com/nl/nl/prod-3109371 | YES | YES |  | Phase In | 3109371
OUTDOOR | ARCHITECTURAL | O AR LINEAR RECESSED PF | STRIP SQUARE+ | 3109372 | STRIP SQUARE INGR+ 24 A2/M30 840 GR11 | STRIP SQUARE INGR+ 24 A2/M30 840 GR11 | 712 | 0 | 0 | 0 | 0 | 1 | 0 | 0 | 0 | 1 | 1 | 4.514 | 4.973 | KG | 0.001 | M3 | 0.09 | 0.125 | 0.925 | M | 8018367704174 | 94054239 | Gris | Grijs | Appareil à LED à encastrer au sol | Série d'appareils à encastrer au sol de profondeur réduite de classe I, composés de : - Corps en aluminium extrudé anodisé - Diffuseur en verre trempé et sérigraphié - Embouts en aluminium injecté, peints - Joint en silicone anti vieillissement - Les versions QUICK sont complètes avec un boîtier de fixation prédisposé pour câblage traversant pour câbles de Ø 5 mm à Ø 13 mm - Vis de fixation en acier inoxydable - Étrier porte composants en aluminium pour assurer une très bonne dissipation de la chaleur - Driver intégré - Versions disponibles avec driver ON-OFF et gradables DALI - La température de couleur et la luminosité sont réglables via la commande Tunable-White - TW - TUNABLE WHITE (2700 ÷ 6500 K) version DALI DT8 - Générateur de signal DMX pour les versions RGBW à commander séparément - Boîtier d'encastrement à commander séparément - Appareil prédisposé pour le raccordement en cascade | Appareil à LED à encastrer au sol | LED grondspots | Serie klasse I grondinbouwarmaturen met geringe inbouwdiepte, bestaande uit: - Behuizing van geëxtrudeerd geanodiseerd aluminium - Afscherming van gehard glas met zeefdruk markering - Kappen van gelakt spuitgietaluminium - Pakking in slijtvast siliconen - De QUICK versies zijn voorzien van een waterdichte aansluitdoos voor de bekabeling met kabels van Ø 5 mm tot Ø 13 mm - Schroeven van roestvrij staal - Kabeldrager-beugel van aluminium voor een zeer hoge thermische dissipatie van de componenten - Armatuur inclusief driver - Leverbaar zijn versies met ON-OFF driver en dimbare DALI driver - De kleur van het licht en de helderheid regelbaar door het Tunable White systeem - TW - TUNABLE WHITE (2700 ÷ 6500 K) en DALI DT8 - DMX-signaalgenerator voor RGBW versies apart te bestellen - Inbouwdoos separaat te bestellen - Armatuur voorbereid voor doorvoerverbinding | LED grondspots | https://cdn.light-performer.com/product_images/STRIP_SQUARE_INGROUND_P_1050_AM_FRONT_01_lp.jpg | STRIP SQUARE+ INGROUND.jpg | http://www.performanceinlighting.com/fr/fr/prod-3109372 | http://www.performanceinlighting.com/nl/nl/prod-3109372 | YES | YES |  | Phase In | 3109372
OUTDOOR | ARCHITECTURAL | O AR LINEAR RECESSED PF | STRIP SQUARE+ | 3109367 | STRIP SQUARE INGR+ 24 ELL15x45 830 GR11 | STRIP SQUARE INGR+ 24 ELL15x45 830 GR11 | 712 | 0 | 0 | 0 | 0 | 1 | 0 | 0 | 0 | 1 | 1 | 4.507 | 5.037 | KG | 0.001 | M3 | 0.09 | 0.125 | 0.925 | M | 8018367704006 | 94054239 | Gris | Grijs | Appareil à LED à encastrer au sol | Série d'appareils à encastrer au sol de profondeur réduite de classe I, composés de : - Corps en aluminium extrudé anodisé - Diffuseur en verre trempé et sérigraphié - Embouts en aluminium injecté, peints - Joint en silicone anti vieillissement - Les versions QUICK sont complètes avec un boîtier de fixation prédisposé pour câblage traversant pour câbles de Ø 5 mm à Ø 13 mm - Vis de fixation en acier inoxydable - Étrier porte composants en aluminium pour assurer une très bonne dissipation de la chaleur - Driver intégré - Versions disponibles avec driver ON-OFF et gradables DALI - La température de couleur et la luminosité sont réglables via la commande Tunable-White - TW - TUNABLE WHITE (2700 ÷ 6500 K) version DALI DT8 - Générateur de signal DMX pour les versions RGBW à commander séparément - Boîtier d'encastrement à commander séparément - Appareil prédisposé pour le raccordement en cascade | Appareil à LED à encastrer au sol | LED grondspots | Serie klasse I grondinbouwarmaturen met geringe inbouwdiepte, bestaande uit: - Behuizing van geëxtrudeerd geanodiseerd aluminium - Afscherming van gehard glas met zeefdruk markering - Kappen van gelakt spuitgietaluminium - Pakking in slijtvast siliconen - De QUICK versies zijn voorzien van een waterdichte aansluitdoos voor de bekabeling met kabels van Ø 5 mm tot Ø 13 mm - Schroeven van roestvrij staal - Kabeldrager-beugel van aluminium voor een zeer hoge thermische dissipatie van de componenten - Armatuur inclusief driver - Leverbaar zijn versies met ON-OFF driver en dimbare DALI driver - De kleur van het licht en de helderheid regelbaar door het Tunable White systeem - TW - TUNABLE WHITE (2700 ÷ 6500 K) en DALI DT8 - DMX-signaalgenerator voor RGBW versies apart te bestellen - Inbouwdoos separaat te bestellen - Armatuur voorbereid voor doorvoerverbinding | LED grondspots | https://cdn.light-performer.com/product_images/STRIP_SQUARE_INGROUND_P_1050_ELL_15X45_FRONT_01_lp.jpg | STRIP SQUARE+ INGROUND.jpg | http://www.performanceinlighting.com/fr/fr/prod-3109367 | http://www.performanceinlighting.com/nl/nl/prod-3109367 | YES | YES |  | Phase In | 3109367
OUTDOOR | ARCHITECTURAL | O AR LINEAR RECESSED PF | STRIP SQUARE+ | 3109368 | STRIP SQUARE INGR+ 24 ELL15x45 840 GR11 | STRIP SQUARE INGR+ 24 ELL15x45 840 GR11 | 712 | 0 | 0 | 0 | 0 | 1 | 0 | 0 | 0 | 1 | 1 | 4.507 | 5.037 | KG | 0.001 | M3 | 0.09 | 0.125 | 0.925 | M | 8018367704051 | 94054239 | Gris | Grijs | Appareil à LED à encastrer au sol | Série d'appareils à encastrer au sol de profondeur réduite de classe I, composés de : - Corps en aluminium extrudé anodisé - Diffuseur en verre trempé et sérigraphié - Embouts en aluminium injecté, peints - Joint en silicone anti vieillissement - Les versions QUICK sont complètes avec un boîtier de fixation prédisposé pour câblage traversant pour câbles de Ø 5 mm à Ø 13 mm - Vis de fixation en acier inoxydable - Étrier porte composants en aluminium pour assurer une très bonne dissipation de la chaleur - Driver intégré - Versions disponibles avec driver ON-OFF et gradables DALI - La température de couleur et la luminosité sont réglables via la commande Tunable-White - TW - TUNABLE WHITE (2700 ÷ 6500 K) version DALI DT8 - Générateur de signal DMX pour les versions RGBW à commander séparément - Boîtier d'encastrement à commander séparément - Appareil prédisposé pour le raccordement en cascade | Appareil à LED à encastrer au sol | LED grondspots | Serie klasse I grondinbouwarmaturen met geringe inbouwdiepte, bestaande uit: - Behuizing van geëxtrudeerd geanodiseerd aluminium - Afscherming van gehard glas met zeefdruk markering - Kappen van gelakt spuitgietaluminium - Pakking in slijtvast siliconen - De QUICK versies zijn voorzien van een waterdichte aansluitdoos voor de bekabeling met kabels van Ø 5 mm tot Ø 13 mm - Schroeven van roestvrij staal - Kabeldrager-beugel van aluminium voor een zeer hoge thermische dissipatie van de componenten - Armatuur inclusief driver - Leverbaar zijn versies met ON-OFF driver en dimbare DALI driver - De kleur van het licht en de helderheid regelbaar door het Tunable White systeem - TW - TUNABLE WHITE (2700 ÷ 6500 K) en DALI DT8 - DMX-signaalgenerator voor RGBW versies apart te bestellen - Inbouwdoos separaat te bestellen - Armatuur voorbereid voor doorvoerverbinding | LED grondspots | https://cdn.light-performer.com/product_images/STRIP_SQUARE_INGROUND_P_1050_ELL_15X45_FRONT_01_lp.jpg | STRIP SQUARE+ INGROUND.jpg | http://www.performanceinlighting.com/fr/fr/prod-3109368 | http://www.performanceinlighting.com/nl/nl/prod-3109368 | YES | YES |  | Phase In | 3109368
OUTDOOR | ARCHITECTURAL | O AR LINEAR RECESSED PF | STRIP SQUARE+ | 3109369 | STRIP SQUARE INGR+ 24 ELL40x60 830 GR11 | STRIP SQUARE INGR+ 24 ELL40x60 830 GR11 | 712 | 0 | 0 | 0 | 0 | 1 | 0 | 0 | 0 | 1 | 1 | 16.317 | 16.869 | KG | 0.001 | M3 | 0.09 | 0.125 | 0.925 | M | 8018367704068 | 94054239 | Gris | Grijs | Appareil à LED à encastrer au sol | Série d'appareils à encastrer au sol de profondeur réduite de classe I, composés de : - Corps en aluminium extrudé anodisé - Diffuseur en verre trempé et sérigraphié - Embouts en aluminium injecté, peints - Joint en silicone anti vieillissement - Les versions QUICK sont complètes avec un boîtier de fixation prédisposé pour câblage traversant pour câbles de Ø 5 mm à Ø 13 mm - Vis de fixation en acier inoxydable - Étrier porte composants en aluminium pour assurer une très bonne dissipation de la chaleur - Driver intégré - Versions disponibles avec driver ON-OFF et gradables DALI - La température de couleur et la luminosité sont réglables via la commande Tunable-White - TW - TUNABLE WHITE (2700 ÷ 6500 K) version DALI DT8 - Générateur de signal DMX pour les versions RGBW à commander séparément - Boîtier d'encastrement à commander séparément - Appareil prédisposé pour le raccordement en cascade | Appareil à LED à encastrer au sol | LED grondspots | Serie klasse I grondinbouwarmaturen met geringe inbouwdiepte, bestaande uit: - Behuizing van geëxtrudeerd geanodiseerd aluminium - Afscherming van gehard glas met zeefdruk markering - Kappen van gelakt spuitgietaluminium - Pakking in slijtvast siliconen - De QUICK versies zijn voorzien van een waterdichte aansluitdoos voor de bekabeling met kabels van Ø 5 mm tot Ø 13 mm - Schroeven van roestvrij staal - Kabeldrager-beugel van aluminium voor een zeer hoge thermische dissipatie van de componenten - Armatuur inclusief driver - Leverbaar zijn versies met ON-OFF driver en dimbare DALI driver - De kleur van het licht en de helderheid regelbaar door het Tunable White systeem - TW - TUNABLE WHITE (2700 ÷ 6500 K) en DALI DT8 - DMX-signaalgenerator voor RGBW versies apart te bestellen - Inbouwdoos separaat te bestellen - Armatuur voorbereid voor doorvoerverbinding | LED grondspots | https://cdn.light-performer.com/product_images/STRIP_SQUARE_INGROUND_P_1050_ELL_40X60_FRONT_01_lp.jpg | STRIP SQUARE+ INGROUND.jpg | http://www.performanceinlighting.com/fr/fr/prod-3109369 | http://www.performanceinlighting.com/nl/nl/prod-3109369 | YES | YES |  | Phase In | 3109369
OUTDOOR | ARCHITECTURAL | O AR LINEAR RECESSED PF | STRIP SQUARE+ | 3109370 | STRIP SQUARE INGR+ 24 ELL40x60 840 GR11 | STRIP SQUARE INGR+ 24 ELL40x60 840 GR11 | 712 | 0 | 0 | 0 | 0 | 1 | 0 | 0 | 0 | 1 | 1 | 4.329 | 4.881 | KG | 0.001 | M3 | 0.09 | 0.125 | 0.925 | M | 8018367704150 | 94054239 | Gris | Grijs | Appareil à LED à encastrer au sol | Série d'appareils à encastrer au sol de profondeur réduite de classe I, composés de : - Corps en aluminium extrudé anodisé - Diffuseur en verre trempé et sérigraphié - Embouts en aluminium injecté, peints - Joint en silicone anti vieillissement - Les versions QUICK sont complètes avec un boîtier de fixation prédisposé pour câblage traversant pour câbles de Ø 5 mm à Ø 13 mm - Vis de fixation en acier inoxydable - Étrier porte composants en aluminium pour assurer une très bonne dissipation de la chaleur - Driver intégré - Versions disponibles avec driver ON-OFF et gradables DALI - La température de couleur et la luminosité sont réglables via la commande Tunable-White - TW - TUNABLE WHITE (2700 ÷ 6500 K) version DALI DT8 - Générateur de signal DMX pour les versions RGBW à commander séparément - Boîtier d'encastrement à commander séparément - Appareil prédisposé pour le raccordement en cascade | Appareil à LED à encastrer au sol | LED grondspots | Serie klasse I grondinbouwarmaturen met geringe inbouwdiepte, bestaande uit: - Behuizing van geëxtrudeerd geanodiseerd aluminium - Afscherming van gehard glas met zeefdruk markering - Kappen van gelakt spuitgietaluminium - Pakking in slijtvast siliconen - De QUICK versies zijn voorzien van een waterdichte aansluitdoos voor de bekabeling met kabels van Ø 5 mm tot Ø 13 mm - Schroeven van roestvrij staal - Kabeldrager-beugel van aluminium voor een zeer hoge thermische dissipatie van de componenten - Armatuur inclusief driver - Leverbaar zijn versies met ON-OFF driver en dimbare DALI driver - De kleur van het licht en de helderheid regelbaar door het Tunable White systeem - TW - TUNABLE WHITE (2700 ÷ 6500 K) en DALI DT8 - DMX-signaalgenerator voor RGBW versies apart te bestellen - Inbouwdoos separaat te bestellen - Armatuur voorbereid voor doorvoerverbinding | LED grondspots | https://cdn.light-performer.com/product_images/STRIP_SQUARE_INGROUND_P_1050_ELL_40X60_FRONT_01_lp.jpg | STRIP SQUARE+ INGROUND.jpg | http://www.performanceinlighting.com/fr/fr/prod-3109370 | http://www.performanceinlighting.com/nl/nl/prod-3109370 | YES | YES |  | Phase In | 3109370
OUTDOOR | ARCHITECTURAL | O AR LINEAR RECESSED PF | STRIP SQUARE+ | 3109397 | STRIP SQUARE INGR+ 24 S/I 830 GR11 DALI | STRIP SQUARE INGR+ 24 S/I 830 GR11 DALI | 773 | 0 | 0 | 0 | 0 | 1 | 0 | 0 | 0 | 1 | 1 | 4.342 | 4.871 | KG | 0.001 | M3 | 0.09 | 0.125 | 0.925 | M | 8018367704426 | 94054239 | Gris | Grijs | Appareil à LED à encastrer au sol | Série d'appareils à encastrer au sol de profondeur réduite de classe I, composés de : - Corps en aluminium extrudé anodisé - Diffuseur en verre trempé et sérigraphié - Embouts en aluminium injecté, peints - Joint en silicone anti vieillissement - Les versions QUICK sont complètes avec un boîtier de fixation prédisposé pour câblage traversant pour câbles de Ø 5 mm à Ø 13 mm - Vis de fixation en acier inoxydable - Étrier porte composants en aluminium pour assurer une très bonne dissipation de la chaleur - Driver intégré - Versions disponibles avec driver ON-OFF et gradables DALI - La température de couleur et la luminosité sont réglables via la commande Tunable-White - TW - TUNABLE WHITE (2700 ÷ 6500 K) version DALI DT8 - Générateur de signal DMX pour les versions RGBW à commander séparément - Boîtier d'encastrement à commander séparément - Appareil prédisposé pour le raccordement en cascade | Appareil à LED à encastrer au sol | LED grondspots | Serie klasse I grondinbouwarmaturen met geringe inbouwdiepte, bestaande uit: - Behuizing van geëxtrudeerd geanodiseerd aluminium - Afscherming van gehard glas met zeefdruk markering - Kappen van gelakt spuitgietaluminium - Pakking in slijtvast siliconen - De QUICK versies zijn voorzien van een waterdichte aansluitdoos voor de bekabeling met kabels van Ø 5 mm tot Ø 13 mm - Schroeven van roestvrij staal - Kabeldrager-beugel van aluminium voor een zeer hoge thermische dissipatie van de componenten - Armatuur inclusief driver - Leverbaar zijn versies met ON-OFF driver en dimbare DALI driver - De kleur van het licht en de helderheid regelbaar door het Tunable White systeem - TW - TUNABLE WHITE (2700 ÷ 6500 K) en DALI DT8 - DMX-signaalgenerator voor RGBW versies apart te bestellen - Inbouwdoos separaat te bestellen - Armatuur voorbereid voor doorvoerverbinding | LED grondspots | https://cdn.light-performer.com/product_images/STRIP_SQUARE_INGROUND_P_1050_SI_FRONT_01_lp.jpg | STRIP SQUARE+ INGROUND.jpg | http://www.performanceinlighting.com/fr/fr/prod-3109397 | http://www.performanceinlighting.com/nl/nl/prod-3109397 | YES | YES |  | Phase In | 3109397
OUTDOOR | ARCHITECTURAL | O AR LINEAR RECESSED PF | STRIP SQUARE+ | 3109398 | STRIP SQUARE INGR+ 24 S/I 840 GR11 DALI | STRIP SQUARE INGR+ 24 S/I 840 GR11 DALI | 773 | 0 | 0 | 0 | 0 | 1 | 0 | 0 | 0 | 1 | 1 | 4.342 | 4.871 | KG | 0.001 | M3 | 0.09 | 0.125 | 0.925 | M | 8018367704433 | 94054239 | Gris | Grijs | Appareil à LED à encastrer au sol | Série d'appareils à encastrer au sol de profondeur réduite de classe I, composés de : - Corps en aluminium extrudé anodisé - Diffuseur en verre trempé et sérigraphié - Embouts en aluminium injecté, peints - Joint en silicone anti vieillissement - Les versions QUICK sont complètes avec un boîtier de fixation prédisposé pour câblage traversant pour câbles de Ø 5 mm à Ø 13 mm - Vis de fixation en acier inoxydable - Étrier porte composants en aluminium pour assurer une très bonne dissipation de la chaleur - Driver intégré - Versions disponibles avec driver ON-OFF et gradables DALI - La température de couleur et la luminosité sont réglables via la commande Tunable-White - TW - TUNABLE WHITE (2700 ÷ 6500 K) version DALI DT8 - Générateur de signal DMX pour les versions RGBW à commander séparément - Boîtier d'encastrement à commander séparément - Appareil prédisposé pour le raccordement en cascade | Appareil à LED à encastrer au sol | LED grondspots | Serie klasse I grondinbouwarmaturen met geringe inbouwdiepte, bestaande uit: - Behuizing van geëxtrudeerd geanodiseerd aluminium - Afscherming van gehard glas met zeefdruk markering - Kappen van gelakt spuitgietaluminium - Pakking in slijtvast siliconen - De QUICK versies zijn voorzien van een waterdichte aansluitdoos voor de bekabeling met kabels van Ø 5 mm tot Ø 13 mm - Schroeven van roestvrij staal - Kabeldrager-beugel van aluminium voor een zeer hoge thermische dissipatie van de componenten - Armatuur inclusief driver - Leverbaar zijn versies met ON-OFF driver en dimbare DALI driver - De kleur van het licht en de helderheid regelbaar door het Tunable White systeem - TW - TUNABLE WHITE (2700 ÷ 6500 K) en DALI DT8 - DMX-signaalgenerator voor RGBW versies apart te bestellen - Inbouwdoos separaat te bestellen - Armatuur voorbereid voor doorvoerverbinding | LED grondspots | https://cdn.light-performer.com/product_images/STRIP_SQUARE_INGROUND_P_1050_SI_FRONT_01_lp.jpg | STRIP SQUARE+ INGROUND.jpg | http://www.performanceinlighting.com/fr/fr/prod-3109398 | http://www.performanceinlighting.com/nl/nl/prod-3109398 | YES | YES |  | Phase In | 3109398
OUTDOOR | ARCHITECTURAL | O AR LINEAR RECESSED PF | STRIP SQUARE+ | 3109379 | STRIP SQUARE INGR+ 32 A2/M30 830 GR11 | STRIP SQUARE INGR+ 32 A2/M30 830 GR11 | 831 | 0 | 0 | 0 | 0 | 1 | 0 | 0 | 0 | 1 | 1 | 6.104 | 6.724 | KG | 0.015 | M3 | 0.09 | 0.125 | 1.34 | M | 8018367704242 | 94054239 | Gris | Grijs | Appareil à LED à encastrer au sol | Série d'appareils à encastrer au sol de profondeur réduite de classe I, composés de : - Corps en aluminium extrudé anodisé - Diffuseur en verre trempé et sérigraphié - Embouts en aluminium injecté, peints - Joint en silicone anti vieillissement - Les versions QUICK sont complètes avec un boîtier de fixation prédisposé pour câblage traversant pour câbles de Ø 5 mm à Ø 13 mm - Vis de fixation en acier inoxydable - Étrier porte composants en aluminium pour assurer une très bonne dissipation de la chaleur - Driver intégré - Versions disponibles avec driver ON-OFF et gradables DALI - La température de couleur et la luminosité sont réglables via la commande Tunable-White - TW - TUNABLE WHITE (2700 ÷ 6500 K) version DALI DT8 - Générateur de signal DMX pour les versions RGBW à commander séparément - Boîtier d'encastrement à commander séparément - Appareil prédisposé pour le raccordement en cascade | Appareil à LED à encastrer au sol | LED grondspots | Serie klasse I grondinbouwarmaturen met geringe inbouwdiepte, bestaande uit: - Behuizing van geëxtrudeerd geanodiseerd aluminium - Afscherming van gehard glas met zeefdruk markering - Kappen van gelakt spuitgietaluminium - Pakking in slijtvast siliconen - De QUICK versies zijn voorzien van een waterdichte aansluitdoos voor de bekabeling met kabels van Ø 5 mm tot Ø 13 mm - Schroeven van roestvrij staal - Kabeldrager-beugel van aluminium voor een zeer hoge thermische dissipatie van de componenten - Armatuur inclusief driver - Leverbaar zijn versies met ON-OFF driver en dimbare DALI driver - De kleur van het licht en de helderheid regelbaar door het Tunable White systeem - TW - TUNABLE WHITE (2700 ÷ 6500 K) en DALI DT8 - DMX-signaalgenerator voor RGBW versies apart te bestellen - Inbouwdoos separaat te bestellen - Armatuur voorbereid voor doorvoerverbinding | LED grondspots | https://cdn.light-performer.com/product_images/STRIP_SQUARE_INGROUND_P_1300_AM_FRONT_01_lp.jpg | STRIP SQUARE+ INGROUND.jpg | http://www.performanceinlighting.com/fr/fr/prod-3109379 | http://www.performanceinlighting.com/nl/nl/prod-3109379 | YES | YES |  | Phase In | 3109379
OUTDOOR | ARCHITECTURAL | O AR LINEAR RECESSED PF | STRIP SQUARE+ | 3109380 | STRIP SQUARE INGR+ 32 A2/M30 840 GR11 | STRIP SQUARE INGR+ 32 A2/M30 840 GR11 | 831 | 0 | 0 | 0 | 0 | 1 | 0 | 0 | 0 | 1 | 1 | 6.104 | 6.724 | KG | 0.015 | M3 | 0.09 | 0.125 | 1.34 | M | 8018367704259 | 94054239 | Gris | Grijs | Appareil à LED à encastrer au sol | Série d'appareils à encastrer au sol de profondeur réduite de classe I, composés de : - Corps en aluminium extrudé anodisé - Diffuseur en verre trempé et sérigraphié - Embouts en aluminium injecté, peints - Joint en silicone anti vieillissement - Les versions QUICK sont complètes avec un boîtier de fixation prédisposé pour câblage traversant pour câbles de Ø 5 mm à Ø 13 mm - Vis de fixation en acier inoxydable - Étrier porte composants en aluminium pour assurer une très bonne dissipation de la chaleur - Driver intégré - Versions disponibles avec driver ON-OFF et gradables DALI - La température de couleur et la luminosité sont réglables via la commande Tunable-White - TW - TUNABLE WHITE (2700 ÷ 6500 K) version DALI DT8 - Générateur de signal DMX pour les versions RGBW à commander séparément - Boîtier d'encastrement à commander séparément - Appareil prédisposé pour le raccordement en cascade | Appareil à LED à encastrer au sol | LED grondspots | Serie klasse I grondinbouwarmaturen met geringe inbouwdiepte, bestaande uit: - Behuizing van geëxtrudeerd geanodiseerd aluminium - Afscherming van gehard glas met zeefdruk markering - Kappen van gelakt spuitgietaluminium - Pakking in slijtvast siliconen - De QUICK versies zijn voorzien van een waterdichte aansluitdoos voor de bekabeling met kabels van Ø 5 mm tot Ø 13 mm - Schroeven van roestvrij staal - Kabeldrager-beugel van aluminium voor een zeer hoge thermische dissipatie van de componenten - Armatuur inclusief driver - Leverbaar zijn versies met ON-OFF driver en dimbare DALI driver - De kleur van het licht en de helderheid regelbaar door het Tunable White systeem - TW - TUNABLE WHITE (2700 ÷ 6500 K) en DALI DT8 - DMX-signaalgenerator voor RGBW versies apart te bestellen - Inbouwdoos separaat te bestellen - Armatuur voorbereid voor doorvoerverbinding | LED grondspots | https://cdn.light-performer.com/product_images/STRIP_SQUARE_INGROUND_P_1300_AM_FRONT_01_lp.jpg | STRIP SQUARE+ INGROUND.jpg | http://www.performanceinlighting.com/fr/fr/prod-3109380 | http://www.performanceinlighting.com/nl/nl/prod-3109380 | YES | YES |  | Phase In | 3109380
OUTDOOR | ARCHITECTURAL | O AR LINEAR RECESSED PF | STRIP SQUARE+ | 3109375 | STRIP SQUARE INGR+ 32 ELL15x45 830 GR11 | STRIP SQUARE INGR+ 32 ELL15x45 830 GR11 | 831 | 0 | 0 | 0 | 0 | 1 | 0 | 0 | 0 | 1 | 1 | 6.096 | 6.804 | KG | 0.015 | M3 | 0.09 | 0.125 | 1.34 | M | 8018367704211 | 94054239 | Gris | Grijs | Appareil à LED à encastrer au sol | Série d'appareils à encastrer au sol de profondeur réduite de classe I, composés de : - Corps en aluminium extrudé anodisé - Diffuseur en verre trempé et sérigraphié - Embouts en aluminium injecté, peints - Joint en silicone anti vieillissement - Les versions QUICK sont complètes avec un boîtier de fixation prédisposé pour câblage traversant pour câbles de Ø 5 mm à Ø 13 mm - Vis de fixation en acier inoxydable - Étrier porte composants en aluminium pour assurer une très bonne dissipation de la chaleur - Driver intégré - Versions disponibles avec driver ON-OFF et gradables DALI - La température de couleur et la luminosité sont réglables via la commande Tunable-White - TW - TUNABLE WHITE (2700 ÷ 6500 K) version DALI DT8 - Générateur de signal DMX pour les versions RGBW à commander séparément - Boîtier d'encastrement à commander séparément - Appareil prédisposé pour le raccordement en cascade | Appareil à LED à encastrer au sol | LED grondspots | Serie klasse I grondinbouwarmaturen met geringe inbouwdiepte, bestaande uit: - Behuizing van geëxtrudeerd geanodiseerd aluminium - Afscherming van gehard glas met zeefdruk markering - Kappen van gelakt spuitgietaluminium - Pakking in slijtvast siliconen - De QUICK versies zijn voorzien van een waterdichte aansluitdoos voor de bekabeling met kabels van Ø 5 mm tot Ø 13 mm - Schroeven van roestvrij staal - Kabeldrager-beugel van aluminium voor een zeer hoge thermische dissipatie van de componenten - Armatuur inclusief driver - Leverbaar zijn versies met ON-OFF driver en dimbare DALI driver - De kleur van het licht en de helderheid regelbaar door het Tunable White systeem - TW - TUNABLE WHITE (2700 ÷ 6500 K) en DALI DT8 - DMX-signaalgenerator voor RGBW versies apart te bestellen - Inbouwdoos separaat te bestellen - Armatuur voorbereid voor doorvoerverbinding | LED grondspots | https://cdn.light-performer.com/product_images/STRIP_SQUARE_INGROUND_P_1300_ELL_15X45_FRONT_01_lp.jpg | STRIP SQUARE+ INGROUND.jpg | http://www.performanceinlighting.com/fr/fr/prod-3109375 | http://www.performanceinlighting.com/nl/nl/prod-3109375 | YES | YES |  | Phase In | 3109375
OUTDOOR | ARCHITECTURAL | O AR LINEAR RECESSED PF | STRIP SQUARE+ | 3109376 | STRIP SQUARE INGR+ 32 ELL15x45 840 GR11 | STRIP SQUARE INGR+ 32 ELL15x45 840 GR11 | 831 | 0 | 0 | 0 | 0 | 1 | 0 | 0 | 0 | 1 | 1 | 6.096 | 6.804 | KG | 0.015 | M3 | 0.09 | 0.125 | 1.34 | M | 8018367704204 | 94054239 | Gris | Grijs | Appareil à LED à encastrer au sol | Série d'appareils à encastrer au sol de profondeur réduite de classe I, composés de : - Corps en aluminium extrudé anodisé - Diffuseur en verre trempé et sérigraphié - Embouts en aluminium injecté, peints - Joint en silicone anti vieillissement - Les versions QUICK sont complètes avec un boîtier de fixation prédisposé pour câblage traversant pour câbles de Ø 5 mm à Ø 13 mm - Vis de fixation en acier inoxydable - Étrier porte composants en aluminium pour assurer une très bonne dissipation de la chaleur - Driver intégré - Versions disponibles avec driver ON-OFF et gradables DALI - La température de couleur et la luminosité sont réglables via la commande Tunable-White - TW - TUNABLE WHITE (2700 ÷ 6500 K) version DALI DT8 - Générateur de signal DMX pour les versions RGBW à commander séparément - Boîtier d'encastrement à commander séparément - Appareil prédisposé pour le raccordement en cascade | Appareil à LED à encastrer au sol | LED grondspots | Serie klasse I grondinbouwarmaturen met geringe inbouwdiepte, bestaande uit: - Behuizing van geëxtrudeerd geanodiseerd aluminium - Afscherming van gehard glas met zeefdruk markering - Kappen van gelakt spuitgietaluminium - Pakking in slijtvast siliconen - De QUICK versies zijn voorzien van een waterdichte aansluitdoos voor de bekabeling met kabels van Ø 5 mm tot Ø 13 mm - Schroeven van roestvrij staal - Kabeldrager-beugel van aluminium voor een zeer hoge thermische dissipatie van de componenten - Armatuur inclusief driver - Leverbaar zijn versies met ON-OFF driver en dimbare DALI driver - De kleur van het licht en de helderheid regelbaar door het Tunable White systeem - TW - TUNABLE WHITE (2700 ÷ 6500 K) en DALI DT8 - DMX-signaalgenerator voor RGBW versies apart te bestellen - Inbouwdoos separaat te bestellen - Armatuur voorbereid voor doorvoerverbinding | LED grondspots | https://cdn.light-performer.com/product_images/STRIP_SQUARE_INGROUND_P_1300_ELL_15X45_FRONT_01_lp.jpg | STRIP SQUARE+ INGROUND.jpg | http://www.performanceinlighting.com/fr/fr/prod-3109376 | http://www.performanceinlighting.com/nl/nl/prod-3109376 | YES | YES |  | Phase In | 3109376
OUTDOOR | ARCHITECTURAL | O AR LINEAR RECESSED PF | STRIP SQUARE+ | 3109377 | STRIP SQUARE INGR+ 32 ELL40x60 830 GR11 | STRIP SQUARE INGR+ 32 ELL40x60 830 GR11 | 831 | 0 | 0 | 0 | 0 | 1 | 0 | 0 | 0 | 1 | 1 | 6.014 | 6.75 | KG | 0.015 | M3 | 0.09 | 0.125 | 1.34 | M | 8018367704228 | 94054239 | Gris | Grijs | Appareil à LED à encastrer au sol | Série d'appareils à encastrer au sol de profondeur réduite de classe I, composés de : - Corps en aluminium extrudé anodisé - Diffuseur en verre trempé et sérigraphié - Embouts en aluminium injecté, peints - Joint en silicone anti vieillissement - Les versions QUICK sont complètes avec un boîtier de fixation prédisposé pour câblage traversant pour câbles de Ø 5 mm à Ø 13 mm - Vis de fixation en acier inoxydable - Étrier porte composants en aluminium pour assurer une très bonne dissipation de la chaleur - Driver intégré - Versions disponibles avec driver ON-OFF et gradables DALI - La température de couleur et la luminosité sont réglables via la commande Tunable-White - TW - TUNABLE WHITE (2700 ÷ 6500 K) version DALI DT8 - Générateur de signal DMX pour les versions RGBW à commander séparément - Boîtier d'encastrement à commander séparément - Appareil prédisposé pour le raccordement en cascade | Appareil à LED à encastrer au sol | LED grondspots | Serie klasse I grondinbouwarmaturen met geringe inbouwdiepte, bestaande uit: - Behuizing van geëxtrudeerd geanodiseerd aluminium - Afscherming van gehard glas met zeefdruk markering - Kappen van gelakt spuitgietaluminium - Pakking in slijtvast siliconen - De QUICK versies zijn voorzien van een waterdichte aansluitdoos voor de bekabeling met kabels van Ø 5 mm tot Ø 13 mm - Schroeven van roestvrij staal - Kabeldrager-beugel van aluminium voor een zeer hoge thermische dissipatie van de componenten - Armatuur inclusief driver - Leverbaar zijn versies met ON-OFF driver en dimbare DALI driver - De kleur van het licht en de helderheid regelbaar door het Tunable White systeem - TW - TUNABLE WHITE (2700 ÷ 6500 K) en DALI DT8 - DMX-signaalgenerator voor RGBW versies apart te bestellen - Inbouwdoos separaat te bestellen - Armatuur voorbereid voor doorvoerverbinding | LED grondspots | https://cdn.light-performer.com/product_images/STRIP_SQUARE_INGROUND_P_1300_ELL_40X60_FRONT_01_lp.jpg | STRIP SQUARE+ INGROUND.jpg | http://www.performanceinlighting.com/fr/fr/prod-3109377 | http://www.performanceinlighting.com/nl/nl/prod-3109377 | YES | YES |  | Phase In | 3109377
OUTDOOR | ARCHITECTURAL | O AR LINEAR RECESSED PF | STRIP SQUARE+ | 3109378 | STRIP SQUARE INGR+ 32 ELL40x60 840 GR11 | STRIP SQUARE INGR+ 32 ELL40x60 840 GR11 | 831 | 0 | 0 | 0 | 0 | 1 | 0 | 0 | 0 | 1 | 1 | 6.014 | 6.75 | KG | 0.015 | M3 | 0.09 | 0.125 | 1.34 | M | 8018367704235 | 94054239 | Gris | Grijs | Appareil à LED à encastrer au sol | Série d'appareils à encastrer au sol de profondeur réduite de classe I, composés de : - Corps en aluminium extrudé anodisé - Diffuseur en verre trempé et sérigraphié - Embouts en aluminium injecté, peints - Joint en silicone anti vieillissement - Les versions QUICK sont complètes avec un boîtier de fixation prédisposé pour câblage traversant pour câbles de Ø 5 mm à Ø 13 mm - Vis de fixation en acier inoxydable - Étrier porte composants en aluminium pour assurer une très bonne dissipation de la chaleur - Driver intégré - Versions disponibles avec driver ON-OFF et gradables DALI - La température de couleur et la luminosité sont réglables via la commande Tunable-White - TW - TUNABLE WHITE (2700 ÷ 6500 K) version DALI DT8 - Générateur de signal DMX pour les versions RGBW à commander séparément - Boîtier d'encastrement à commander séparément - Appareil prédisposé pour le raccordement en cascade | Appareil à LED à encastrer au sol | LED grondspots | Serie klasse I grondinbouwarmaturen met geringe inbouwdiepte, bestaande uit: - Behuizing van geëxtrudeerd geanodiseerd aluminium - Afscherming van gehard glas met zeefdruk markering - Kappen van gelakt spuitgietaluminium - Pakking in slijtvast siliconen - De QUICK versies zijn voorzien van een waterdichte aansluitdoos voor de bekabeling met kabels van Ø 5 mm tot Ø 13 mm - Schroeven van roestvrij staal - Kabeldrager-beugel van aluminium voor een zeer hoge thermische dissipatie van de componenten - Armatuur inclusief driver - Leverbaar zijn versies met ON-OFF driver en dimbare DALI driver - De kleur van het licht en de helderheid regelbaar door het Tunable White systeem - TW - TUNABLE WHITE (2700 ÷ 6500 K) en DALI DT8 - DMX-signaalgenerator voor RGBW versies apart te bestellen - Inbouwdoos separaat te bestellen - Armatuur voorbereid voor doorvoerverbinding | LED grondspots | https://cdn.light-performer.com/product_images/STRIP_SQUARE_INGROUND_P_1300_ELL_40X60_FRONT_01_lp.jpg | STRIP SQUARE+ INGROUND.jpg | http://www.performanceinlighting.com/fr/fr/prod-3109378 | http://www.performanceinlighting.com/nl/nl/prod-3109378 | YES | YES |  | Phase In | 3109378
OUTDOOR | ARCHITECTURAL | O AR LINEAR RECESSED PF | STRIP SQUARE+ | 3109405 | STRIP SQUARE INGR+ 32 S/I 830 GR11 DALI | STRIP SQUARE INGR+ 32 S/I 830 GR11 DALI | 892 | 0 | 0 | 0 | 0 | 1 | 0 | 0 | 0 | 1 | 1 | 5.809 | 6.517 | KG | 0.015 | M3 | 0.09 | 0.125 | 1.34 | M | 8018367704501 | 94054239 | Gris | Grijs | Appareil à LED à encastrer au sol | Série d'appareils à encastrer au sol de profondeur réduite de classe I, composés de : - Corps en aluminium extrudé anodisé - Diffuseur en verre trempé et sérigraphié - Embouts en aluminium injecté, peints - Joint en silicone anti vieillissement - Les versions QUICK sont complètes avec un boîtier de fixation prédisposé pour câblage traversant pour câbles de Ø 5 mm à Ø 13 mm - Vis de fixation en acier inoxydable - Étrier porte composants en aluminium pour assurer une très bonne dissipation de la chaleur - Driver intégré - Versions disponibles avec driver ON-OFF et gradables DALI - La température de couleur et la luminosité sont réglables via la commande Tunable-White - TW - TUNABLE WHITE (2700 ÷ 6500 K) version DALI DT8 - Générateur de signal DMX pour les versions RGBW à commander séparément - Boîtier d'encastrement à commander séparément - Appareil prédisposé pour le raccordement en cascade | Appareil à LED à encastrer au sol | LED grondspots | Serie klasse I grondinbouwarmaturen met geringe inbouwdiepte, bestaande uit: - Behuizing van geëxtrudeerd geanodiseerd aluminium - Afscherming van gehard glas met zeefdruk markering - Kappen van gelakt spuitgietaluminium - Pakking in slijtvast siliconen - De QUICK versies zijn voorzien van een waterdichte aansluitdoos voor de bekabeling met kabels van Ø 5 mm tot Ø 13 mm - Schroeven van roestvrij staal - Kabeldrager-beugel van aluminium voor een zeer hoge thermische dissipatie van de componenten - Armatuur inclusief driver - Leverbaar zijn versies met ON-OFF driver en dimbare DALI driver - De kleur van het licht en de helderheid regelbaar door het Tunable White systeem - TW - TUNABLE WHITE (2700 ÷ 6500 K) en DALI DT8 - DMX-signaalgenerator voor RGBW versies apart te bestellen - Inbouwdoos separaat te bestellen - Armatuur voorbereid voor doorvoerverbinding | LED grondspots | https://cdn.light-performer.com/product_images/STRIP_SQUARE_INGROUND_P_1300_SI_FRONT_01_lp.jpg | STRIP SQUARE+ INGROUND.jpg | http://www.performanceinlighting.com/fr/fr/prod-3109405 | http://www.performanceinlighting.com/nl/nl/prod-3109405 | YES | YES |  | Phase In | 3109405
OUTDOOR | ARCHITECTURAL | O AR LINEAR RECESSED PF | STRIP SQUARE+ | 3109406 | STRIP SQUARE INGR+ 32 S/I 840 GR11 DALI | STRIP SQUARE INGR+ 32 S/I 840 GR11 DALI | 892 | 0 | 0 | 0 | 0 | 1 | 0 | 0 | 0 | 1 | 1 | 5.809 | 6.517 | KG | 0.015 | M3 | 0.09 | 0.125 | 1.34 | M | 8018367704518 | 94054239 | Gris | Grijs | Appareil à LED à encastrer au sol | Série d'appareils à encastrer au sol de profondeur réduite de classe I, composés de : - Corps en aluminium extrudé anodisé - Diffuseur en verre trempé et sérigraphié - Embouts en aluminium injecté, peints - Joint en silicone anti vieillissement - Les versions QUICK sont complètes avec un boîtier de fixation prédisposé pour câblage traversant pour câbles de Ø 5 mm à Ø 13 mm - Vis de fixation en acier inoxydable - Étrier porte composants en aluminium pour assurer une très bonne dissipation de la chaleur - Driver intégré - Versions disponibles avec driver ON-OFF et gradables DALI - La température de couleur et la luminosité sont réglables via la commande Tunable-White - TW - TUNABLE WHITE (2700 ÷ 6500 K) version DALI DT8 - Générateur de signal DMX pour les versions RGBW à commander séparément - Boîtier d'encastrement à commander séparément - Appareil prédisposé pour le raccordement en cascade | Appareil à LED à encastrer au sol | LED grondspots | Serie klasse I grondinbouwarmaturen met geringe inbouwdiepte, bestaande uit: - Behuizing van geëxtrudeerd geanodiseerd aluminium - Afscherming van gehard glas met zeefdruk markering - Kappen van gelakt spuitgietaluminium - Pakking in slijtvast siliconen - De QUICK versies zijn voorzien van een waterdichte aansluitdoos voor de bekabeling met kabels van Ø 5 mm tot Ø 13 mm - Schroeven van roestvrij staal - Kabeldrager-beugel van aluminium voor een zeer hoge thermische dissipatie van de componenten - Armatuur inclusief driver - Leverbaar zijn versies met ON-OFF driver en dimbare DALI driver - De kleur van het licht en de helderheid regelbaar door het Tunable White systeem - TW - TUNABLE WHITE (2700 ÷ 6500 K) en DALI DT8 - DMX-signaalgenerator voor RGBW versies apart te bestellen - Inbouwdoos separaat te bestellen - Armatuur voorbereid voor doorvoerverbinding | LED grondspots | https://cdn.light-performer.com/product_images/STRIP_SQUARE_INGROUND_P_1300_SI_FRONT_01_lp.jpg | STRIP SQUARE+ INGROUND.jpg | http://www.performanceinlighting.com/fr/fr/prod-3109406 | http://www.performanceinlighting.com/nl/nl/prod-3109406 | YES | YES |  | Phase In | 3109406
OUTDOOR | ARCHITECTURAL | O AR LINEAR RECESSED PF | STRIP SQUARE+ | 3109349 | STRIP SQUARE INGROUND+ 12 S/I 830 GR11 | STRIP SQUARE INGROUND+ 12 S/I 830 GR11 | 474 | 0 | 0 | 0 | 0 | 1 | 0 | 0 | 0 | 1 | 1 | 2.702 | 3.06 | KG | 0.001 | M3 | 0.09 | 0.125 | 0.576 | M | 8018367703825 | 94054239 | Gris | Grijs | Appareil à LED à encastrer au sol | Série d'appareils à encastrer au sol de profondeur réduite de classe I, composés de : - Corps en aluminium extrudé anodisé - Diffuseur en verre trempé et sérigraphié - Embouts en aluminium injecté, peints - Joint en silicone anti vieillissement - Les versions QUICK sont complètes avec un boîtier de fixation prédisposé pour câblage traversant pour câbles de Ø 5 mm à Ø 13 mm - Vis de fixation en acier inoxydable - Étrier porte composants en aluminium pour assurer une très bonne dissipation de la chaleur - Driver intégré - Versions disponibles avec driver ON-OFF et gradables DALI - La température de couleur et la luminosité sont réglables via la commande Tunable-White - TW - TUNABLE WHITE (2700 ÷ 6500 K) version DALI DT8 - Générateur de signal DMX pour les versions RGBW à commander séparément - Boîtier d'encastrement à commander séparément - Appareil prédisposé pour le raccordement en cascade | Appareil à LED à encastrer au sol | LED grondspots | Serie klasse I grondinbouwarmaturen met geringe inbouwdiepte, bestaande uit: - Behuizing van geëxtrudeerd geanodiseerd aluminium - Afscherming van gehard glas met zeefdruk markering - Kappen van gelakt spuitgietaluminium - Pakking in slijtvast siliconen - De QUICK versies zijn voorzien van een waterdichte aansluitdoos voor de bekabeling met kabels van Ø 5 mm tot Ø 13 mm - Schroeven van roestvrij staal - Kabeldrager-beugel van aluminium voor een zeer hoge thermische dissipatie van de componenten - Armatuur inclusief driver - Leverbaar zijn versies met ON-OFF driver en dimbare DALI driver - De kleur van het licht en de helderheid regelbaar door het Tunable White systeem - TW - TUNABLE WHITE (2700 ÷ 6500 K) en DALI DT8 - DMX-signaalgenerator voor RGBW versies apart te bestellen - Inbouwdoos separaat te bestellen - Armatuur voorbereid voor doorvoerverbinding | LED grondspots | https://cdn.light-performer.com/product_images/STRIP_SQUARE_INGROUND_P_550_SI_FRONT_01_lp.jpg | STRIP SQUARE+ INGROUND.jpg | http://www.performanceinlighting.com/fr/fr/prod-3109349 | http://www.performanceinlighting.com/nl/nl/prod-3109349 | YES | YES |  | Phase In | 3109349
OUTDOOR | ARCHITECTURAL | O AR LINEAR RECESSED PF | STRIP SQUARE+ | 3109350 | STRIP SQUARE INGROUND+ 12 S/I 840 GR11 | STRIP SQUARE INGROUND+ 12 S/I 840 GR11 | 474 | 0 | 0 | 0 | 0 | 1 | 0 | 0 | 0 | 1 | 1 | 3.001 | 3.36 | KG | 0.001 | M3 | 0.09 | 0.125 | 0.576 | M | 8018367703832 | 94054239 | Gris | Grijs | Appareil à LED à encastrer au sol | Série d'appareils à encastrer au sol de profondeur réduite de classe I, composés de : - Corps en aluminium extrudé anodisé - Diffuseur en verre trempé et sérigraphié - Embouts en aluminium injecté, peints - Joint en silicone anti vieillissement - Les versions QUICK sont complètes avec un boîtier de fixation prédisposé pour câblage traversant pour câbles de Ø 5 mm à Ø 13 mm - Vis de fixation en acier inoxydable - Étrier porte composants en aluminium pour assurer une très bonne dissipation de la chaleur - Driver intégré - Versions disponibles avec driver ON-OFF et gradables DALI - La température de couleur et la luminosité sont réglables via la commande Tunable-White - TW - TUNABLE WHITE (2700 ÷ 6500 K) version DALI DT8 - Générateur de signal DMX pour les versions RGBW à commander séparément - Boîtier d'encastrement à commander séparément - Appareil prédisposé pour le raccordement en cascade | Appareil à LED à encastrer au sol | LED grondspots | Serie klasse I grondinbouwarmaturen met geringe inbouwdiepte, bestaande uit: - Behuizing van geëxtrudeerd geanodiseerd aluminium - Afscherming van gehard glas met zeefdruk markering - Kappen van gelakt spuitgietaluminium - Pakking in slijtvast siliconen - De QUICK versies zijn voorzien van een waterdichte aansluitdoos voor de bekabeling met kabels van Ø 5 mm tot Ø 13 mm - Schroeven van roestvrij staal - Kabeldrager-beugel van aluminium voor een zeer hoge thermische dissipatie van de componenten - Armatuur inclusief driver - Leverbaar zijn versies met ON-OFF driver en dimbare DALI driver - De kleur van het licht en de helderheid regelbaar door het Tunable White systeem - TW - TUNABLE WHITE (2700 ÷ 6500 K) en DALI DT8 - DMX-signaalgenerator voor RGBW versies apart te bestellen - Inbouwdoos separaat te bestellen - Armatuur voorbereid voor doorvoerverbinding | LED grondspots | https://cdn.light-performer.com/product_images/STRIP_SQUARE_INGROUND_P_550_SI_FRONT_01_lp.jpg | STRIP SQUARE+ INGROUND.jpg | http://www.performanceinlighting.com/fr/fr/prod-3109350 | http://www.performanceinlighting.com/nl/nl/prod-3109350 | YES | YES |  | Phase In | 3109350
OUTDOOR | ARCHITECTURAL | O AR LINEAR RECESSED PF | STRIP SQUARE+ | 3109357 | STRIP SQUARE INGROUND+ 18 S/I 830 GR11 | STRIP SQUARE INGROUND+ 18 S/I 830 GR11 | 593 | 0 | 0 | 0 | 0 | 1 | 0 | 0 | 0 | 1 | 1 | 3.574 | 4.05 | KG | 0.001 | M3 | 0.09 | 0.125 | 0.831 | M | 8018367703900 | 94054239 | Gris | Grijs | Appareil à LED à encastrer au sol | Série d'appareils à encastrer au sol de profondeur réduite de classe I, composés de : - Corps en aluminium extrudé anodisé - Diffuseur en verre trempé et sérigraphié - Embouts en aluminium injecté, peints - Joint en silicone anti vieillissement - Les versions QUICK sont complètes avec un boîtier de fixation prédisposé pour câblage traversant pour câbles de Ø 5 mm à Ø 13 mm - Vis de fixation en acier inoxydable - Étrier porte composants en aluminium pour assurer une très bonne dissipation de la chaleur - Driver intégré - Versions disponibles avec driver ON-OFF et gradables DALI - La température de couleur et la luminosité sont réglables via la commande Tunable-White - TW - TUNABLE WHITE (2700 ÷ 6500 K) version DALI DT8 - Générateur de signal DMX pour les versions RGBW à commander séparément - Boîtier d'encastrement à commander séparément - Appareil prédisposé pour le raccordement en cascade | Appareil à LED à encastrer au sol | LED grondspots | Serie klasse I grondinbouwarmaturen met geringe inbouwdiepte, bestaande uit: - Behuizing van geëxtrudeerd geanodiseerd aluminium - Afscherming van gehard glas met zeefdruk markering - Kappen van gelakt spuitgietaluminium - Pakking in slijtvast siliconen - De QUICK versies zijn voorzien van een waterdichte aansluitdoos voor de bekabeling met kabels van Ø 5 mm tot Ø 13 mm - Schroeven van roestvrij staal - Kabeldrager-beugel van aluminium voor een zeer hoge thermische dissipatie van de componenten - Armatuur inclusief driver - Leverbaar zijn versies met ON-OFF driver en dimbare DALI driver - De kleur van het licht en de helderheid regelbaar door het Tunable White systeem - TW - TUNABLE WHITE (2700 ÷ 6500 K) en DALI DT8 - DMX-signaalgenerator voor RGBW versies apart te bestellen - Inbouwdoos separaat te bestellen - Armatuur voorbereid voor doorvoerverbinding | LED grondspots | https://cdn.light-performer.com/product_images/STRIP_SQUARE_INGROUND_P_800_SI_FRONT_01_lp.jpg | STRIP SQUARE+ INGROUND.jpg | http://www.performanceinlighting.com/fr/fr/prod-3109357 | http://www.performanceinlighting.com/nl/nl/prod-3109357 | YES | YES |  | Phase In | 3109357
OUTDOOR | ARCHITECTURAL | O AR LINEAR RECESSED PF | STRIP SQUARE+ | 3109358 | STRIP SQUARE INGROUND+ 18 S/I 840 GR11 | STRIP SQUARE INGROUND+ 18 S/I 840 GR11 | 593 | 0 | 0 | 0 | 0 | 1 | 0 | 0 | 0 | 1 | 1 | 3.574 | 4.05 | KG | 0.001 | M3 | 0.09 | 0.125 | 0.831 | M | 8018367703917 | 94054239 | Gris | Grijs | Appareil à LED à encastrer au sol | Série d'appareils à encastrer au sol de profondeur réduite de classe I, composés de : - Corps en aluminium extrudé anodisé - Diffuseur en verre trempé et sérigraphié - Embouts en aluminium injecté, peints - Joint en silicone anti vieillissement - Les versions QUICK sont complètes avec un boîtier de fixation prédisposé pour câblage traversant pour câbles de Ø 5 mm à Ø 13 mm - Vis de fixation en acier inoxydable - Étrier porte composants en aluminium pour assurer une très bonne dissipation de la chaleur - Driver intégré - Versions disponibles avec driver ON-OFF et gradables DALI - La température de couleur et la luminosité sont réglables via la commande Tunable-White - TW - TUNABLE WHITE (2700 ÷ 6500 K) version DALI DT8 - Générateur de signal DMX pour les versions RGBW à commander séparément - Boîtier d'encastrement à commander séparément - Appareil prédisposé pour le raccordement en cascade | Appareil à LED à encastrer au sol | LED grondspots | Serie klasse I grondinbouwarmaturen met geringe inbouwdiepte, bestaande uit: - Behuizing van geëxtrudeerd geanodiseerd aluminium - Afscherming van gehard glas met zeefdruk markering - Kappen van gelakt spuitgietaluminium - Pakking in slijtvast siliconen - De QUICK versies zijn voorzien van een waterdichte aansluitdoos voor de bekabeling met kabels van Ø 5 mm tot Ø 13 mm - Schroeven van roestvrij staal - Kabeldrager-beugel van aluminium voor een zeer hoge thermische dissipatie van de componenten - Armatuur inclusief driver - Leverbaar zijn versies met ON-OFF driver en dimbare DALI driver - De kleur van het licht en de helderheid regelbaar door het Tunable White systeem - TW - TUNABLE WHITE (2700 ÷ 6500 K) en DALI DT8 - DMX-signaalgenerator voor RGBW versies apart te bestellen - Inbouwdoos separaat te bestellen - Armatuur voorbereid voor doorvoerverbinding | LED grondspots | https://cdn.light-performer.com/product_images/STRIP_SQUARE_INGROUND_P_800_SI_FRONT_01_lp.jpg | STRIP SQUARE+ INGROUND.jpg | http://www.performanceinlighting.com/fr/fr/prod-3109358 | http://www.performanceinlighting.com/nl/nl/prod-3109358 | YES | YES |  | Phase In | 3109358
OUTDOOR | ARCHITECTURAL | O AR LINEAR RECESSED PF | STRIP SQUARE+ | 3109365 | STRIP SQUARE INGROUND+ 24 S/I 830 GR11 | STRIP SQUARE INGROUND+ 24 S/I 830 GR11 | 712 | 0 | 0 | 0 | 0 | 1 | 0 | 0 | 0 | 1 | 1 | 4.475 | 5.005 | KG | 0.001 | M3 | 0.09 | 0.125 | 0.925 | M | 8018367703986 | 94054239 | Gris | Grijs | Appareil à LED à encastrer au sol | Série d'appareils à encastrer au sol de profondeur réduite de classe I, composés de : - Corps en aluminium extrudé anodisé - Diffuseur en verre trempé et sérigraphié - Embouts en aluminium injecté, peints - Joint en silicone anti vieillissement - Les versions QUICK sont complètes avec un boîtier de fixation prédisposé pour câblage traversant pour câbles de Ø 5 mm à Ø 13 mm - Vis de fixation en acier inoxydable - Étrier porte composants en aluminium pour assurer une très bonne dissipation de la chaleur - Driver intégré - Versions disponibles avec driver ON-OFF et gradables DALI - La température de couleur et la luminosité sont réglables via la commande Tunable-White - TW - TUNABLE WHITE (2700 ÷ 6500 K) version DALI DT8 - Générateur de signal DMX pour les versions RGBW à commander séparément - Boîtier d'encastrement à commander séparément - Appareil prédisposé pour le raccordement en cascade | Appareil à LED à encastrer au sol | LED grondspots | Serie klasse I grondinbouwarmaturen met geringe inbouwdiepte, bestaande uit: - Behuizing van geëxtrudeerd geanodiseerd aluminium - Afscherming van gehard glas met zeefdruk markering - Kappen van gelakt spuitgietaluminium - Pakking in slijtvast siliconen - De QUICK versies zijn voorzien van een waterdichte aansluitdoos voor de bekabeling met kabels van Ø 5 mm tot Ø 13 mm - Schroeven van roestvrij staal - Kabeldrager-beugel van aluminium voor een zeer hoge thermische dissipatie van de componenten - Armatuur inclusief driver - Leverbaar zijn versies met ON-OFF driver en dimbare DALI driver - De kleur van het licht en de helderheid regelbaar door het Tunable White systeem - TW - TUNABLE WHITE (2700 ÷ 6500 K) en DALI DT8 - DMX-signaalgenerator voor RGBW versies apart te bestellen - Inbouwdoos separaat te bestellen - Armatuur voorbereid voor doorvoerverbinding | LED grondspots | https://cdn.light-performer.com/product_images/STRIP_SQUARE_INGROUND_P_1050_SI_FRONT_01_lp.jpg | STRIP SQUARE+ INGROUND.jpg | http://www.performanceinlighting.com/fr/fr/prod-3109365 | http://www.performanceinlighting.com/nl/nl/prod-3109365 | YES | YES |  | Phase In | 3109365
OUTDOOR | ARCHITECTURAL | O AR LINEAR RECESSED PF | STRIP SQUARE+ | 3109366 | STRIP SQUARE INGROUND+ 24 S/I 840 GR11 | STRIP SQUARE INGROUND+ 24 S/I 840 GR11 | 712 | 0 | 0 | 0 | 0 | 1 | 0 | 0 | 0 | 1 | 1 | 4.49 | 5.18 | KG | 0.001 | M3 | 0.09 | 0.125 | 0.925 | M | 8018367703993 | 94054239 | Gris | Grijs | Appareil à LED à encastrer au sol | Série d'appareils à encastrer au sol de profondeur réduite de classe I, composés de : - Corps en aluminium extrudé anodisé - Diffuseur en verre trempé et sérigraphié - Embouts en aluminium injecté, peints - Joint en silicone anti vieillissement - Les versions QUICK sont complètes avec un boîtier de fixation prédisposé pour câblage traversant pour câbles de Ø 5 mm à Ø 13 mm - Vis de fixation en acier inoxydable - Étrier porte composants en aluminium pour assurer une très bonne dissipation de la chaleur - Driver intégré - Versions disponibles avec driver ON-OFF et gradables DALI - La température de couleur et la luminosité sont réglables via la commande Tunable-White - TW - TUNABLE WHITE (2700 ÷ 6500 K) version DALI DT8 - Générateur de signal DMX pour les versions RGBW à commander séparément - Boîtier d'encastrement à commander séparément - Appareil prédisposé pour le raccordement en cascade | Appareil à LED à encastrer au sol | LED grondspots | Serie klasse I grondinbouwarmaturen met geringe inbouwdiepte, bestaande uit: - Behuizing van geëxtrudeerd geanodiseerd aluminium - Afscherming van gehard glas met zeefdruk markering - Kappen van gelakt spuitgietaluminium - Pakking in slijtvast siliconen - De QUICK versies zijn voorzien van een waterdichte aansluitdoos voor de bekabeling met kabels van Ø 5 mm tot Ø 13 mm - Schroeven van roestvrij staal - Kabeldrager-beugel van aluminium voor een zeer hoge thermische dissipatie van de componenten - Armatuur inclusief driver - Leverbaar zijn versies met ON-OFF driver en dimbare DALI driver - De kleur van het licht en de helderheid regelbaar door het Tunable White systeem - TW - TUNABLE WHITE (2700 ÷ 6500 K) en DALI DT8 - DMX-signaalgenerator voor RGBW versies apart te bestellen - Inbouwdoos separaat te bestellen - Armatuur voorbereid voor doorvoerverbinding | LED grondspots | https://cdn.light-performer.com/product_images/STRIP_SQUARE_INGROUND_P_1050_SI_FRONT_01_lp.jpg | STRIP SQUARE+ INGROUND.jpg | http://www.performanceinlighting.com/fr/fr/prod-3109366 | http://www.performanceinlighting.com/nl/nl/prod-3109366 | YES | YES |  | Phase In | 3109366
OUTDOOR | ARCHITECTURAL | O AR LINEAR RECESSED PF | STRIP SQUARE+ | 3109373 | STRIP SQUARE INGROUND+ 32 S/I 830 GR11 | STRIP SQUARE INGROUND+ 32 S/I 830 GR11 | 831 | 0 | 0 | 0 | 0 | 1 | 0 | 0 | 0 | 1 | 1 | 6.056 | 6.764 | KG | 0.015 | M3 | 0.09 | 0.125 | 1.34 | M | 8018367704181 | 94054239 | Gris | Grijs | Appareil à LED à encastrer au sol | Série d'appareils à encastrer au sol de profondeur réduite de classe I, composés de : - Corps en aluminium extrudé anodisé - Diffuseur en verre trempé et sérigraphié - Embouts en aluminium injecté, peints - Joint en silicone anti vieillissement - Les versions QUICK sont complètes avec un boîtier de fixation prédisposé pour câblage traversant pour câbles de Ø 5 mm à Ø 13 mm - Vis de fixation en acier inoxydable - Étrier porte composants en aluminium pour assurer une très bonne dissipation de la chaleur - Driver intégré - Versions disponibles avec driver ON-OFF et gradables DALI - La température de couleur et la luminosité sont réglables via la commande Tunable-White - TW - TUNABLE WHITE (2700 ÷ 6500 K) version DALI DT8 - Générateur de signal DMX pour les versions RGBW à commander séparément - Boîtier d'encastrement à commander séparément - Appareil prédisposé pour le raccordement en cascade | Appareil à LED à encastrer au sol | LED grondspots | Serie klasse I grondinbouwarmaturen met geringe inbouwdiepte, bestaande uit: - Behuizing van geëxtrudeerd geanodiseerd aluminium - Afscherming van gehard glas met zeefdruk markering - Kappen van gelakt spuitgietaluminium - Pakking in slijtvast siliconen - De QUICK versies zijn voorzien van een waterdichte aansluitdoos voor de bekabeling met kabels van Ø 5 mm tot Ø 13 mm - Schroeven van roestvrij staal - Kabeldrager-beugel van aluminium voor een zeer hoge thermische dissipatie van de componenten - Armatuur inclusief driver - Leverbaar zijn versies met ON-OFF driver en dimbare DALI driver - De kleur van het licht en de helderheid regelbaar door het Tunable White systeem - TW - TUNABLE WHITE (2700 ÷ 6500 K) en DALI DT8 - DMX-signaalgenerator voor RGBW versies apart te bestellen - Inbouwdoos separaat te bestellen - Armatuur voorbereid voor doorvoerverbinding | LED grondspots | https://cdn.light-performer.com/product_images/STRIP_SQUARE_INGROUND_P_1300_SI_FRONT_01_lp.jpg | STRIP SQUARE+ INGROUND.jpg | http://www.performanceinlighting.com/fr/fr/prod-3109373 | http://www.performanceinlighting.com/nl/nl/prod-3109373 | YES | YES |  | Phase In | 3109373
OUTDOOR | ARCHITECTURAL | O AR LINEAR RECESSED PF | STRIP SQUARE+ | 3109374 | STRIP SQUARE INGROUND+ 32 S/I 840 GR11 | STRIP SQUARE INGROUND+ 32 S/I 840 GR11 | 831 | 0 | 0 | 0 | 0 | 1 | 0 | 0 | 0 | 1 | 1 | 6.056 | 6.764 | KG | 0.015 | M3 | 0.09 | 0.125 | 1.34 | M | 8018367704198 | 94054239 | Gris | Grijs | Appareil à LED à encastrer au sol | Série d'appareils à encastrer au sol de profondeur réduite de classe I, composés de : - Corps en aluminium extrudé anodisé - Diffuseur en verre trempé et sérigraphié - Embouts en aluminium injecté, peints - Joint en silicone anti vieillissement - Les versions QUICK sont complètes avec un boîtier de fixation prédisposé pour câblage traversant pour câbles de Ø 5 mm à Ø 13 mm - Vis de fixation en acier inoxydable - Étrier porte composants en aluminium pour assurer une très bonne dissipation de la chaleur - Driver intégré - Versions disponibles avec driver ON-OFF et gradables DALI - La température de couleur et la luminosité sont réglables via la commande Tunable-White - TW - TUNABLE WHITE (2700 ÷ 6500 K) version DALI DT8 - Générateur de signal DMX pour les versions RGBW à commander séparément - Boîtier d'encastrement à commander séparément - Appareil prédisposé pour le raccordement en cascade | Appareil à LED à encastrer au sol | LED grondspots | Serie klasse I grondinbouwarmaturen met geringe inbouwdiepte, bestaande uit: - Behuizing van geëxtrudeerd geanodiseerd aluminium - Afscherming van gehard glas met zeefdruk markering - Kappen van gelakt spuitgietaluminium - Pakking in slijtvast siliconen - De QUICK versies zijn voorzien van een waterdichte aansluitdoos voor de bekabeling met kabels van Ø 5 mm tot Ø 13 mm - Schroeven van roestvrij staal - Kabeldrager-beugel van aluminium voor een zeer hoge thermische dissipatie van de componenten - Armatuur inclusief driver - Leverbaar zijn versies met ON-OFF driver en dimbare DALI driver - De kleur van het licht en de helderheid regelbaar door het Tunable White systeem - TW - TUNABLE WHITE (2700 ÷ 6500 K) en DALI DT8 - DMX-signaalgenerator voor RGBW versies apart te bestellen - Inbouwdoos separaat te bestellen - Armatuur voorbereid voor doorvoerverbinding | LED grondspots | https://cdn.light-performer.com/product_images/STRIP_SQUARE_INGROUND_P_1300_SI_FRONT_01_lp.jpg | STRIP SQUARE+ INGROUND.jpg | http://www.performanceinlighting.com/fr/fr/prod-3109374 | http://www.performanceinlighting.com/nl/nl/prod-3109374 | YES | YES |  | Phase In | 3109374
OUTDOOR | ARCHITECTURAL | O AR LINEAR SURFACE PF | STRIP SQUARE+ | 3109277 | STRIP SQUARE+ 12 A2/M30 830 GR11 | STRIP SQUARE+ 12 A2/M30 830 GR11 | 559 | 0 | 0 | 0 | 0 | 1 | 0 | 0 | 0 | 1 | 1 | 3.45 | 3.97 | KG | 0.006 | M3 | 0.09 | 0.125 | 0.57 | M | 8018367703696 | 94051190 | Gris | Grijs | Applique LED | Série de luminaires muraux LED linéaires, pour intérieur et extérieur, composés de : - Corps en aluminium extrudé anodisé - Diffuseur en verre trempé et sérigraphié - Embouts en aluminium injecté, peints - Joint en silicone anti vieillissement - Vis de fixation en acier inoxydable - Branchement électrique simplifié grâce à un connecteur externe prise-fiche étanche QUICK, équipé d'un câble - Support de fixation au mur avec articulation permettant d’orienter le boîtier éclairant - Étrier porte composants en aluminium pour assurer une très bonne dissipation de la chaleur - Driver intégré - Versions disponibles avec driver ON-OFF et gradables DALI - La température de couleur et la luminosité sont réglables via la commande Tunable-White - TW - TUNABLE WHITE (2700 ÷ 6500 K) version DALI DT8 - Générateur de signal DMX pour les versions RGBW à commander séparément | Applique LED | LED Wandarmatuur | Serie lineaire LED wandarmaturen voor binnen en buiten, bestaande uit: - Behuizing van geëxtrudeerd geanodiseerd aluminium - Afscherming van gehard glas met zeefdruk markering - Kappen van gelakt spuitgietaluminium - Pakking in slijtvast siliconen - Schroeven van roestvrij staal - Externe elektrische aansluiting met een waterdichte connector, compleet met kabel - Kantelbare wandbeugel die het mogelijk maakt om het armatuur te richten - Kabeldrager-beugel van aluminium voor een zeer hoge thermische dissipatie van de componenten - Armatuur inclusief driver - Leverbaar zijn versies met ON-OFF driver en dimbare DALI driver - De kleur van het licht en de helderheid regelbaar door het Tunable White systeem - TW - TUNABLE WHITE (2700 ÷ 6500 K) en DALI DT8 - DMX-signaalgenerator voor RGBW versies apart te bestellen | LED Wandarmatuur | https://cdn.light-performer.com/product_images/STRIP_SQUARE_P_528_AM_FRONT_01_lp.jpg | STRIP SQUARE+ INGROUND.jpg | http://www.performanceinlighting.com/fr/fr/prod-3109277 | http://www.performanceinlighting.com/nl/nl/prod-3109277 | YES | YES |  | Phase In | 3109277
OUTDOOR | ARCHITECTURAL | O AR LINEAR SURFACE PF | STRIP SQUARE+ | 3109309 | STRIP SQUARE+ 12 A2/M30 830 GR11 DALI | STRIP SQUARE+ 12 A2/M30 830 GR11 DALI | 618 | 0 | 0 | 0 | 0 | 1 | 0 | 0 | 0 | 1 | 1 | 3.615 | 4.135 | KG | 0.006 | M3 | 0.09 | 0.125 | 0.57 | M | 8018367703344 | 94051190 | Gris | Grijs | Applique LED | Série de luminaires muraux LED linéaires, pour intérieur et extérieur, composés de : - Corps en aluminium extrudé anodisé - Diffuseur en verre trempé et sérigraphié - Embouts en aluminium injecté, peints - Joint en silicone anti vieillissement - Vis de fixation en acier inoxydable - Branchement électrique simplifié grâce à un connecteur externe prise-fiche étanche QUICK, équipé d'un câble - Support de fixation au mur avec articulation permettant d’orienter le boîtier éclairant - Étrier porte composants en aluminium pour assurer une très bonne dissipation de la chaleur - Driver intégré - Versions disponibles avec driver ON-OFF et gradables DALI - La température de couleur et la luminosité sont réglables via la commande Tunable-White - TW - TUNABLE WHITE (2700 ÷ 6500 K) version DALI DT8 - Générateur de signal DMX pour les versions RGBW à commander séparément | Applique LED | LED Wandarmatuur | Serie lineaire LED wandarmaturen voor binnen en buiten, bestaande uit: - Behuizing van geëxtrudeerd geanodiseerd aluminium - Afscherming van gehard glas met zeefdruk markering - Kappen van gelakt spuitgietaluminium - Pakking in slijtvast siliconen - Schroeven van roestvrij staal - Externe elektrische aansluiting met een waterdichte connector, compleet met kabel - Kantelbare wandbeugel die het mogelijk maakt om het armatuur te richten - Kabeldrager-beugel van aluminium voor een zeer hoge thermische dissipatie van de componenten - Armatuur inclusief driver - Leverbaar zijn versies met ON-OFF driver en dimbare DALI driver - De kleur van het licht en de helderheid regelbaar door het Tunable White systeem - TW - TUNABLE WHITE (2700 ÷ 6500 K) en DALI DT8 - DMX-signaalgenerator voor RGBW versies apart te bestellen | LED Wandarmatuur | https://cdn.light-performer.com/product_images/STRIP_SQUARE_P_528_AM_FRONT_01_lp.jpg | STRIP SQUARE+ INGROUND.jpg | http://www.performanceinlighting.com/fr/fr/prod-3109309 | http://www.performanceinlighting.com/nl/nl/prod-3109309 | YES | YES |  | Phase In | 3109309
OUTDOOR | ARCHITECTURAL | O AR LINEAR SURFACE PF | STRIP SQUARE+ | 3109278 | STRIP SQUARE+ 12 A2/M30 840 GR11 | STRIP SQUARE+ 12 A2/M30 840 GR11 | 559 | 0 | 0 | 0 | 0 | 1 | 0 | 0 | 0 | 1 | 1 | 3.45 | 3.97 | KG | 0.006 | M3 | 0.09 | 0.125 | 0.57 | M | 8018367703702 | 94051190 | Gris | Grijs | Applique LED | Série de luminaires muraux LED linéaires, pour intérieur et extérieur, composés de : - Corps en aluminium extrudé anodisé - Diffuseur en verre trempé et sérigraphié - Embouts en aluminium injecté, peints - Joint en silicone anti vieillissement - Vis de fixation en acier inoxydable - Branchement électrique simplifié grâce à un connecteur externe prise-fiche étanche QUICK, équipé d'un câble - Support de fixation au mur avec articulation permettant d’orienter le boîtier éclairant - Étrier porte composants en aluminium pour assurer une très bonne dissipation de la chaleur - Driver intégré - Versions disponibles avec driver ON-OFF et gradables DALI - La température de couleur et la luminosité sont réglables via la commande Tunable-White - TW - TUNABLE WHITE (2700 ÷ 6500 K) version DALI DT8 - Générateur de signal DMX pour les versions RGBW à commander séparément | Applique LED | LED Wandarmatuur | Serie lineaire LED wandarmaturen voor binnen en buiten, bestaande uit: - Behuizing van geëxtrudeerd geanodiseerd aluminium - Afscherming van gehard glas met zeefdruk markering - Kappen van gelakt spuitgietaluminium - Pakking in slijtvast siliconen - Schroeven van roestvrij staal - Externe elektrische aansluiting met een waterdichte connector, compleet met kabel - Kantelbare wandbeugel die het mogelijk maakt om het armatuur te richten - Kabeldrager-beugel van aluminium voor een zeer hoge thermische dissipatie van de componenten - Armatuur inclusief driver - Leverbaar zijn versies met ON-OFF driver en dimbare DALI driver - De kleur van het licht en de helderheid regelbaar door het Tunable White systeem - TW - TUNABLE WHITE (2700 ÷ 6500 K) en DALI DT8 - DMX-signaalgenerator voor RGBW versies apart te bestellen | LED Wandarmatuur | https://cdn.light-performer.com/product_images/STRIP_SQUARE_P_528_AM_FRONT_01_lp.jpg | STRIP SQUARE+ INGROUND.jpg | http://www.performanceinlighting.com/fr/fr/prod-3109278 | http://www.performanceinlighting.com/nl/nl/prod-3109278 | YES | YES |  | Phase In | 3109278
OUTDOOR | ARCHITECTURAL | O AR LINEAR SURFACE PF | STRIP SQUARE+ | 3109310 | STRIP SQUARE+ 12 A2/M30 840 GR11 DALI | STRIP SQUARE+ 12 A2/M30 840 GR11 DALI | 618 | 0 | 0 | 0 | 0 | 1 | 0 | 0 | 0 | 1 | 1 | 3.615 | 4.135 | KG | 0.006 | M3 | 0.09 | 0.125 | 0.57 | M | 8018367703337 | 94051190 | Gris | Grijs | Applique LED | Série de luminaires muraux LED linéaires, pour intérieur et extérieur, composés de : - Corps en aluminium extrudé anodisé - Diffuseur en verre trempé et sérigraphié - Embouts en aluminium injecté, peints - Joint en silicone anti vieillissement - Vis de fixation en acier inoxydable - Branchement électrique simplifié grâce à un connecteur externe prise-fiche étanche QUICK, équipé d'un câble - Support de fixation au mur avec articulation permettant d’orienter le boîtier éclairant - Étrier porte composants en aluminium pour assurer une très bonne dissipation de la chaleur - Driver intégré - Versions disponibles avec driver ON-OFF et gradables DALI - La température de couleur et la luminosité sont réglables via la commande Tunable-White - TW - TUNABLE WHITE (2700 ÷ 6500 K) version DALI DT8 - Générateur de signal DMX pour les versions RGBW à commander séparément | Applique LED | LED Wandarmatuur | Serie lineaire LED wandarmaturen voor binnen en buiten, bestaande uit: - Behuizing van geëxtrudeerd geanodiseerd aluminium - Afscherming van gehard glas met zeefdruk markering - Kappen van gelakt spuitgietaluminium - Pakking in slijtvast siliconen - Schroeven van roestvrij staal - Externe elektrische aansluiting met een waterdichte connector, compleet met kabel - Kantelbare wandbeugel die het mogelijk maakt om het armatuur te richten - Kabeldrager-beugel van aluminium voor een zeer hoge thermische dissipatie van de componenten - Armatuur inclusief driver - Leverbaar zijn versies met ON-OFF driver en dimbare DALI driver - De kleur van het licht en de helderheid regelbaar door het Tunable White systeem - TW - TUNABLE WHITE (2700 ÷ 6500 K) en DALI DT8 - DMX-signaalgenerator voor RGBW versies apart te bestellen | LED Wandarmatuur | https://cdn.light-performer.com/product_images/STRIP_SQUARE_P_528_AM_FRONT_01_lp.jpg | STRIP SQUARE+ INGROUND.jpg | http://www.performanceinlighting.com/fr/fr/prod-3109310 | http://www.performanceinlighting.com/nl/nl/prod-3109310 | YES | YES |  | Phase In | 3109310
OUTDOOR | ARCHITECTURAL | O AR LINEAR SURFACE PF | STRIP SQUARE+ | 3109273 | STRIP SQUARE+ 12 ELL15x45 830 GR11 | STRIP SQUARE+ 12 ELL15x45 830 GR11 | 559 | 0 | 0 | 0 | 0 | 1 | 0 | 0 | 0 | 1 | 1 | 3.447 | 4.002 | KG | 0.006 | M3 | 0.09 | 0.125 | 0.57 | M | 8018367703658 | 94051190 | Gris | Grijs | Applique LED | Série de luminaires muraux LED linéaires, pour intérieur et extérieur, composés de : - Corps en aluminium extrudé anodisé - Diffuseur en verre trempé et sérigraphié - Embouts en aluminium injecté, peints - Joint en silicone anti vieillissement - Vis de fixation en acier inoxydable - Branchement électrique simplifié grâce à un connecteur externe prise-fiche étanche QUICK, équipé d'un câble - Support de fixation au mur avec articulation permettant d’orienter le boîtier éclairant - Étrier porte composants en aluminium pour assurer une très bonne dissipation de la chaleur - Driver intégré - Versions disponibles avec driver ON-OFF et gradables DALI - La température de couleur et la luminosité sont réglables via la commande Tunable-White - TW - TUNABLE WHITE (2700 ÷ 6500 K) version DALI DT8 - Générateur de signal DMX pour les versions RGBW à commander séparément | Applique LED | LED Wandarmatuur | Serie lineaire LED wandarmaturen voor binnen en buiten, bestaande uit: - Behuizing van geëxtrudeerd geanodiseerd aluminium - Afscherming van gehard glas met zeefdruk markering - Kappen van gelakt spuitgietaluminium - Pakking in slijtvast siliconen - Schroeven van roestvrij staal - Externe elektrische aansluiting met een waterdichte connector, compleet met kabel - Kantelbare wandbeugel die het mogelijk maakt om het armatuur te richten - Kabeldrager-beugel van aluminium voor een zeer hoge thermische dissipatie van de componenten - Armatuur inclusief driver - Leverbaar zijn versies met ON-OFF driver en dimbare DALI driver - De kleur van het licht en de helderheid regelbaar door het Tunable White systeem - TW - TUNABLE WHITE (2700 ÷ 6500 K) en DALI DT8 - DMX-signaalgenerator voor RGBW versies apart te bestellen | LED Wandarmatuur | https://cdn.light-performer.com/product_images/STRIP_SQUARE_P_528_ELL_15X45_FRONT_01_lp.jpg | STRIP SQUARE+ INGROUND.jpg | http://www.performanceinlighting.com/fr/fr/prod-3109273 | http://www.performanceinlighting.com/nl/nl/prod-3109273 | YES | YES |  | Phase In | 3109273
OUTDOOR | ARCHITECTURAL | O AR LINEAR SURFACE PF | STRIP SQUARE+ | 3109305 | STRIP SQUARE+ 12 ELL15x45 830 GR11 DALI | STRIP SQUARE+ 12 ELL15x45 830 GR11 DALI | 618 | 0 | 0 | 0 | 0 | 1 | 0 | 0 | 0 | 1 | 1 | 3.612 | 4.167 | KG | 0.006 | M3 | 0.09 | 0.125 | 0.57 | M | 8018367703382 | 94051190 | Gris | Grijs | Applique LED | Série de luminaires muraux LED linéaires, pour intérieur et extérieur, composés de : - Corps en aluminium extrudé anodisé - Diffuseur en verre trempé et sérigraphié - Embouts en aluminium injecté, peints - Joint en silicone anti vieillissement - Vis de fixation en acier inoxydable - Branchement électrique simplifié grâce à un connecteur externe prise-fiche étanche QUICK, équipé d'un câble - Support de fixation au mur avec articulation permettant d’orienter le boîtier éclairant - Étrier porte composants en aluminium pour assurer une très bonne dissipation de la chaleur - Driver intégré - Versions disponibles avec driver ON-OFF et gradables DALI - La température de couleur et la luminosité sont réglables via la commande Tunable-White - TW - TUNABLE WHITE (2700 ÷ 6500 K) version DALI DT8 - Générateur de signal DMX pour les versions RGBW à commander séparément | Applique LED | LED Wandarmatuur | Serie lineaire LED wandarmaturen voor binnen en buiten, bestaande uit: - Behuizing van geëxtrudeerd geanodiseerd aluminium - Afscherming van gehard glas met zeefdruk markering - Kappen van gelakt spuitgietaluminium - Pakking in slijtvast siliconen - Schroeven van roestvrij staal - Externe elektrische aansluiting met een waterdichte connector, compleet met kabel - Kantelbare wandbeugel die het mogelijk maakt om het armatuur te richten - Kabeldrager-beugel van aluminium voor een zeer hoge thermische dissipatie van de componenten - Armatuur inclusief driver - Leverbaar zijn versies met ON-OFF driver en dimbare DALI driver - De kleur van het licht en de helderheid regelbaar door het Tunable White systeem - TW - TUNABLE WHITE (2700 ÷ 6500 K) en DALI DT8 - DMX-signaalgenerator voor RGBW versies apart te bestellen | LED Wandarmatuur | https://cdn.light-performer.com/product_images/STRIP_SQUARE_P_528_ELL_15X45_FRONT_01_lp.jpg | STRIP SQUARE+ INGROUND.jpg | http://www.performanceinlighting.com/fr/fr/prod-3109305 | http://www.performanceinlighting.com/nl/nl/prod-3109305 | YES | YES |  | Phase In | 3109305
OUTDOOR | ARCHITECTURAL | O AR LINEAR SURFACE PF | STRIP SQUARE+ | 3109274 | STRIP SQUARE+ 12 ELL15x45 840 GR11 | STRIP SQUARE+ 12 ELL15x45 840 GR11 | 559 | 0 | 0 | 0 | 0 | 1 | 0 | 0 | 0 | 1 | 1 | 3.447 | 4.002 | KG | 0.006 | M3 | 0.09 | 0.125 | 0.57 | M | 8018367703665 | 94051190 | Gris | Grijs | Applique LED | Série de luminaires muraux LED linéaires, pour intérieur et extérieur, composés de : - Corps en aluminium extrudé anodisé - Diffuseur en verre trempé et sérigraphié - Embouts en aluminium injecté, peints - Joint en silicone anti vieillissement - Vis de fixation en acier inoxydable - Branchement électrique simplifié grâce à un connecteur externe prise-fiche étanche QUICK, équipé d'un câble - Support de fixation au mur avec articulation permettant d’orienter le boîtier éclairant - Étrier porte composants en aluminium pour assurer une très bonne dissipation de la chaleur - Driver intégré - Versions disponibles avec driver ON-OFF et gradables DALI - La température de couleur et la luminosité sont réglables via la commande Tunable-White - TW - TUNABLE WHITE (2700 ÷ 6500 K) version DALI DT8 - Générateur de signal DMX pour les versions RGBW à commander séparément | Applique LED | LED Wandarmatuur | Serie lineaire LED wandarmaturen voor binnen en buiten, bestaande uit: - Behuizing van geëxtrudeerd geanodiseerd aluminium - Afscherming van gehard glas met zeefdruk markering - Kappen van gelakt spuitgietaluminium - Pakking in slijtvast siliconen - Schroeven van roestvrij staal - Externe elektrische aansluiting met een waterdichte connector, compleet met kabel - Kantelbare wandbeugel die het mogelijk maakt om het armatuur te richten - Kabeldrager-beugel van aluminium voor een zeer hoge thermische dissipatie van de componenten - Armatuur inclusief driver - Leverbaar zijn versies met ON-OFF driver en dimbare DALI driver - De kleur van het licht en de helderheid regelbaar door het Tunable White systeem - TW - TUNABLE WHITE (2700 ÷ 6500 K) en DALI DT8 - DMX-signaalgenerator voor RGBW versies apart te bestellen | LED Wandarmatuur | https://cdn.light-performer.com/product_images/STRIP_SQUARE_P_528_ELL_15X45_FRONT_01_lp.jpg | STRIP SQUARE+ INGROUND.jpg | http://www.performanceinlighting.com/fr/fr/prod-3109274 | http://www.performanceinlighting.com/nl/nl/prod-3109274 | YES | YES |  | Phase In | 3109274
OUTDOOR | ARCHITECTURAL | O AR LINEAR SURFACE PF | STRIP SQUARE+ | 3109306 | STRIP SQUARE+ 12 ELL15x45 840 GR11 DALI | STRIP SQUARE+ 12 ELL15x45 840 GR11 DALI | 618 | 0 | 0 | 0 | 0 | 1 | 0 | 0 | 0 | 1 | 1 | 3.612 | 4.167 | KG | 0.006 | M3 | 0.09 | 0.125 | 0.57 | M | 8018367703375 | 94051190 | Gris | Grijs | Applique LED | Série de luminaires muraux LED linéaires, pour intérieur et extérieur, composés de : - Corps en aluminium extrudé anodisé - Diffuseur en verre trempé et sérigraphié - Embouts en aluminium injecté, peints - Joint en silicone anti vieillissement - Vis de fixation en acier inoxydable - Branchement électrique simplifié grâce à un connecteur externe prise-fiche étanche QUICK, équipé d'un câble - Support de fixation au mur avec articulation permettant d’orienter le boîtier éclairant - Étrier porte composants en aluminium pour assurer une très bonne dissipation de la chaleur - Driver intégré - Versions disponibles avec driver ON-OFF et gradables DALI - La température de couleur et la luminosité sont réglables via la commande Tunable-White - TW - TUNABLE WHITE (2700 ÷ 6500 K) version DALI DT8 - Générateur de signal DMX pour les versions RGBW à commander séparément | Applique LED | LED Wandarmatuur | Serie lineaire LED wandarmaturen voor binnen en buiten, bestaande uit: - Behuizing van geëxtrudeerd geanodiseerd aluminium - Afscherming van gehard glas met zeefdruk markering - Kappen van gelakt spuitgietaluminium - Pakking in slijtvast siliconen - Schroeven van roestvrij staal - Externe elektrische aansluiting met een waterdichte connector, compleet met kabel - Kantelbare wandbeugel die het mogelijk maakt om het armatuur te richten - Kabeldrager-beugel van aluminium voor een zeer hoge thermische dissipatie van de componenten - Armatuur inclusief driver - Leverbaar zijn versies met ON-OFF driver en dimbare DALI driver - De kleur van het licht en de helderheid regelbaar door het Tunable White systeem - TW - TUNABLE WHITE (2700 ÷ 6500 K) en DALI DT8 - DMX-signaalgenerator voor RGBW versies apart te bestellen | LED Wandarmatuur | https://cdn.light-performer.com/product_images/STRIP_SQUARE_P_528_ELL_15X45_FRONT_01_lp.jpg | STRIP SQUARE+ INGROUND.jpg | http://www.performanceinlighting.com/fr/fr/prod-3109306 | http://www.performanceinlighting.com/nl/nl/prod-3109306 | YES | YES |  | Phase In | 3109306
OUTDOOR | ARCHITECTURAL | O AR LINEAR SURFACE PF | STRIP SQUARE+ | 3109275 | STRIP SQUARE+ 12 ELL40x60 830 GR11 | STRIP SQUARE+ 12 ELL40x60 830 GR11 | 559 | 0 | 0 | 0 | 0 | 1 | 0 | 0 | 0 | 1 | 1 | 3.42 | 3.986 | KG | 0.006 | M3 | 0.09 | 0.125 | 0.57 | M | 8018367703672 | 94051190 | Gris | Grijs | Applique LED | Série de luminaires muraux LED linéaires, pour intérieur et extérieur, composés de : - Corps en aluminium extrudé anodisé - Diffuseur en verre trempé et sérigraphié - Embouts en aluminium injecté, peints - Joint en silicone anti vieillissement - Vis de fixation en acier inoxydable - Branchement électrique simplifié grâce à un connecteur externe prise-fiche étanche QUICK, équipé d'un câble - Support de fixation au mur avec articulation permettant d’orienter le boîtier éclairant - Étrier porte composants en aluminium pour assurer une très bonne dissipation de la chaleur - Driver intégré - Versions disponibles avec driver ON-OFF et gradables DALI - La température de couleur et la luminosité sont réglables via la commande Tunable-White - TW - TUNABLE WHITE (2700 ÷ 6500 K) version DALI DT8 - Générateur de signal DMX pour les versions RGBW à commander séparément | Applique LED | LED Wandarmatuur | Serie lineaire LED wandarmaturen voor binnen en buiten, bestaande uit: - Behuizing van geëxtrudeerd geanodiseerd aluminium - Afscherming van gehard glas met zeefdruk markering - Kappen van gelakt spuitgietaluminium - Pakking in slijtvast siliconen - Schroeven van roestvrij staal - Externe elektrische aansluiting met een waterdichte connector, compleet met kabel - Kantelbare wandbeugel die het mogelijk maakt om het armatuur te richten - Kabeldrager-beugel van aluminium voor een zeer hoge thermische dissipatie van de componenten - Armatuur inclusief driver - Leverbaar zijn versies met ON-OFF driver en dimbare DALI driver - De kleur van het licht en de helderheid regelbaar door het Tunable White systeem - TW - TUNABLE WHITE (2700 ÷ 6500 K) en DALI DT8 - DMX-signaalgenerator voor RGBW versies apart te bestellen | LED Wandarmatuur | https://cdn.light-performer.com/product_images/STRIP_SQUARE_P_528_ELL_40X60_FRONT_01_lp.jpg | STRIP SQUARE+ INGROUND.jpg | http://www.performanceinlighting.com/fr/fr/prod-3109275 | http://www.performanceinlighting.com/nl/nl/prod-3109275 | YES | YES |  | Phase In | 3109275
OUTDOOR | ARCHITECTURAL | O AR LINEAR SURFACE PF | STRIP SQUARE+ | 3109307 | STRIP SQUARE+ 12 ELL40x60 830 GR11 DALI | STRIP SQUARE+ 12 ELL40x60 830 GR11 DALI | 618 | 0 | 0 | 0 | 0 | 1 | 0 | 0 | 0 | 1 | 1 | 3.585 | 4.151 | KG | 0.006 | M3 | 0.09 | 0.125 | 0.57 | M | 8018367703368 | 94051190 | Gris | Grijs | Applique LED | Série de luminaires muraux LED linéaires, pour intérieur et extérieur, composés de : - Corps en aluminium extrudé anodisé - Diffuseur en verre trempé et sérigraphié - Embouts en aluminium injecté, peints - Joint en silicone anti vieillissement - Vis de fixation en acier inoxydable - Branchement électrique simplifié grâce à un connecteur externe prise-fiche étanche QUICK, équipé d'un câble - Support de fixation au mur avec articulation permettant d’orienter le boîtier éclairant - Étrier porte composants en aluminium pour assurer une très bonne dissipation de la chaleur - Driver intégré - Versions disponibles avec driver ON-OFF et gradables DALI - La température de couleur et la luminosité sont réglables via la commande Tunable-White - TW - TUNABLE WHITE (2700 ÷ 6500 K) version DALI DT8 - Générateur de signal DMX pour les versions RGBW à commander séparément | Applique LED | LED Wandarmatuur | Serie lineaire LED wandarmaturen voor binnen en buiten, bestaande uit: - Behuizing van geëxtrudeerd geanodiseerd aluminium - Afscherming van gehard glas met zeefdruk markering - Kappen van gelakt spuitgietaluminium - Pakking in slijtvast siliconen - Schroeven van roestvrij staal - Externe elektrische aansluiting met een waterdichte connector, compleet met kabel - Kantelbare wandbeugel die het mogelijk maakt om het armatuur te richten - Kabeldrager-beugel van aluminium voor een zeer hoge thermische dissipatie van de componenten - Armatuur inclusief driver - Leverbaar zijn versies met ON-OFF driver en dimbare DALI driver - De kleur van het licht en de helderheid regelbaar door het Tunable White systeem - TW - TUNABLE WHITE (2700 ÷ 6500 K) en DALI DT8 - DMX-signaalgenerator voor RGBW versies apart te bestellen | LED Wandarmatuur | https://cdn.light-performer.com/product_images/STRIP_SQUARE_P_528_ELL_40X60_FRONT_01_lp.jpg | STRIP SQUARE+ INGROUND.jpg | http://www.performanceinlighting.com/fr/fr/prod-3109307 | http://www.performanceinlighting.com/nl/nl/prod-3109307 | YES | YES |  | Phase In | 3109307
OUTDOOR | ARCHITECTURAL | O AR LINEAR SURFACE PF | STRIP SQUARE+ | 3109276 | STRIP SQUARE+ 12 ELL40x60 840 GR11 | STRIP SQUARE+ 12 ELL40x60 840 GR11 | 559 | 0 | 0 | 0 | 0 | 1 | 0 | 0 | 0 | 1 | 1 | 3.42 | 3.986 | KG | 0.006 | M3 | 0.09 | 0.125 | 0.57 | M | 8018367703689 | 94051190 | Gris | Grijs | Applique LED | Série de luminaires muraux LED linéaires, pour intérieur et extérieur, composés de : - Corps en aluminium extrudé anodisé - Diffuseur en verre trempé et sérigraphié - Embouts en aluminium injecté, peints - Joint en silicone anti vieillissement - Vis de fixation en acier inoxydable - Branchement électrique simplifié grâce à un connecteur externe prise-fiche étanche QUICK, équipé d'un câble - Support de fixation au mur avec articulation permettant d’orienter le boîtier éclairant - Étrier porte composants en aluminium pour assurer une très bonne dissipation de la chaleur - Driver intégré - Versions disponibles avec driver ON-OFF et gradables DALI - La température de couleur et la luminosité sont réglables via la commande Tunable-White - TW - TUNABLE WHITE (2700 ÷ 6500 K) version DALI DT8 - Générateur de signal DMX pour les versions RGBW à commander séparément | Applique LED | LED Wandarmatuur | Serie lineaire LED wandarmaturen voor binnen en buiten, bestaande uit: - Behuizing van geëxtrudeerd geanodiseerd aluminium - Afscherming van gehard glas met zeefdruk markering - Kappen van gelakt spuitgietaluminium - Pakking in slijtvast siliconen - Schroeven van roestvrij staal - Externe elektrische aansluiting met een waterdichte connector, compleet met kabel - Kantelbare wandbeugel die het mogelijk maakt om het armatuur te richten - Kabeldrager-beugel van aluminium voor een zeer hoge thermische dissipatie van de componenten - Armatuur inclusief driver - Leverbaar zijn versies met ON-OFF driver en dimbare DALI driver - De kleur van het licht en de helderheid regelbaar door het Tunable White systeem - TW - TUNABLE WHITE (2700 ÷ 6500 K) en DALI DT8 - DMX-signaalgenerator voor RGBW versies apart te bestellen | LED Wandarmatuur | https://cdn.light-performer.com/product_images/STRIP_SQUARE_P_528_ELL_40X60_FRONT_01_lp.jpg | STRIP SQUARE+ INGROUND.jpg | http://www.performanceinlighting.com/fr/fr/prod-3109276 | http://www.performanceinlighting.com/nl/nl/prod-3109276 | YES | YES |  | Phase In | 3109276
OUTDOOR | ARCHITECTURAL | O AR LINEAR SURFACE PF | STRIP SQUARE+ | 3109308 | STRIP SQUARE+ 12 ELL40x60 840 GR11 DALI | STRIP SQUARE+ 12 ELL40x60 840 GR11 DALI | 618 | 0 | 0 | 0 | 0 | 1 | 0 | 0 | 0 | 1 | 1 | 3.585 | 4.151 | KG | 0.006 | M3 | 0.09 | 0.125 | 0.57 | M | 8018367703351 | 94051190 | Gris | Grijs | Applique LED | Série de luminaires muraux LED linéaires, pour intérieur et extérieur, composés de : - Corps en aluminium extrudé anodisé - Diffuseur en verre trempé et sérigraphié - Embouts en aluminium injecté, peints - Joint en silicone anti vieillissement - Vis de fixation en acier inoxydable - Branchement électrique simplifié grâce à un connecteur externe prise-fiche étanche QUICK, équipé d'un câble - Support de fixation au mur avec articulation permettant d’orienter le boîtier éclairant - Étrier porte composants en aluminium pour assurer une très bonne dissipation de la chaleur - Driver intégré - Versions disponibles avec driver ON-OFF et gradables DALI - La température de couleur et la luminosité sont réglables via la commande Tunable-White - TW - TUNABLE WHITE (2700 ÷ 6500 K) version DALI DT8 - Générateur de signal DMX pour les versions RGBW à commander séparément | Applique LED | LED Wandarmatuur | Serie lineaire LED wandarmaturen voor binnen en buiten, bestaande uit: - Behuizing van geëxtrudeerd geanodiseerd aluminium - Afscherming van gehard glas met zeefdruk markering - Kappen van gelakt spuitgietaluminium - Pakking in slijtvast siliconen - Schroeven van roestvrij staal - Externe elektrische aansluiting met een waterdichte connector, compleet met kabel - Kantelbare wandbeugel die het mogelijk maakt om het armatuur te richten - Kabeldrager-beugel van aluminium voor een zeer hoge thermische dissipatie van de componenten - Armatuur inclusief driver - Leverbaar zijn versies met ON-OFF driver en dimbare DALI driver - De kleur van het licht en de helderheid regelbaar door het Tunable White systeem - TW - TUNABLE WHITE (2700 ÷ 6500 K) en DALI DT8 - DMX-signaalgenerator voor RGBW versies apart te bestellen | LED Wandarmatuur | https://cdn.light-performer.com/product_images/STRIP_SQUARE_P_528_ELL_40X60_FRONT_01_lp.jpg | STRIP SQUARE+ INGROUND.jpg | http://www.performanceinlighting.com/fr/fr/prod-3109308 | http://www.performanceinlighting.com/nl/nl/prod-3109308 | YES | YES |  | Phase In | 3109308
OUTDOOR | ARCHITECTURAL | O AR LINEAR SURFACE PF | STRIP SQUARE+ | 3109271 | STRIP SQUARE+ 12 S/I 830 GR11 | STRIP SQUARE+ 12 S/I 830 GR11 | 559 | 0 | 0 | 0 | 0 | 1 | 0 | 0 | 0 | 1 | 1 | 3.431 | 3.986 | KG | 0.006 | M3 | 0.09 | 0.125 | 0.57 | M | 8018367703634 | 94051190 | Gris | Grijs | Applique LED | Série de luminaires muraux LED linéaires, pour intérieur et extérieur, composés de : - Corps en aluminium extrudé anodisé - Diffuseur en verre trempé et sérigraphié - Embouts en aluminium injecté, peints - Joint en silicone anti vieillissement - Vis de fixation en acier inoxydable - Branchement électrique simplifié grâce à un connecteur externe prise-fiche étanche QUICK, équipé d'un câble - Support de fixation au mur avec articulation permettant d’orienter le boîtier éclairant - Étrier porte composants en aluminium pour assurer une très bonne dissipation de la chaleur - Driver intégré - Versions disponibles avec driver ON-OFF et gradables DALI - La température de couleur et la luminosité sont réglables via la commande Tunable-White - TW - TUNABLE WHITE (2700 ÷ 6500 K) version DALI DT8 - Générateur de signal DMX pour les versions RGBW à commander séparément | Applique LED | LED Wandarmatuur | Serie lineaire LED wandarmaturen voor binnen en buiten, bestaande uit: - Behuizing van geëxtrudeerd geanodiseerd aluminium - Afscherming van gehard glas met zeefdruk markering - Kappen van gelakt spuitgietaluminium - Pakking in slijtvast siliconen - Schroeven van roestvrij staal - Externe elektrische aansluiting met een waterdichte connector, compleet met kabel - Kantelbare wandbeugel die het mogelijk maakt om het armatuur te richten - Kabeldrager-beugel van aluminium voor een zeer hoge thermische dissipatie van de componenten - Armatuur inclusief driver - Leverbaar zijn versies met ON-OFF driver en dimbare DALI driver - De kleur van het licht en de helderheid regelbaar door het Tunable White systeem - TW - TUNABLE WHITE (2700 ÷ 6500 K) en DALI DT8 - DMX-signaalgenerator voor RGBW versies apart te bestellen | LED Wandarmatuur | https://cdn.light-performer.com/product_images/STRIP_SQUARE_P_528_SI_FRONT_01_lp.jpg | STRIP SQUARE+ INGROUND.jpg | http://www.performanceinlighting.com/fr/fr/prod-3109271 | http://www.performanceinlighting.com/nl/nl/prod-3109271 | YES | YES |  | Phase In | 3109271
OUTDOOR | ARCHITECTURAL | O AR LINEAR SURFACE PF | STRIP SQUARE+ | 3109303 | STRIP SQUARE+ 12 S/I 830 GR11 DALI | STRIP SQUARE+ 12 S/I 830 GR11 DALI | 618 | 0 | 0 | 0 | 0 | 1 | 0 | 0 | 0 | 1 | 1 | 3.596 | 4.151 | KG | 0.006 | M3 | 0.09 | 0.125 | 0.57 | M | 8018367703405 | 94051190 | Gris | Grijs | Applique LED | Série de luminaires muraux LED linéaires, pour intérieur et extérieur, composés de : - Corps en aluminium extrudé anodisé - Diffuseur en verre trempé et sérigraphié - Embouts en aluminium injecté, peints - Joint en silicone anti vieillissement - Vis de fixation en acier inoxydable - Branchement électrique simplifié grâce à un connecteur externe prise-fiche étanche QUICK, équipé d'un câble - Support de fixation au mur avec articulation permettant d’orienter le boîtier éclairant - Étrier porte composants en aluminium pour assurer une très bonne dissipation de la chaleur - Driver intégré - Versions disponibles avec driver ON-OFF et gradables DALI - La température de couleur et la luminosité sont réglables via la commande Tunable-White - TW - TUNABLE WHITE (2700 ÷ 6500 K) version DALI DT8 - Générateur de signal DMX pour les versions RGBW à commander séparément | Applique LED | LED Wandarmatuur | Serie lineaire LED wandarmaturen voor binnen en buiten, bestaande uit: - Behuizing van geëxtrudeerd geanodiseerd aluminium - Afscherming van gehard glas met zeefdruk markering - Kappen van gelakt spuitgietaluminium - Pakking in slijtvast siliconen - Schroeven van roestvrij staal - Externe elektrische aansluiting met een waterdichte connector, compleet met kabel - Kantelbare wandbeugel die het mogelijk maakt om het armatuur te richten - Kabeldrager-beugel van aluminium voor een zeer hoge thermische dissipatie van de componenten - Armatuur inclusief driver - Leverbaar zijn versies met ON-OFF driver en dimbare DALI driver - De kleur van het licht en de helderheid regelbaar door het Tunable White systeem - TW - TUNABLE WHITE (2700 ÷ 6500 K) en DALI DT8 - DMX-signaalgenerator voor RGBW versies apart te bestellen | LED Wandarmatuur | https://cdn.light-performer.com/product_images/STRIP_SQUARE_P_528_SI_FRONT_01_lp.jpg | STRIP SQUARE+ INGROUND.jpg | http://www.performanceinlighting.com/fr/fr/prod-3109303 | http://www.performanceinlighting.com/nl/nl/prod-3109303 | YES | YES |  | Phase In | 3109303
OUTDOOR | ARCHITECTURAL | O AR LINEAR SURFACE PF | STRIP SQUARE+ | 3109272 | STRIP SQUARE+ 12 S/I 840 GR11 | STRIP SQUARE+ 12 S/I 840 GR11 | 559 | 0 | 0 | 0 | 0 | 1 | 0 | 0 | 0 | 1 | 1 | 3.431 | 3.986 | KG | 0.006 | M3 | 0.09 | 0.125 | 0.57 | M | 8018367703641 | 94051190 | Gris | Grijs | Applique LED | Série de luminaires muraux LED linéaires, pour intérieur et extérieur, composés de : - Corps en aluminium extrudé anodisé - Diffuseur en verre trempé et sérigraphié - Embouts en aluminium injecté, peints - Joint en silicone anti vieillissement - Vis de fixation en acier inoxydable - Branchement électrique simplifié grâce à un connecteur externe prise-fiche étanche QUICK, équipé d'un câble - Support de fixation au mur avec articulation permettant d’orienter le boîtier éclairant - Étrier porte composants en aluminium pour assurer une très bonne dissipation de la chaleur - Driver intégré - Versions disponibles avec driver ON-OFF et gradables DALI - La température de couleur et la luminosité sont réglables via la commande Tunable-White - TW - TUNABLE WHITE (2700 ÷ 6500 K) version DALI DT8 - Générateur de signal DMX pour les versions RGBW à commander séparément | Applique LED | LED Wandarmatuur | Serie lineaire LED wandarmaturen voor binnen en buiten, bestaande uit: - Behuizing van geëxtrudeerd geanodiseerd aluminium - Afscherming van gehard glas met zeefdruk markering - Kappen van gelakt spuitgietaluminium - Pakking in slijtvast siliconen - Schroeven van roestvrij staal - Externe elektrische aansluiting met een waterdichte connector, compleet met kabel - Kantelbare wandbeugel die het mogelijk maakt om het armatuur te richten - Kabeldrager-beugel van aluminium voor een zeer hoge thermische dissipatie van de componenten - Armatuur inclusief driver - Leverbaar zijn versies met ON-OFF driver en dimbare DALI driver - De kleur van het licht en de helderheid regelbaar door het Tunable White systeem - TW - TUNABLE WHITE (2700 ÷ 6500 K) en DALI DT8 - DMX-signaalgenerator voor RGBW versies apart te bestellen | LED Wandarmatuur | https://cdn.light-performer.com/product_images/STRIP_SQUARE_P_528_SI_FRONT_01_lp.jpg | STRIP SQUARE+ INGROUND.jpg | http://www.performanceinlighting.com/fr/fr/prod-3109272 | http://www.performanceinlighting.com/nl/nl/prod-3109272 | YES | YES |  | Phase In | 3109272
OUTDOOR | ARCHITECTURAL | O AR LINEAR SURFACE PF | STRIP SQUARE+ | 3109304 | STRIP SQUARE+ 12 S/I 840 GR11 DALI | STRIP SQUARE+ 12 S/I 840 GR11 DALI | 618 | 0 | 0 | 0 | 0 | 1 | 0 | 0 | 0 | 1 | 1 | 3.596 | 4.151 | KG | 0.006 | M3 | 0.09 | 0.125 | 0.57 | M | 8018367703399 | 94051190 | Gris | Grijs | Applique LED | Série de luminaires muraux LED linéaires, pour intérieur et extérieur, composés de : - Corps en aluminium extrudé anodisé - Diffuseur en verre trempé et sérigraphié - Embouts en aluminium injecté, peints - Joint en silicone anti vieillissement - Vis de fixation en acier inoxydable - Branchement électrique simplifié grâce à un connecteur externe prise-fiche étanche QUICK, équipé d'un câble - Support de fixation au mur avec articulation permettant d’orienter le boîtier éclairant - Étrier porte composants en aluminium pour assurer une très bonne dissipation de la chaleur - Driver intégré - Versions disponibles avec driver ON-OFF et gradables DALI - La température de couleur et la luminosité sont réglables via la commande Tunable-White - TW - TUNABLE WHITE (2700 ÷ 6500 K) version DALI DT8 - Générateur de signal DMX pour les versions RGBW à commander séparément | Applique LED | LED Wandarmatuur | Serie lineaire LED wandarmaturen voor binnen en buiten, bestaande uit: - Behuizing van geëxtrudeerd geanodiseerd aluminium - Afscherming van gehard glas met zeefdruk markering - Kappen van gelakt spuitgietaluminium - Pakking in slijtvast siliconen - Schroeven van roestvrij staal - Externe elektrische aansluiting met een waterdichte connector, compleet met kabel - Kantelbare wandbeugel die het mogelijk maakt om het armatuur te richten - Kabeldrager-beugel van aluminium voor een zeer hoge thermische dissipatie van de componenten - Armatuur inclusief driver - Leverbaar zijn versies met ON-OFF driver en dimbare DALI driver - De kleur van het licht en de helderheid regelbaar door het Tunable White systeem - TW - TUNABLE WHITE (2700 ÷ 6500 K) en DALI DT8 - DMX-signaalgenerator voor RGBW versies apart te bestellen | LED Wandarmatuur | https://cdn.light-performer.com/product_images/STRIP_SQUARE_P_528_SI_FRONT_01_lp.jpg | STRIP SQUARE+ INGROUND.jpg | http://www.performanceinlighting.com/fr/fr/prod-3109304 | http://www.performanceinlighting.com/nl/nl/prod-3109304 | YES | YES |  | Phase In | 3109304
OUTDOOR | ARCHITECTURAL | O AR LINEAR SURFACE PF | STRIP SQUARE+ | 3109335 | STRIP SQUARE+ 13 ELL15X45 8TW GR11 TW | STRIP SQUARE+ 13 ELL15X45 8TW GR11 TW | 773 | 0 | 0 | 0 | 0 | 1 | 0 | 0 | 0 | 1 | 1 | 3.404 | 3.924 | KG | 0.006 | M3 | 0.09 | 0.125 | 0.57 | M | 8018367703085 | 94051190 | Gris | Grijs | Applique LED | Série de luminaires muraux LED linéaires, pour intérieur et extérieur, composés de : - Corps en aluminium extrudé anodisé - Diffuseur en verre trempé et sérigraphié - Embouts en aluminium injecté, peints - Joint en silicone anti vieillissement - Vis de fixation en acier inoxydable - Branchement électrique simplifié grâce à un connecteur externe prise-fiche étanche QUICK, équipé d'un câble - Support de fixation au mur avec articulation permettant d’orienter le boîtier éclairant - Étrier porte composants en aluminium pour assurer une très bonne dissipation de la chaleur - Driver intégré - Versions disponibles avec driver ON-OFF et gradables DALI - La température de couleur et la luminosité sont réglables via la commande Tunable-White - TW - TUNABLE WHITE (2700 ÷ 6500 K) version DALI DT8 - Générateur de signal DMX pour les versions RGBW à commander séparément | Applique LED | LED Wandarmatuur | Serie lineaire LED wandarmaturen voor binnen en buiten, bestaande uit: - Behuizing van geëxtrudeerd geanodiseerd aluminium - Afscherming van gehard glas met zeefdruk markering - Kappen van gelakt spuitgietaluminium - Pakking in slijtvast siliconen - Schroeven van roestvrij staal - Externe elektrische aansluiting met een waterdichte connector, compleet met kabel - Kantelbare wandbeugel die het mogelijk maakt om het armatuur te richten - Kabeldrager-beugel van aluminium voor een zeer hoge thermische dissipatie van de componenten - Armatuur inclusief driver - Leverbaar zijn versies met ON-OFF driver en dimbare DALI driver - De kleur van het licht en de helderheid regelbaar door het Tunable White systeem - TW - TUNABLE WHITE (2700 ÷ 6500 K) en DALI DT8 - DMX-signaalgenerator voor RGBW versies apart te bestellen | LED Wandarmatuur | https://cdn.light-performer.com/product_images/STRIP_SQUARE_P_528_TW_FRONT_01_lp.jpg | STRIP SQUARE+ INGROUND.jpg | http://www.performanceinlighting.com/fr/fr/prod-3109335 | http://www.performanceinlighting.com/nl/nl/prod-3109335 | YES | YES |  | Phase In | 3109335
OUTDOOR | ARCHITECTURAL | O AR LINEAR SURFACE PF | STRIP SQUARE+ | 3109285 | STRIP SQUARE+ 18 A2/M30 830 GR11 | STRIP SQUARE+ 18 A2/M30 830 GR11 | 678 | 0 | 0 | 0 | 0 | 1 | 0 | 0 | 0 | 1 | 1 | 4.679 | 5.199 | KG | 0.009 | M3 | 0.09 | 0.125 | 0.84 | M | 8018367703528 | 94051190 | Gris | Grijs | Applique LED | Série de luminaires muraux LED linéaires, pour intérieur et extérieur, composés de : - Corps en aluminium extrudé anodisé - Diffuseur en verre trempé et sérigraphié - Embouts en aluminium injecté, peints - Joint en silicone anti vieillissement - Vis de fixation en acier inoxydable - Branchement électrique simplifié grâce à un connecteur externe prise-fiche étanche QUICK, équipé d'un câble - Support de fixation au mur avec articulation permettant d’orienter le boîtier éclairant - Étrier porte composants en aluminium pour assurer une très bonne dissipation de la chaleur - Driver intégré - Versions disponibles avec driver ON-OFF et gradables DALI - La température de couleur et la luminosité sont réglables via la commande Tunable-White - TW - TUNABLE WHITE (2700 ÷ 6500 K) version DALI DT8 - Générateur de signal DMX pour les versions RGBW à commander séparément | Applique LED | LED Wandarmatuur | Serie lineaire LED wandarmaturen voor binnen en buiten, bestaande uit: - Behuizing van geëxtrudeerd geanodiseerd aluminium - Afscherming van gehard glas met zeefdruk markering - Kappen van gelakt spuitgietaluminium - Pakking in slijtvast siliconen - Schroeven van roestvrij staal - Externe elektrische aansluiting met een waterdichte connector, compleet met kabel - Kantelbare wandbeugel die het mogelijk maakt om het armatuur te richten - Kabeldrager-beugel van aluminium voor een zeer hoge thermische dissipatie van de componenten - Armatuur inclusief driver - Leverbaar zijn versies met ON-OFF driver en dimbare DALI driver - De kleur van het licht en de helderheid regelbaar door het Tunable White systeem - TW - TUNABLE WHITE (2700 ÷ 6500 K) en DALI DT8 - DMX-signaalgenerator voor RGBW versies apart te bestellen | LED Wandarmatuur | https://cdn.light-performer.com/product_images/STRIP_SQUARE_P_780_AM_FRONT_01_lp.jpg | STRIP SQUARE+ INGROUND.jpg | http://www.performanceinlighting.com/fr/fr/prod-3109285 | http://www.performanceinlighting.com/nl/nl/prod-3109285 | YES | YES |  | Phase In | 3109285
OUTDOOR | ARCHITECTURAL | O AR LINEAR SURFACE PF | STRIP SQUARE+ | 3109317 | STRIP SQUARE+ 18 A2/M30 830 GR11 DALI | STRIP SQUARE+ 18 A2/M30 830 GR11 DALI | 737 | 0 | 0 | 0 | 0 | 1 | 0 | 0 | 0 | 1 | 1 | 4.806 | 5.326 | KG | 0.009 | M3 | 0.09 | 0.125 | 0.84 | M | 8018367703269 | 94051190 | Gris | Grijs | Applique LED | Série de luminaires muraux LED linéaires, pour intérieur et extérieur, composés de : - Corps en aluminium extrudé anodisé - Diffuseur en verre trempé et sérigraphié - Embouts en aluminium injecté, peints - Joint en silicone anti vieillissement - Vis de fixation en acier inoxydable - Branchement électrique simplifié grâce à un connecteur externe prise-fiche étanche QUICK, équipé d'un câble - Support de fixation au mur avec articulation permettant d’orienter le boîtier éclairant - Étrier porte composants en aluminium pour assurer une très bonne dissipation de la chaleur - Driver intégré - Versions disponibles avec driver ON-OFF et gradables DALI - La température de couleur et la luminosité sont réglables via la commande Tunable-White - TW - TUNABLE WHITE (2700 ÷ 6500 K) version DALI DT8 - Générateur de signal DMX pour les versions RGBW à commander séparément | Applique LED | LED Wandarmatuur | Serie lineaire LED wandarmaturen voor binnen en buiten, bestaande uit: - Behuizing van geëxtrudeerd geanodiseerd aluminium - Afscherming van gehard glas met zeefdruk markering - Kappen van gelakt spuitgietaluminium - Pakking in slijtvast siliconen - Schroeven van roestvrij staal - Externe elektrische aansluiting met een waterdichte connector, compleet met kabel - Kantelbare wandbeugel die het mogelijk maakt om het armatuur te richten - Kabeldrager-beugel van aluminium voor een zeer hoge thermische dissipatie van de componenten - Armatuur inclusief driver - Leverbaar zijn versies met ON-OFF driver en dimbare DALI driver - De kleur van het licht en de helderheid regelbaar door het Tunable White systeem - TW - TUNABLE WHITE (2700 ÷ 6500 K) en DALI DT8 - DMX-signaalgenerator voor RGBW versies apart te bestellen | LED Wandarmatuur | https://cdn.light-performer.com/product_images/STRIP_SQUARE_P_780_AM_FRONT_01_lp.jpg | STRIP SQUARE+ INGROUND.jpg | http://www.performanceinlighting.com/fr/fr/prod-3109317 | http://www.performanceinlighting.com/nl/nl/prod-3109317 | YES | YES |  | Phase In | 3109317
OUTDOOR | ARCHITECTURAL | O AR LINEAR SURFACE PF | STRIP SQUARE+ | 3109286 | STRIP SQUARE+ 18 A2/M30 840 GR11 | STRIP SQUARE+ 18 A2/M30 840 GR11 | 678 | 0 | 0 | 0 | 0 | 1 | 0 | 0 | 0 | 1 | 1 | 4.679 | 5.199 | KG | 0.009 | M3 | 0.09 | 0.125 | 0.84 | M | 8018367703535 | 94051190 | Gris | Grijs | Applique LED | Série de luminaires muraux LED linéaires, pour intérieur et extérieur, composés de : - Corps en aluminium extrudé anodisé - Diffuseur en verre trempé et sérigraphié - Embouts en aluminium injecté, peints - Joint en silicone anti vieillissement - Vis de fixation en acier inoxydable - Branchement électrique simplifié grâce à un connecteur externe prise-fiche étanche QUICK, équipé d'un câble - Support de fixation au mur avec articulation permettant d’orienter le boîtier éclairant - Étrier porte composants en aluminium pour assurer une très bonne dissipation de la chaleur - Driver intégré - Versions disponibles avec driver ON-OFF et gradables DALI - La température de couleur et la luminosité sont réglables via la commande Tunable-White - TW - TUNABLE WHITE (2700 ÷ 6500 K) version DALI DT8 - Générateur de signal DMX pour les versions RGBW à commander séparément | Applique LED | LED Wandarmatuur | Serie lineaire LED wandarmaturen voor binnen en buiten, bestaande uit: - Behuizing van geëxtrudeerd geanodiseerd aluminium - Afscherming van gehard glas met zeefdruk markering - Kappen van gelakt spuitgietaluminium - Pakking in slijtvast siliconen - Schroeven van roestvrij staal - Externe elektrische aansluiting met een waterdichte connector, compleet met kabel - Kantelbare wandbeugel die het mogelijk maakt om het armatuur te richten - Kabeldrager-beugel van aluminium voor een zeer hoge thermische dissipatie van de componenten - Armatuur inclusief driver - Leverbaar zijn versies met ON-OFF driver en dimbare DALI driver - De kleur van het licht en de helderheid regelbaar door het Tunable White systeem - TW - TUNABLE WHITE (2700 ÷ 6500 K) en DALI DT8 - DMX-signaalgenerator voor RGBW versies apart te bestellen | LED Wandarmatuur | https://cdn.light-performer.com/product_images/STRIP_SQUARE_P_780_AM_FRONT_01_lp.jpg | STRIP SQUARE+ INGROUND.jpg | http://www.performanceinlighting.com/fr/fr/prod-3109286 | http://www.performanceinlighting.com/nl/nl/prod-3109286 | YES | YES |  | Phase In | 3109286
OUTDOOR | ARCHITECTURAL | O AR LINEAR SURFACE PF | STRIP SQUARE+ | 3109318 | STRIP SQUARE+ 18 A2/M30 840 GR11 DALI | STRIP SQUARE+ 18 A2/M30 840 GR11 DALI | 737 | 0 | 0 | 0 | 0 | 1 | 0 | 0 | 0 | 1 | 1 | 4.806 | 5.326 | KG | 0.009 | M3 | 0.09 | 0.125 | 0.84 | M | 8018367703252 | 94051190 | Gris | Grijs | Applique LED | Série de luminaires muraux LED linéaires, pour intérieur et extérieur, composés de : - Corps en aluminium extrudé anodisé - Diffuseur en verre trempé et sérigraphié - Embouts en aluminium injecté, peints - Joint en silicone anti vieillissement - Vis de fixation en acier inoxydable - Branchement électrique simplifié grâce à un connecteur externe prise-fiche étanche QUICK, équipé d'un câble - Support de fixation au mur avec articulation permettant d’orienter le boîtier éclairant - Étrier porte composants en aluminium pour assurer une très bonne dissipation de la chaleur - Driver intégré - Versions disponibles avec driver ON-OFF et gradables DALI - La température de couleur et la luminosité sont réglables via la commande Tunable-White - TW - TUNABLE WHITE (2700 ÷ 6500 K) version DALI DT8 - Générateur de signal DMX pour les versions RGBW à commander séparément | Applique LED | LED Wandarmatuur | Serie lineaire LED wandarmaturen voor binnen en buiten, bestaande uit: - Behuizing van geëxtrudeerd geanodiseerd aluminium - Afscherming van gehard glas met zeefdruk markering - Kappen van gelakt spuitgietaluminium - Pakking in slijtvast siliconen - Schroeven van roestvrij staal - Externe elektrische aansluiting met een waterdichte connector, compleet met kabel - Kantelbare wandbeugel die het mogelijk maakt om het armatuur te richten - Kabeldrager-beugel van aluminium voor een zeer hoge thermische dissipatie van de componenten - Armatuur inclusief driver - Leverbaar zijn versies met ON-OFF driver en dimbare DALI driver - De kleur van het licht en de helderheid regelbaar door het Tunable White systeem - TW - TUNABLE WHITE (2700 ÷ 6500 K) en DALI DT8 - DMX-signaalgenerator voor RGBW versies apart te bestellen | LED Wandarmatuur | https://cdn.light-performer.com/product_images/STRIP_SQUARE_P_780_AM_FRONT_01_lp.jpg | STRIP SQUARE+ INGROUND.jpg | http://www.performanceinlighting.com/fr/fr/prod-3109318 | http://www.performanceinlighting.com/nl/nl/prod-3109318 | YES | YES |  | Phase In | 3109318
OUTDOOR | ARCHITECTURAL | O AR LINEAR SURFACE PF | STRIP SQUARE+ | 3109281 | STRIP SQUARE+ 18 ELL15x45 830 GR11 | STRIP SQUARE+ 18 ELL15x45 830 GR11 | 678 | 0 | 0 | 0 | 0 | 1 | 0 | 0 | 0 | 1 | 1 | 4.674 | 5.247 | KG | 0.009 | M3 | 0.09 | 0.125 | 0.84 | M | 8018367703481 | 94051190 | Gris | Grijs | Applique LED | Série de luminaires muraux LED linéaires, pour intérieur et extérieur, composés de : - Corps en aluminium extrudé anodisé - Diffuseur en verre trempé et sérigraphié - Embouts en aluminium injecté, peints - Joint en silicone anti vieillissement - Vis de fixation en acier inoxydable - Branchement électrique simplifié grâce à un connecteur externe prise-fiche étanche QUICK, équipé d'un câble - Support de fixation au mur avec articulation permettant d’orienter le boîtier éclairant - Étrier porte composants en aluminium pour assurer une très bonne dissipation de la chaleur - Driver intégré - Versions disponibles avec driver ON-OFF et gradables DALI - La température de couleur et la luminosité sont réglables via la commande Tunable-White - TW - TUNABLE WHITE (2700 ÷ 6500 K) version DALI DT8 - Générateur de signal DMX pour les versions RGBW à commander séparément | Applique LED | LED Wandarmatuur | Serie lineaire LED wandarmaturen voor binnen en buiten, bestaande uit: - Behuizing van geëxtrudeerd geanodiseerd aluminium - Afscherming van gehard glas met zeefdruk markering - Kappen van gelakt spuitgietaluminium - Pakking in slijtvast siliconen - Schroeven van roestvrij staal - Externe elektrische aansluiting met een waterdichte connector, compleet met kabel - Kantelbare wandbeugel die het mogelijk maakt om het armatuur te richten - Kabeldrager-beugel van aluminium voor een zeer hoge thermische dissipatie van de componenten - Armatuur inclusief driver - Leverbaar zijn versies met ON-OFF driver en dimbare DALI driver - De kleur van het licht en de helderheid regelbaar door het Tunable White systeem - TW - TUNABLE WHITE (2700 ÷ 6500 K) en DALI DT8 - DMX-signaalgenerator voor RGBW versies apart te bestellen | LED Wandarmatuur | https://cdn.light-performer.com/product_images/STRIP_SQUARE_P_780_ELL_15X45_FRONT_01_lp.jpg | STRIP SQUARE+ INGROUND.jpg | http://www.performanceinlighting.com/fr/fr/prod-3109281 | http://www.performanceinlighting.com/nl/nl/prod-3109281 | YES | YES |  | Phase In | 3109281
OUTDOOR | ARCHITECTURAL | O AR LINEAR SURFACE PF | STRIP SQUARE+ | 3109313 | STRIP SQUARE+ 18 ELL15x45 830 GR11 DALI | STRIP SQUARE+ 18 ELL15x45 830 GR11 DALI | 737 | 0 | 0 | 0 | 0 | 1 | 0 | 0 | 0 | 1 | 1 | 4.801 | 5.374 | KG | 0.009 | M3 | 0.09 | 0.125 | 0.84 | M | 8018367703306 | 94051190 | Gris | Grijs | Applique LED | Série de luminaires muraux LED linéaires, pour intérieur et extérieur, composés de : - Corps en aluminium extrudé anodisé - Diffuseur en verre trempé et sérigraphié - Embouts en aluminium injecté, peints - Joint en silicone anti vieillissement - Vis de fixation en acier inoxydable - Branchement électrique simplifié grâce à un connecteur externe prise-fiche étanche QUICK, équipé d'un câble - Support de fixation au mur avec articulation permettant d’orienter le boîtier éclairant - Étrier porte composants en aluminium pour assurer une très bonne dissipation de la chaleur - Driver intégré - Versions disponibles avec driver ON-OFF et gradables DALI - La température de couleur et la luminosité sont réglables via la commande Tunable-White - TW - TUNABLE WHITE (2700 ÷ 6500 K) version DALI DT8 - Générateur de signal DMX pour les versions RGBW à commander séparément | Applique LED | LED Wandarmatuur | Serie lineaire LED wandarmaturen voor binnen en buiten, bestaande uit: - Behuizing van geëxtrudeerd geanodiseerd aluminium - Afscherming van gehard glas met zeefdruk markering - Kappen van gelakt spuitgietaluminium - Pakking in slijtvast siliconen - Schroeven van roestvrij staal - Externe elektrische aansluiting met een waterdichte connector, compleet met kabel - Kantelbare wandbeugel die het mogelijk maakt om het armatuur te richten - Kabeldrager-beugel van aluminium voor een zeer hoge thermische dissipatie van de componenten - Armatuur inclusief driver - Leverbaar zijn versies met ON-OFF driver en dimbare DALI driver - De kleur van het licht en de helderheid regelbaar door het Tunable White systeem - TW - TUNABLE WHITE (2700 ÷ 6500 K) en DALI DT8 - DMX-signaalgenerator voor RGBW versies apart te bestellen | LED Wandarmatuur | https://cdn.light-performer.com/product_images/STRIP_SQUARE_P_780_ELL_15X45_FRONT_01_lp.jpg | STRIP SQUARE+ INGROUND.jpg | http://www.performanceinlighting.com/fr/fr/prod-3109313 | http://www.performanceinlighting.com/nl/nl/prod-3109313 | YES | YES |  | Phase In | 3109313
OUTDOOR | ARCHITECTURAL | O AR LINEAR SURFACE PF | STRIP SQUARE+ | 3109282 | STRIP SQUARE+ 18 ELL15x45 840 GR11 | STRIP SQUARE+ 18 ELL15x45 840 GR11 | 678 | 0 | 0 | 0 | 0 | 1 | 0 | 0 | 0 | 1 | 1 | 4.674 | 5.247 | KG | 0.009 | M3 | 0.09 | 0.125 | 0.84 | M | 8018367703498 | 94051190 | Gris | Grijs | Applique LED | Série de luminaires muraux LED linéaires, pour intérieur et extérieur, composés de : - Corps en aluminium extrudé anodisé - Diffuseur en verre trempé et sérigraphié - Embouts en aluminium injecté, peints - Joint en silicone anti vieillissement - Vis de fixation en acier inoxydable - Branchement électrique simplifié grâce à un connecteur externe prise-fiche étanche QUICK, équipé d'un câble - Support de fixation au mur avec articulation permettant d’orienter le boîtier éclairant - Étrier porte composants en aluminium pour assurer une très bonne dissipation de la chaleur - Driver intégré - Versions disponibles avec driver ON-OFF et gradables DALI - La température de couleur et la luminosité sont réglables via la commande Tunable-White - TW - TUNABLE WHITE (2700 ÷ 6500 K) version DALI DT8 - Générateur de signal DMX pour les versions RGBW à commander séparément | Applique LED | LED Wandarmatuur | Serie lineaire LED wandarmaturen voor binnen en buiten, bestaande uit: - Behuizing van geëxtrudeerd geanodiseerd aluminium - Afscherming van gehard glas met zeefdruk markering - Kappen van gelakt spuitgietaluminium - Pakking in slijtvast siliconen - Schroeven van roestvrij staal - Externe elektrische aansluiting met een waterdichte connector, compleet met kabel - Kantelbare wandbeugel die het mogelijk maakt om het armatuur te richten - Kabeldrager-beugel van aluminium voor een zeer hoge thermische dissipatie van de componenten - Armatuur inclusief driver - Leverbaar zijn versies met ON-OFF driver en dimbare DALI driver - De kleur van het licht en de helderheid regelbaar door het Tunable White systeem - TW - TUNABLE WHITE (2700 ÷ 6500 K) en DALI DT8 - DMX-signaalgenerator voor RGBW versies apart te bestellen | LED Wandarmatuur | https://cdn.light-performer.com/product_images/STRIP_SQUARE_P_780_ELL_15X45_FRONT_01_lp.jpg | STRIP SQUARE+ INGROUND.jpg | http://www.performanceinlighting.com/fr/fr/prod-3109282 | http://www.performanceinlighting.com/nl/nl/prod-3109282 | YES | YES |  | Phase In | 3109282
OUTDOOR | ARCHITECTURAL | O AR LINEAR SURFACE PF | STRIP SQUARE+ | 3109314 | STRIP SQUARE+ 18 ELL15x45 840 GR11 DALI | STRIP SQUARE+ 18 ELL15x45 840 GR11 DALI | 737 | 0 | 0 | 0 | 0 | 1 | 0 | 0 | 0 | 1 | 1 | 4.801 | 5.374 | KG | 0.009 | M3 | 0.09 | 0.125 | 0.84 | M | 8018367703290 | 94051190 | Gris | Grijs | Applique LED | Série de luminaires muraux LED linéaires, pour intérieur et extérieur, composés de : - Corps en aluminium extrudé anodisé - Diffuseur en verre trempé et sérigraphié - Embouts en aluminium injecté, peints - Joint en silicone anti vieillissement - Vis de fixation en acier inoxydable - Branchement électrique simplifié grâce à un connecteur externe prise-fiche étanche QUICK, équipé d'un câble - Support de fixation au mur avec articulation permettant d’orienter le boîtier éclairant - Étrier porte composants en aluminium pour assurer une très bonne dissipation de la chaleur - Driver intégré - Versions disponibles avec driver ON-OFF et gradables DALI - La température de couleur et la luminosité sont réglables via la commande Tunable-White - TW - TUNABLE WHITE (2700 ÷ 6500 K) version DALI DT8 - Générateur de signal DMX pour les versions RGBW à commander séparément | Applique LED | LED Wandarmatuur | Serie lineaire LED wandarmaturen voor binnen en buiten, bestaande uit: - Behuizing van geëxtrudeerd geanodiseerd aluminium - Afscherming van gehard glas met zeefdruk markering - Kappen van gelakt spuitgietaluminium - Pakking in slijtvast siliconen - Schroeven van roestvrij staal - Externe elektrische aansluiting met een waterdichte connector, compleet met kabel - Kantelbare wandbeugel die het mogelijk maakt om het armatuur te richten - Kabeldrager-beugel van aluminium voor een zeer hoge thermische dissipatie van de componenten - Armatuur inclusief driver - Leverbaar zijn versies met ON-OFF driver en dimbare DALI driver - De kleur van het licht en de helderheid regelbaar door het Tunable White systeem - TW - TUNABLE WHITE (2700 ÷ 6500 K) en DALI DT8 - DMX-signaalgenerator voor RGBW versies apart te bestellen | LED Wandarmatuur | https://cdn.light-performer.com/product_images/STRIP_SQUARE_P_780_ELL_15X45_FRONT_01_lp.jpg | STRIP SQUARE+ INGROUND.jpg | http://www.performanceinlighting.com/fr/fr/prod-3109314 | http://www.performanceinlighting.com/nl/nl/prod-3109314 | YES | YES |  | Phase In | 3109314
OUTDOOR | ARCHITECTURAL | O AR LINEAR SURFACE PF | STRIP SQUARE+ | 3109283 | STRIP SQUARE+ 18 ELL40x60 830 GR11 | STRIP SQUARE+ 18 ELL40x60 830 GR11 | 678 | 0 | 0 | 0 | 0 | 1 | 0 | 0 | 0 | 1 | 1 | 4.629 | 5.219 | KG | 0.009 | M3 | 0.09 | 0.125 | 0.84 | M | 8018367703504 | 94051190 | Gris | Grijs | Applique LED | Série de luminaires muraux LED linéaires, pour intérieur et extérieur, composés de : - Corps en aluminium extrudé anodisé - Diffuseur en verre trempé et sérigraphié - Embouts en aluminium injecté, peints - Joint en silicone anti vieillissement - Vis de fixation en acier inoxydable - Branchement électrique simplifié grâce à un connecteur externe prise-fiche étanche QUICK, équipé d'un câble - Support de fixation au mur avec articulation permettant d’orienter le boîtier éclairant - Étrier porte composants en aluminium pour assurer une très bonne dissipation de la chaleur - Driver intégré - Versions disponibles avec driver ON-OFF et gradables DALI - La température de couleur et la luminosité sont réglables via la commande Tunable-White - TW - TUNABLE WHITE (2700 ÷ 6500 K) version DALI DT8 - Générateur de signal DMX pour les versions RGBW à commander séparément | Applique LED | LED Wandarmatuur | Serie lineaire LED wandarmaturen voor binnen en buiten, bestaande uit: - Behuizing van geëxtrudeerd geanodiseerd aluminium - Afscherming van gehard glas met zeefdruk markering - Kappen van gelakt spuitgietaluminium - Pakking in slijtvast siliconen - Schroeven van roestvrij staal - Externe elektrische aansluiting met een waterdichte connector, compleet met kabel - Kantelbare wandbeugel die het mogelijk maakt om het armatuur te richten - Kabeldrager-beugel van aluminium voor een zeer hoge thermische dissipatie van de componenten - Armatuur inclusief driver - Leverbaar zijn versies met ON-OFF driver en dimbare DALI driver - De kleur van het licht en de helderheid regelbaar door het Tunable White systeem - TW - TUNABLE WHITE (2700 ÷ 6500 K) en DALI DT8 - DMX-signaalgenerator voor RGBW versies apart te bestellen | LED Wandarmatuur | https://cdn.light-performer.com/product_images/STRIP_SQUARE_P_780_ELL_40X60_FRONT_01_lp.jpg | STRIP SQUARE+ INGROUND.jpg | http://www.performanceinlighting.com/fr/fr/prod-3109283 | http://www.performanceinlighting.com/nl/nl/prod-3109283 | YES | YES |  | Phase In | 3109283
OUTDOOR | ARCHITECTURAL | O AR LINEAR SURFACE PF | STRIP SQUARE+ | 3109315 | STRIP SQUARE+ 18 ELL40x60 830 GR11 DALI | STRIP SQUARE+ 18 ELL40x60 830 GR11 DALI | 737 | 0 | 0 | 0 | 0 | 1 | 0 | 0 | 0 | 1 | 1 | 4.756 | 5.346 | KG | 0.009 | M3 | 0.09 | 0.125 | 0.84 | M | 8018367703283 | 94051190 | Gris | Grijs | Applique LED | Série de luminaires muraux LED linéaires, pour intérieur et extérieur, composés de : - Corps en aluminium extrudé anodisé - Diffuseur en verre trempé et sérigraphié - Embouts en aluminium injecté, peints - Joint en silicone anti vieillissement - Vis de fixation en acier inoxydable - Branchement électrique simplifié grâce à un connecteur externe prise-fiche étanche QUICK, équipé d'un câble - Support de fixation au mur avec articulation permettant d’orienter le boîtier éclairant - Étrier porte composants en aluminium pour assurer une très bonne dissipation de la chaleur - Driver intégré - Versions disponibles avec driver ON-OFF et gradables DALI - La température de couleur et la luminosité sont réglables via la commande Tunable-White - TW - TUNABLE WHITE (2700 ÷ 6500 K) version DALI DT8 - Générateur de signal DMX pour les versions RGBW à commander séparément | Applique LED | LED Wandarmatuur | Serie lineaire LED wandarmaturen voor binnen en buiten, bestaande uit: - Behuizing van geëxtrudeerd geanodiseerd aluminium - Afscherming van gehard glas met zeefdruk markering - Kappen van gelakt spuitgietaluminium - Pakking in slijtvast siliconen - Schroeven van roestvrij staal - Externe elektrische aansluiting met een waterdichte connector, compleet met kabel - Kantelbare wandbeugel die het mogelijk maakt om het armatuur te richten - Kabeldrager-beugel van aluminium voor een zeer hoge thermische dissipatie van de componenten - Armatuur inclusief driver - Leverbaar zijn versies met ON-OFF driver en dimbare DALI driver - De kleur van het licht en de helderheid regelbaar door het Tunable White systeem - TW - TUNABLE WHITE (2700 ÷ 6500 K) en DALI DT8 - DMX-signaalgenerator voor RGBW versies apart te bestellen | LED Wandarmatuur | https://cdn.light-performer.com/product_images/STRIP_SQUARE_P_780_ELL_40X60_FRONT_01_lp.jpg | STRIP SQUARE+ INGROUND.jpg | http://www.performanceinlighting.com/fr/fr/prod-3109315 | http://www.performanceinlighting.com/nl/nl/prod-3109315 | YES | YES |  | Phase In | 3109315
OUTDOOR | ARCHITECTURAL | O AR LINEAR SURFACE PF | STRIP SQUARE+ | 3109284 | STRIP SQUARE+ 18 ELL40x60 840 GR11 | STRIP SQUARE+ 18 ELL40x60 840 GR11 | 678 | 0 | 0 | 0 | 0 | 1 | 0 | 0 | 0 | 1 | 1 | 4.629 | 5.219 | KG | 0.009 | M3 | 0.09 | 0.125 | 0.84 | M | 8018367703511 | 94051190 | Gris | Grijs | Applique LED | Série de luminaires muraux LED linéaires, pour intérieur et extérieur, composés de : - Corps en aluminium extrudé anodisé - Diffuseur en verre trempé et sérigraphié - Embouts en aluminium injecté, peints - Joint en silicone anti vieillissement - Vis de fixation en acier inoxydable - Branchement électrique simplifié grâce à un connecteur externe prise-fiche étanche QUICK, équipé d'un câble - Support de fixation au mur avec articulation permettant d’orienter le boîtier éclairant - Étrier porte composants en aluminium pour assurer une très bonne dissipation de la chaleur - Driver intégré - Versions disponibles avec driver ON-OFF et gradables DALI - La température de couleur et la luminosité sont réglables via la commande Tunable-White - TW - TUNABLE WHITE (2700 ÷ 6500 K) version DALI DT8 - Générateur de signal DMX pour les versions RGBW à commander séparément | Applique LED | LED Wandarmatuur | Serie lineaire LED wandarmaturen voor binnen en buiten, bestaande uit: - Behuizing van geëxtrudeerd geanodiseerd aluminium - Afscherming van gehard glas met zeefdruk markering - Kappen van gelakt spuitgietaluminium - Pakking in slijtvast siliconen - Schroeven van roestvrij staal - Externe elektrische aansluiting met een waterdichte connector, compleet met kabel - Kantelbare wandbeugel die het mogelijk maakt om het armatuur te richten - Kabeldrager-beugel van aluminium voor een zeer hoge thermische dissipatie van de componenten - Armatuur inclusief driver - Leverbaar zijn versies met ON-OFF driver en dimbare DALI driver - De kleur van het licht en de helderheid regelbaar door het Tunable White systeem - TW - TUNABLE WHITE (2700 ÷ 6500 K) en DALI DT8 - DMX-signaalgenerator voor RGBW versies apart te bestellen | LED Wandarmatuur | https://cdn.light-performer.com/product_images/STRIP_SQUARE_P_780_ELL_40X60_FRONT_01_lp.jpg | STRIP SQUARE+ INGROUND.jpg | http://www.performanceinlighting.com/fr/fr/prod-3109284 | http://www.performanceinlighting.com/nl/nl/prod-3109284 | YES | YES |  | Phase In | 3109284
OUTDOOR | ARCHITECTURAL | O AR LINEAR SURFACE PF | STRIP SQUARE+ | 3109316 | STRIP SQUARE+ 18 ELL40x60 840 GR11 DALI | STRIP SQUARE+ 18 ELL40x60 840 GR11 DALI | 737 | 0 | 0 | 0 | 0 | 1 | 0 | 0 | 0 | 1 | 1 | 4.756 | 5.346 | KG | 0.009 | M3 | 0.09 | 0.125 | 0.84 | M | 8018367703276 | 94051190 | Gris | Grijs | Applique LED | Série de luminaires muraux LED linéaires, pour intérieur et extérieur, composés de : - Corps en aluminium extrudé anodisé - Diffuseur en verre trempé et sérigraphié - Embouts en aluminium injecté, peints - Joint en silicone anti vieillissement - Vis de fixation en acier inoxydable - Branchement électrique simplifié grâce à un connecteur externe prise-fiche étanche QUICK, équipé d'un câble - Support de fixation au mur avec articulation permettant d’orienter le boîtier éclairant - Étrier porte composants en aluminium pour assurer une très bonne dissipation de la chaleur - Driver intégré - Versions disponibles avec driver ON-OFF et gradables DALI - La température de couleur et la luminosité sont réglables via la commande Tunable-White - TW - TUNABLE WHITE (2700 ÷ 6500 K) version DALI DT8 - Générateur de signal DMX pour les versions RGBW à commander séparément | Applique LED | LED Wandarmatuur | Serie lineaire LED wandarmaturen voor binnen en buiten, bestaande uit: - Behuizing van geëxtrudeerd geanodiseerd aluminium - Afscherming van gehard glas met zeefdruk markering - Kappen van gelakt spuitgietaluminium - Pakking in slijtvast siliconen - Schroeven van roestvrij staal - Externe elektrische aansluiting met een waterdichte connector, compleet met kabel - Kantelbare wandbeugel die het mogelijk maakt om het armatuur te richten - Kabeldrager-beugel van aluminium voor een zeer hoge thermische dissipatie van de componenten - Armatuur inclusief driver - Leverbaar zijn versies met ON-OFF driver en dimbare DALI driver - De kleur van het licht en de helderheid regelbaar door het Tunable White systeem - TW - TUNABLE WHITE (2700 ÷ 6500 K) en DALI DT8 - DMX-signaalgenerator voor RGBW versies apart te bestellen | LED Wandarmatuur | https://cdn.light-performer.com/product_images/STRIP_SQUARE_P_780_ELL_40X60_FRONT_01_lp.jpg | STRIP SQUARE+ INGROUND.jpg | http://www.performanceinlighting.com/fr/fr/prod-3109316 | http://www.performanceinlighting.com/nl/nl/prod-3109316 | YES | YES |  | Phase In | 3109316
OUTDOOR | ARCHITECTURAL | O AR LINEAR SURFACE PF | STRIP SQUARE+ | 3109279 | STRIP SQUARE+ 18 S/I 830 GR11 | STRIP SQUARE+ 18 S/I 830 GR11 | 678 | 0 | 0 | 0 | 0 | 1 | 0 | 0 | 0 | 1 | 1 | 4.65 | 5.223 | KG | 0.009 | M3 | 0.09 | 0.125 | 0.84 | M | 8018367703719 | 94051190 | Gris | Grijs | Applique LED | Série de luminaires muraux LED linéaires, pour intérieur et extérieur, composés de : - Corps en aluminium extrudé anodisé - Diffuseur en verre trempé et sérigraphié - Embouts en aluminium injecté, peints - Joint en silicone anti vieillissement - Vis de fixation en acier inoxydable - Branchement électrique simplifié grâce à un connecteur externe prise-fiche étanche QUICK, équipé d'un câble - Support de fixation au mur avec articulation permettant d’orienter le boîtier éclairant - Étrier porte composants en aluminium pour assurer une très bonne dissipation de la chaleur - Driver intégré - Versions disponibles avec driver ON-OFF et gradables DALI - La température de couleur et la luminosité sont réglables via la commande Tunable-White - TW - TUNABLE WHITE (2700 ÷ 6500 K) version DALI DT8 - Générateur de signal DMX pour les versions RGBW à commander séparément | Applique LED | LED Wandarmatuur | Serie lineaire LED wandarmaturen voor binnen en buiten, bestaande uit: - Behuizing van geëxtrudeerd geanodiseerd aluminium - Afscherming van gehard glas met zeefdruk markering - Kappen van gelakt spuitgietaluminium - Pakking in slijtvast siliconen - Schroeven van roestvrij staal - Externe elektrische aansluiting met een waterdichte connector, compleet met kabel - Kantelbare wandbeugel die het mogelijk maakt om het armatuur te richten - Kabeldrager-beugel van aluminium voor een zeer hoge thermische dissipatie van de componenten - Armatuur inclusief driver - Leverbaar zijn versies met ON-OFF driver en dimbare DALI driver - De kleur van het licht en de helderheid regelbaar door het Tunable White systeem - TW - TUNABLE WHITE (2700 ÷ 6500 K) en DALI DT8 - DMX-signaalgenerator voor RGBW versies apart te bestellen | LED Wandarmatuur | https://cdn.light-performer.com/product_images/STRIP_SQUARE_P_780_SI_FRONT_01_lp.jpg | STRIP SQUARE+ INGROUND.jpg | http://www.performanceinlighting.com/fr/fr/prod-3109279 | http://www.performanceinlighting.com/nl/nl/prod-3109279 | YES | YES |  | Phase In | 3109279
OUTDOOR | ARCHITECTURAL | O AR LINEAR SURFACE PF | STRIP SQUARE+ | 3109311 | STRIP SQUARE+ 18 S/I 830 GR11 DALI | STRIP SQUARE+ 18 S/I 830 GR11 DALI | 737 | 0 | 0 | 0 | 0 | 1 | 0 | 0 | 0 | 1 | 1 | 4.777 | 5.35 | KG | 0.009 | M3 | 0.09 | 0.125 | 0.84 | M | 8018367703320 | 94051190 | Gris | Grijs | Applique LED | Série de luminaires muraux LED linéaires, pour intérieur et extérieur, composés de : - Corps en aluminium extrudé anodisé - Diffuseur en verre trempé et sérigraphié - Embouts en aluminium injecté, peints - Joint en silicone anti vieillissement - Vis de fixation en acier inoxydable - Branchement électrique simplifié grâce à un connecteur externe prise-fiche étanche QUICK, équipé d'un câble - Support de fixation au mur avec articulation permettant d’orienter le boîtier éclairant - Étrier porte composants en aluminium pour assurer une très bonne dissipation de la chaleur - Driver intégré - Versions disponibles avec driver ON-OFF et gradables DALI - La température de couleur et la luminosité sont réglables via la commande Tunable-White - TW - TUNABLE WHITE (2700 ÷ 6500 K) version DALI DT8 - Générateur de signal DMX pour les versions RGBW à commander séparément | Applique LED | LED Wandarmatuur | Serie lineaire LED wandarmaturen voor binnen en buiten, bestaande uit: - Behuizing van geëxtrudeerd geanodiseerd aluminium - Afscherming van gehard glas met zeefdruk markering - Kappen van gelakt spuitgietaluminium - Pakking in slijtvast siliconen - Schroeven van roestvrij staal - Externe elektrische aansluiting met een waterdichte connector, compleet met kabel - Kantelbare wandbeugel die het mogelijk maakt om het armatuur te richten - Kabeldrager-beugel van aluminium voor een zeer hoge thermische dissipatie van de componenten - Armatuur inclusief driver - Leverbaar zijn versies met ON-OFF driver en dimbare DALI driver - De kleur van het licht en de helderheid regelbaar door het Tunable White systeem - TW - TUNABLE WHITE (2700 ÷ 6500 K) en DALI DT8 - DMX-signaalgenerator voor RGBW versies apart te bestellen | LED Wandarmatuur | https://cdn.light-performer.com/product_images/STRIP_SQUARE_P_780_SI_FRONT_01_lp.jpg | STRIP SQUARE+ INGROUND.jpg | http://www.performanceinlighting.com/fr/fr/prod-3109311 | http://www.performanceinlighting.com/nl/nl/prod-3109311 | YES | YES |  | Phase In | 3109311
OUTDOOR | ARCHITECTURAL | O AR LINEAR SURFACE PF | STRIP SQUARE+ | 3109280 | STRIP SQUARE+ 18 S/I 840 GR11 | STRIP SQUARE+ 18 S/I 840 GR11 | 678 | 0 | 0 | 0 | 0 | 1 | 0 | 0 | 0 | 1 | 1 | 4.65 | 5.223 | KG | 0.009 | M3 | 0.09 | 0.125 | 0.84 | M | 8018367703726 | 94051190 | Gris | Grijs | Applique LED | Série de luminaires muraux LED linéaires, pour intérieur et extérieur, composés de : - Corps en aluminium extrudé anodisé - Diffuseur en verre trempé et sérigraphié - Embouts en aluminium injecté, peints - Joint en silicone anti vieillissement - Vis de fixation en acier inoxydable - Branchement électrique simplifié grâce à un connecteur externe prise-fiche étanche QUICK, équipé d'un câble - Support de fixation au mur avec articulation permettant d’orienter le boîtier éclairant - Étrier porte composants en aluminium pour assurer une très bonne dissipation de la chaleur - Driver intégré - Versions disponibles avec driver ON-OFF et gradables DALI - La température de couleur et la luminosité sont réglables via la commande Tunable-White - TW - TUNABLE WHITE (2700 ÷ 6500 K) version DALI DT8 - Générateur de signal DMX pour les versions RGBW à commander séparément | Applique LED | LED Wandarmatuur | Serie lineaire LED wandarmaturen voor binnen en buiten, bestaande uit: - Behuizing van geëxtrudeerd geanodiseerd aluminium - Afscherming van gehard glas met zeefdruk markering - Kappen van gelakt spuitgietaluminium - Pakking in slijtvast siliconen - Schroeven van roestvrij staal - Externe elektrische aansluiting met een waterdichte connector, compleet met kabel - Kantelbare wandbeugel die het mogelijk maakt om het armatuur te richten - Kabeldrager-beugel van aluminium voor een zeer hoge thermische dissipatie van de componenten - Armatuur inclusief driver - Leverbaar zijn versies met ON-OFF driver en dimbare DALI driver - De kleur van het licht en de helderheid regelbaar door het Tunable White systeem - TW - TUNABLE WHITE (2700 ÷ 6500 K) en DALI DT8 - DMX-signaalgenerator voor RGBW versies apart te bestellen | LED Wandarmatuur | https://cdn.light-performer.com/product_images/STRIP_SQUARE_P_780_SI_FRONT_01_lp.jpg | STRIP SQUARE+ INGROUND.jpg | http://www.performanceinlighting.com/fr/fr/prod-3109280 | http://www.performanceinlighting.com/nl/nl/prod-3109280 | YES | YES |  | Phase In | 3109280
OUTDOOR | ARCHITECTURAL | O AR LINEAR SURFACE PF | STRIP SQUARE+ | 3109312 | STRIP SQUARE+ 18 S/I 840 GR11 DALI | STRIP SQUARE+ 18 S/I 840 GR11 DALI | 737 | 0 | 0 | 0 | 0 | 1 | 0 | 0 | 0 | 1 | 1 | 4.777 | 5.35 | KG | 0.009 | M3 | 0.09 | 0.125 | 0.84 | M | 8018367703313 | 94051190 | Gris | Grijs | Applique LED | Série de luminaires muraux LED linéaires, pour intérieur et extérieur, composés de : - Corps en aluminium extrudé anodisé - Diffuseur en verre trempé et sérigraphié - Embouts en aluminium injecté, peints - Joint en silicone anti vieillissement - Vis de fixation en acier inoxydable - Branchement électrique simplifié grâce à un connecteur externe prise-fiche étanche QUICK, équipé d'un câble - Support de fixation au mur avec articulation permettant d’orienter le boîtier éclairant - Étrier porte composants en aluminium pour assurer une très bonne dissipation de la chaleur - Driver intégré - Versions disponibles avec driver ON-OFF et gradables DALI - La température de couleur et la luminosité sont réglables via la commande Tunable-White - TW - TUNABLE WHITE (2700 ÷ 6500 K) version DALI DT8 - Générateur de signal DMX pour les versions RGBW à commander séparément | Applique LED | LED Wandarmatuur | Serie lineaire LED wandarmaturen voor binnen en buiten, bestaande uit: - Behuizing van geëxtrudeerd geanodiseerd aluminium - Afscherming van gehard glas met zeefdruk markering - Kappen van gelakt spuitgietaluminium - Pakking in slijtvast siliconen - Schroeven van roestvrij staal - Externe elektrische aansluiting met een waterdichte connector, compleet met kabel - Kantelbare wandbeugel die het mogelijk maakt om het armatuur te richten - Kabeldrager-beugel van aluminium voor een zeer hoge thermische dissipatie van de componenten - Armatuur inclusief driver - Leverbaar zijn versies met ON-OFF driver en dimbare DALI driver - De kleur van het licht en de helderheid regelbaar door het Tunable White systeem - TW - TUNABLE WHITE (2700 ÷ 6500 K) en DALI DT8 - DMX-signaalgenerator voor RGBW versies apart te bestellen | LED Wandarmatuur | https://cdn.light-performer.com/product_images/STRIP_SQUARE_P_780_SI_FRONT_01_lp.jpg | STRIP SQUARE+ INGROUND.jpg | http://www.performanceinlighting.com/fr/fr/prod-3109312 | http://www.performanceinlighting.com/nl/nl/prod-3109312 | YES | YES |  | Phase In | 3109312
OUTDOOR | ARCHITECTURAL | O AR LINEAR SURFACE PF | STRIP SQUARE+ | 3109336 | STRIP SQUARE+ 19 ELL15X45 8TW GR11 TW | STRIP SQUARE+ 19 ELL15X45 8TW GR11 TW | 892 | 0 | 0 | 0 | 0 | 1 | 0 | 0 | 0 | 1 | 1 | 4.568 | 5.088 | KG | 0.009 | M3 | 0.09 | 0.125 | 0.84 | M | 8018367703078 | 94051190 | Gris | Grijs | Applique LED | Série de luminaires muraux LED linéaires, pour intérieur et extérieur, composés de : - Corps en aluminium extrudé anodisé - Diffuseur en verre trempé et sérigraphié - Embouts en aluminium injecté, peints - Joint en silicone anti vieillissement - Vis de fixation en acier inoxydable - Branchement électrique simplifié grâce à un connecteur externe prise-fiche étanche QUICK, équipé d'un câble - Support de fixation au mur avec articulation permettant d’orienter le boîtier éclairant - Étrier porte composants en aluminium pour assurer une très bonne dissipation de la chaleur - Driver intégré - Versions disponibles avec driver ON-OFF et gradables DALI - La température de couleur et la luminosité sont réglables via la commande Tunable-White - TW - TUNABLE WHITE (2700 ÷ 6500 K) version DALI DT8 - Générateur de signal DMX pour les versions RGBW à commander séparément | Applique LED | LED Wandarmatuur | Serie lineaire LED wandarmaturen voor binnen en buiten, bestaande uit: - Behuizing van geëxtrudeerd geanodiseerd aluminium - Afscherming van gehard glas met zeefdruk markering - Kappen van gelakt spuitgietaluminium - Pakking in slijtvast siliconen - Schroeven van roestvrij staal - Externe elektrische aansluiting met een waterdichte connector, compleet met kabel - Kantelbare wandbeugel die het mogelijk maakt om het armatuur te richten - Kabeldrager-beugel van aluminium voor een zeer hoge thermische dissipatie van de componenten - Armatuur inclusief driver - Leverbaar zijn versies met ON-OFF driver en dimbare DALI driver - De kleur van het licht en de helderheid regelbaar door het Tunable White systeem - TW - TUNABLE WHITE (2700 ÷ 6500 K) en DALI DT8 - DMX-signaalgenerator voor RGBW versies apart te bestellen | LED Wandarmatuur | https://cdn.light-performer.com/product_images/STRIP_SQUARE_P_780_TW_FRONT_01_lp.jpg | STRIP SQUARE+ INGROUND.jpg | http://www.performanceinlighting.com/fr/fr/prod-3109336 | http://www.performanceinlighting.com/nl/nl/prod-3109336 | YES | YES |  | Phase In | 3109336
OUTDOOR | ARCHITECTURAL | O AR LINEAR SURFACE PF | STRIP SQUARE+ | 3109293 | STRIP SQUARE+ 24 A2/M30 830 GR11 | STRIP SQUARE+ 24 A2/M30 830 GR11 | 798 | 0 | 0 | 0 | 0 | 1 | 0 | 0 | 0 | 1 | 1 | 5.599 | 6.119 | KG | 0.012 | M3 | 0.09 | 0.125 | 1.08 | M | 8018367703603 | 94051190 | Gris | Grijs | Applique LED | Série de luminaires muraux LED linéaires, pour intérieur et extérieur, composés de : - Corps en aluminium extrudé anodisé - Diffuseur en verre trempé et sérigraphié - Embouts en aluminium injecté, peints - Joint en silicone anti vieillissement - Vis de fixation en acier inoxydable - Branchement électrique simplifié grâce à un connecteur externe prise-fiche étanche QUICK, équipé d'un câble - Support de fixation au mur avec articulation permettant d’orienter le boîtier éclairant - Étrier porte composants en aluminium pour assurer une très bonne dissipation de la chaleur - Driver intégré - Versions disponibles avec driver ON-OFF et gradables DALI - La température de couleur et la luminosité sont réglables via la commande Tunable-White - TW - TUNABLE WHITE (2700 ÷ 6500 K) version DALI DT8 - Générateur de signal DMX pour les versions RGBW à commander séparément | Applique LED | LED Wandarmatuur | Serie lineaire LED wandarmaturen voor binnen en buiten, bestaande uit: - Behuizing van geëxtrudeerd geanodiseerd aluminium - Afscherming van gehard glas met zeefdruk markering - Kappen van gelakt spuitgietaluminium - Pakking in slijtvast siliconen - Schroeven van roestvrij staal - Externe elektrische aansluiting met een waterdichte connector, compleet met kabel - Kantelbare wandbeugel die het mogelijk maakt om het armatuur te richten - Kabeldrager-beugel van aluminium voor een zeer hoge thermische dissipatie van de componenten - Armatuur inclusief driver - Leverbaar zijn versies met ON-OFF driver en dimbare DALI driver - De kleur van het licht en de helderheid regelbaar door het Tunable White systeem - TW - TUNABLE WHITE (2700 ÷ 6500 K) en DALI DT8 - DMX-signaalgenerator voor RGBW versies apart te bestellen | LED Wandarmatuur | https://cdn.light-performer.com/product_images/STRIP_SQUARE_P_1032_AM_FRONT_01_lp.jpg | STRIP SQUARE+ INGROUND.jpg | http://www.performanceinlighting.com/fr/fr/prod-3109293 | http://www.performanceinlighting.com/nl/nl/prod-3109293 | YES | YES |  | Phase In | 3109293
OUTDOOR | ARCHITECTURAL | O AR LINEAR SURFACE PF | STRIP SQUARE+ | 3109325 | STRIP SQUARE+ 24 A2/M30 830 GR11 DALI | STRIP SQUARE+ 24 A2/M30 830 GR11 DALI | 855 | 0 | 0 | 0 | 0 | 1 | 0 | 0 | 0 | 1 | 1 | 5.857 | 6.377 | KG | 0.012 | M3 | 0.09 | 0.125 | 1.08 | M | 8018367703184 | 94051190 | Gris | Grijs | Applique LED | Série de luminaires muraux LED linéaires, pour intérieur et extérieur, composés de : - Corps en aluminium extrudé anodisé - Diffuseur en verre trempé et sérigraphié - Embouts en aluminium injecté, peints - Joint en silicone anti vieillissement - Vis de fixation en acier inoxydable - Branchement électrique simplifié grâce à un connecteur externe prise-fiche étanche QUICK, équipé d'un câble - Support de fixation au mur avec articulation permettant d’orienter le boîtier éclairant - Étrier porte composants en aluminium pour assurer une très bonne dissipation de la chaleur - Driver intégré - Versions disponibles avec driver ON-OFF et gradables DALI - La température de couleur et la luminosité sont réglables via la commande Tunable-White - TW - TUNABLE WHITE (2700 ÷ 6500 K) version DALI DT8 - Générateur de signal DMX pour les versions RGBW à commander séparément | Applique LED | LED Wandarmatuur | Serie lineaire LED wandarmaturen voor binnen en buiten, bestaande uit: - Behuizing van geëxtrudeerd geanodiseerd aluminium - Afscherming van gehard glas met zeefdruk markering - Kappen van gelakt spuitgietaluminium - Pakking in slijtvast siliconen - Schroeven van roestvrij staal - Externe elektrische aansluiting met een waterdichte connector, compleet met kabel - Kantelbare wandbeugel die het mogelijk maakt om het armatuur te richten - Kabeldrager-beugel van aluminium voor een zeer hoge thermische dissipatie van de componenten - Armatuur inclusief driver - Leverbaar zijn versies met ON-OFF driver en dimbare DALI driver - De kleur van het licht en de helderheid regelbaar door het Tunable White systeem - TW - TUNABLE WHITE (2700 ÷ 6500 K) en DALI DT8 - DMX-signaalgenerator voor RGBW versies apart te bestellen | LED Wandarmatuur | https://cdn.light-performer.com/product_images/STRIP_SQUARE_P_1032_AM_FRONT_01_lp.jpg | STRIP SQUARE+ INGROUND.jpg | http://www.performanceinlighting.com/fr/fr/prod-3109325 | http://www.performanceinlighting.com/nl/nl/prod-3109325 | YES | YES |  | Phase In | 3109325
OUTDOOR | ARCHITECTURAL | O AR LINEAR SURFACE PF | STRIP SQUARE+ | 3109294 | STRIP SQUARE+ 24 A2/M30 840 GR11 | STRIP SQUARE+ 24 A2/M30 840 GR11 | 798 | 0 | 0 | 0 | 0 | 1 | 0 | 0 | 0 | 1 | 1 | 5.599 | 6.119 | KG | 0.012 | M3 | 0.09 | 0.125 | 1.08 | M | 8018367703610 | 94051190 | Gris | Grijs | Applique LED | Série de luminaires muraux LED linéaires, pour intérieur et extérieur, composés de : - Corps en aluminium extrudé anodisé - Diffuseur en verre trempé et sérigraphié - Embouts en aluminium injecté, peints - Joint en silicone anti vieillissement - Vis de fixation en acier inoxydable - Branchement électrique simplifié grâce à un connecteur externe prise-fiche étanche QUICK, équipé d'un câble - Support de fixation au mur avec articulation permettant d’orienter le boîtier éclairant - Étrier porte composants en aluminium pour assurer une très bonne dissipation de la chaleur - Driver intégré - Versions disponibles avec driver ON-OFF et gradables DALI - La température de couleur et la luminosité sont réglables via la commande Tunable-White - TW - TUNABLE WHITE (2700 ÷ 6500 K) version DALI DT8 - Générateur de signal DMX pour les versions RGBW à commander séparément | Applique LED | LED Wandarmatuur | Serie lineaire LED wandarmaturen voor binnen en buiten, bestaande uit: - Behuizing van geëxtrudeerd geanodiseerd aluminium - Afscherming van gehard glas met zeefdruk markering - Kappen van gelakt spuitgietaluminium - Pakking in slijtvast siliconen - Schroeven van roestvrij staal - Externe elektrische aansluiting met een waterdichte connector, compleet met kabel - Kantelbare wandbeugel die het mogelijk maakt om het armatuur te richten - Kabeldrager-beugel van aluminium voor een zeer hoge thermische dissipatie van de componenten - Armatuur inclusief driver - Leverbaar zijn versies met ON-OFF driver en dimbare DALI driver - De kleur van het licht en de helderheid regelbaar door het Tunable White systeem - TW - TUNABLE WHITE (2700 ÷ 6500 K) en DALI DT8 - DMX-signaalgenerator voor RGBW versies apart te bestellen | LED Wandarmatuur | https://cdn.light-performer.com/product_images/STRIP_SQUARE_P_1032_AM_FRONT_01_lp.jpg | STRIP SQUARE+ INGROUND.jpg | http://www.performanceinlighting.com/fr/fr/prod-3109294 | http://www.performanceinlighting.com/nl/nl/prod-3109294 | YES | YES |  | Phase In | 3109294
OUTDOOR | ARCHITECTURAL | O AR LINEAR SURFACE PF | STRIP SQUARE+ | 3109326 | STRIP SQUARE+ 24 A2/M30 840 GR11 DALI | STRIP SQUARE+ 24 A2/M30 840 GR11 DALI | 855 | 0 | 0 | 0 | 0 | 1 | 0 | 0 | 0 | 1 | 1 | 5.839 | 6.359 | KG | 0.012 | M3 | 0.09 | 0.125 | 1.08 | M | 8018367703177 | 94051190 | Gris | Grijs | Applique LED | Série de luminaires muraux LED linéaires, pour intérieur et extérieur, composés de : - Corps en aluminium extrudé anodisé - Diffuseur en verre trempé et sérigraphié - Embouts en aluminium injecté, peints - Joint en silicone anti vieillissement - Vis de fixation en acier inoxydable - Branchement électrique simplifié grâce à un connecteur externe prise-fiche étanche QUICK, équipé d'un câble - Support de fixation au mur avec articulation permettant d’orienter le boîtier éclairant - Étrier porte composants en aluminium pour assurer une très bonne dissipation de la chaleur - Driver intégré - Versions disponibles avec driver ON-OFF et gradables DALI - La température de couleur et la luminosité sont réglables via la commande Tunable-White - TW - TUNABLE WHITE (2700 ÷ 6500 K) version DALI DT8 - Générateur de signal DMX pour les versions RGBW à commander séparément | Applique LED | LED Wandarmatuur | Serie lineaire LED wandarmaturen voor binnen en buiten, bestaande uit: - Behuizing van geëxtrudeerd geanodiseerd aluminium - Afscherming van gehard glas met zeefdruk markering - Kappen van gelakt spuitgietaluminium - Pakking in slijtvast siliconen - Schroeven van roestvrij staal - Externe elektrische aansluiting met een waterdichte connector, compleet met kabel - Kantelbare wandbeugel die het mogelijk maakt om het armatuur te richten - Kabeldrager-beugel van aluminium voor een zeer hoge thermische dissipatie van de componenten - Armatuur inclusief driver - Leverbaar zijn versies met ON-OFF driver en dimbare DALI driver - De kleur van het licht en de helderheid regelbaar door het Tunable White systeem - TW - TUNABLE WHITE (2700 ÷ 6500 K) en DALI DT8 - DMX-signaalgenerator voor RGBW versies apart te bestellen | LED Wandarmatuur | https://cdn.light-performer.com/product_images/STRIP_SQUARE_P_1032_AM_FRONT_01_lp.jpg | STRIP SQUARE+ INGROUND.jpg | http://www.performanceinlighting.com/fr/fr/prod-3109326 | http://www.performanceinlighting.com/nl/nl/prod-3109326 | YES | YES |  | Phase In | 3109326
OUTDOOR | ARCHITECTURAL | O AR LINEAR SURFACE PF | STRIP SQUARE+ | 3109289 | STRIP SQUARE+ 24 ELL15x45 830 GR11 | STRIP SQUARE+ 24 ELL15x45 830 GR11 | 798 | 0 | 0 | 0 | 0 | 1 | 0 | 0 | 0 | 1 | 1 | 5.593 | 6.183 | KG | 0.012 | M3 | 0.09 | 0.125 | 1.08 | M | 8018367703566 | 94051190 | Gris | Grijs | Applique LED | Série de luminaires muraux LED linéaires, pour intérieur et extérieur, composés de : - Corps en aluminium extrudé anodisé - Diffuseur en verre trempé et sérigraphié - Embouts en aluminium injecté, peints - Joint en silicone anti vieillissement - Vis de fixation en acier inoxydable - Branchement électrique simplifié grâce à un connecteur externe prise-fiche étanche QUICK, équipé d'un câble - Support de fixation au mur avec articulation permettant d’orienter le boîtier éclairant - Étrier porte composants en aluminium pour assurer une très bonne dissipation de la chaleur - Driver intégré - Versions disponibles avec driver ON-OFF et gradables DALI - La température de couleur et la luminosité sont réglables via la commande Tunable-White - TW - TUNABLE WHITE (2700 ÷ 6500 K) version DALI DT8 - Générateur de signal DMX pour les versions RGBW à commander séparément | Applique LED | LED Wandarmatuur | Serie lineaire LED wandarmaturen voor binnen en buiten, bestaande uit: - Behuizing van geëxtrudeerd geanodiseerd aluminium - Afscherming van gehard glas met zeefdruk markering - Kappen van gelakt spuitgietaluminium - Pakking in slijtvast siliconen - Schroeven van roestvrij staal - Externe elektrische aansluiting met een waterdichte connector, compleet met kabel - Kantelbare wandbeugel die het mogelijk maakt om het armatuur te richten - Kabeldrager-beugel van aluminium voor een zeer hoge thermische dissipatie van de componenten - Armatuur inclusief driver - Leverbaar zijn versies met ON-OFF driver en dimbare DALI driver - De kleur van het licht en de helderheid regelbaar door het Tunable White systeem - TW - TUNABLE WHITE (2700 ÷ 6500 K) en DALI DT8 - DMX-signaalgenerator voor RGBW versies apart te bestellen | LED Wandarmatuur | https://cdn.light-performer.com/product_images/STRIP_SQUARE_P_1032_ELL_15X45_FRONT_01_lp.jpg | STRIP SQUARE+ INGROUND.jpg | http://www.performanceinlighting.com/fr/fr/prod-3109289 | http://www.performanceinlighting.com/nl/nl/prod-3109289 | YES | YES |  | Phase In | 3109289
OUTDOOR | ARCHITECTURAL | O AR LINEAR SURFACE PF | STRIP SQUARE+ | 3109321 | STRIP SQUARE+ 24 ELL15x45 830 GR11 DALI | STRIP SQUARE+ 24 ELL15x45 830 GR11 DALI | 855 | 0 | 0 | 0 | 0 | 1 | 0 | 0 | 0 | 1 | 1 | 5.851 | 6.441 | KG | 0.012 | M3 | 0.09 | 0.125 | 1.08 | M | 8018367703221 | 94051190 | Gris | Grijs | Applique LED | Série de luminaires muraux LED linéaires, pour intérieur et extérieur, composés de : - Corps en aluminium extrudé anodisé - Diffuseur en verre trempé et sérigraphié - Embouts en aluminium injecté, peints - Joint en silicone anti vieillissement - Vis de fixation en acier inoxydable - Branchement électrique simplifié grâce à un connecteur externe prise-fiche étanche QUICK, équipé d'un câble - Support de fixation au mur avec articulation permettant d’orienter le boîtier éclairant - Étrier porte composants en aluminium pour assurer une très bonne dissipation de la chaleur - Driver intégré - Versions disponibles avec driver ON-OFF et gradables DALI - La température de couleur et la luminosité sont réglables via la commande Tunable-White - TW - TUNABLE WHITE (2700 ÷ 6500 K) version DALI DT8 - Générateur de signal DMX pour les versions RGBW à commander séparément | Applique LED | LED Wandarmatuur | Serie lineaire LED wandarmaturen voor binnen en buiten, bestaande uit: - Behuizing van geëxtrudeerd geanodiseerd aluminium - Afscherming van gehard glas met zeefdruk markering - Kappen van gelakt spuitgietaluminium - Pakking in slijtvast siliconen - Schroeven van roestvrij staal - Externe elektrische aansluiting met een waterdichte connector, compleet met kabel - Kantelbare wandbeugel die het mogelijk maakt om het armatuur te richten - Kabeldrager-beugel van aluminium voor een zeer hoge thermische dissipatie van de componenten - Armatuur inclusief driver - Leverbaar zijn versies met ON-OFF driver en dimbare DALI driver - De kleur van het licht en de helderheid regelbaar door het Tunable White systeem - TW - TUNABLE WHITE (2700 ÷ 6500 K) en DALI DT8 - DMX-signaalgenerator voor RGBW versies apart te bestellen | LED Wandarmatuur | https://cdn.light-performer.com/product_images/STRIP_SQUARE_P_1032_ELL_15X45_FRONT_01_lp.jpg | STRIP SQUARE+ INGROUND.jpg | http://www.performanceinlighting.com/fr/fr/prod-3109321 | http://www.performanceinlighting.com/nl/nl/prod-3109321 | YES | YES |  | Phase In | 3109321
OUTDOOR | ARCHITECTURAL | O AR LINEAR SURFACE PF | STRIP SQUARE+ | 3109290 | STRIP SQUARE+ 24 ELL15x45 840 GR11 | STRIP SQUARE+ 24 ELL15x45 840 GR11 | 798 | 0 | 0 | 0 | 0 | 1 | 0 | 0 | 0 | 1 | 1 | 5.593 | 6.183 | KG | 0.012 | M3 | 0.09 | 0.125 | 1.08 | M | 8018367703573 | 94051190 | Gris | Grijs | Applique LED | Série de luminaires muraux LED linéaires, pour intérieur et extérieur, composés de : - Corps en aluminium extrudé anodisé - Diffuseur en verre trempé et sérigraphié - Embouts en aluminium injecté, peints - Joint en silicone anti vieillissement - Vis de fixation en acier inoxydable - Branchement électrique simplifié grâce à un connecteur externe prise-fiche étanche QUICK, équipé d'un câble - Support de fixation au mur avec articulation permettant d’orienter le boîtier éclairant - Étrier porte composants en aluminium pour assurer une très bonne dissipation de la chaleur - Driver intégré - Versions disponibles avec driver ON-OFF et gradables DALI - La température de couleur et la luminosité sont réglables via la commande Tunable-White - TW - TUNABLE WHITE (2700 ÷ 6500 K) version DALI DT8 - Générateur de signal DMX pour les versions RGBW à commander séparément | Applique LED | LED Wandarmatuur | Serie lineaire LED wandarmaturen voor binnen en buiten, bestaande uit: - Behuizing van geëxtrudeerd geanodiseerd aluminium - Afscherming van gehard glas met zeefdruk markering - Kappen van gelakt spuitgietaluminium - Pakking in slijtvast siliconen - Schroeven van roestvrij staal - Externe elektrische aansluiting met een waterdichte connector, compleet met kabel - Kantelbare wandbeugel die het mogelijk maakt om het armatuur te richten - Kabeldrager-beugel van aluminium voor een zeer hoge thermische dissipatie van de componenten - Armatuur inclusief driver - Leverbaar zijn versies met ON-OFF driver en dimbare DALI driver - De kleur van het licht en de helderheid regelbaar door het Tunable White systeem - TW - TUNABLE WHITE (2700 ÷ 6500 K) en DALI DT8 - DMX-signaalgenerator voor RGBW versies apart te bestellen | LED Wandarmatuur | https://cdn.light-performer.com/product_images/STRIP_SQUARE_P_1032_ELL_15X45_FRONT_01_lp.jpg | STRIP SQUARE+ INGROUND.jpg | http://www.performanceinlighting.com/fr/fr/prod-3109290 | http://www.performanceinlighting.com/nl/nl/prod-3109290 | YES | YES |  | Phase In | 3109290
OUTDOOR | ARCHITECTURAL | O AR LINEAR SURFACE PF | STRIP SQUARE+ | 3109322 | STRIP SQUARE+ 24 ELL15x45 840 GR11 DALI | STRIP SQUARE+ 24 ELL15x45 840 GR11 DALI | 855 | 0 | 0 | 0 | 0 | 1 | 0 | 0 | 0 | 1 | 1 | 5.851 | 6.441 | KG | 0.012 | M3 | 0.09 | 0.125 | 1.08 | M | 8018367703214 | 94051190 | Gris | Grijs | Applique LED | Série de luminaires muraux LED linéaires, pour intérieur et extérieur, composés de : - Corps en aluminium extrudé anodisé - Diffuseur en verre trempé et sérigraphié - Embouts en aluminium injecté, peints - Joint en silicone anti vieillissement - Vis de fixation en acier inoxydable - Branchement électrique simplifié grâce à un connecteur externe prise-fiche étanche QUICK, équipé d'un câble - Support de fixation au mur avec articulation permettant d’orienter le boîtier éclairant - Étrier porte composants en aluminium pour assurer une très bonne dissipation de la chaleur - Driver intégré - Versions disponibles avec driver ON-OFF et gradables DALI - La température de couleur et la luminosité sont réglables via la commande Tunable-White - TW - TUNABLE WHITE (2700 ÷ 6500 K) version DALI DT8 - Générateur de signal DMX pour les versions RGBW à commander séparément | Applique LED | LED Wandarmatuur | Serie lineaire LED wandarmaturen voor binnen en buiten, bestaande uit: - Behuizing van geëxtrudeerd geanodiseerd aluminium - Afscherming van gehard glas met zeefdruk markering - Kappen van gelakt spuitgietaluminium - Pakking in slijtvast siliconen - Schroeven van roestvrij staal - Externe elektrische aansluiting met een waterdichte connector, compleet met kabel - Kantelbare wandbeugel die het mogelijk maakt om het armatuur te richten - Kabeldrager-beugel van aluminium voor een zeer hoge thermische dissipatie van de componenten - Armatuur inclusief driver - Leverbaar zijn versies met ON-OFF driver en dimbare DALI driver - De kleur van het licht en de helderheid regelbaar door het Tunable White systeem - TW - TUNABLE WHITE (2700 ÷ 6500 K) en DALI DT8 - DMX-signaalgenerator voor RGBW versies apart te bestellen | LED Wandarmatuur | https://cdn.light-performer.com/product_images/STRIP_SQUARE_P_1032_ELL_15X45_FRONT_01_lp.jpg | STRIP SQUARE+ INGROUND.jpg | http://www.performanceinlighting.com/fr/fr/prod-3109322 | http://www.performanceinlighting.com/nl/nl/prod-3109322 | YES | YES |  | Phase In | 3109322
OUTDOOR | ARCHITECTURAL | O AR LINEAR SURFACE PF | STRIP SQUARE+ | 3109291 | STRIP SQUARE+ 24 ELL40x60 830 GR11 | STRIP SQUARE+ 24 ELL40x60 830 GR11 | 798 | 0 | 0 | 0 | 0 | 1 | 0 | 0 | 0 | 1 | 1 | 5.547 | 6.16 | KG | 0.012 | M3 | 0.09 | 0.125 | 1.08 | M | 8018367703580 | 94051190 | Gris | Grijs | Applique LED | Série de luminaires muraux LED linéaires, pour intérieur et extérieur, composés de : - Corps en aluminium extrudé anodisé - Diffuseur en verre trempé et sérigraphié - Embouts en aluminium injecté, peints - Joint en silicone anti vieillissement - Vis de fixation en acier inoxydable - Branchement électrique simplifié grâce à un connecteur externe prise-fiche étanche QUICK, équipé d'un câble - Support de fixation au mur avec articulation permettant d’orienter le boîtier éclairant - Étrier porte composants en aluminium pour assurer une très bonne dissipation de la chaleur - Driver intégré - Versions disponibles avec driver ON-OFF et gradables DALI - La température de couleur et la luminosité sont réglables via la commande Tunable-White - TW - TUNABLE WHITE (2700 ÷ 6500 K) version DALI DT8 - Générateur de signal DMX pour les versions RGBW à commander séparément | Applique LED | LED Wandarmatuur | Serie lineaire LED wandarmaturen voor binnen en buiten, bestaande uit: - Behuizing van geëxtrudeerd geanodiseerd aluminium - Afscherming van gehard glas met zeefdruk markering - Kappen van gelakt spuitgietaluminium - Pakking in slijtvast siliconen - Schroeven van roestvrij staal - Externe elektrische aansluiting met een waterdichte connector, compleet met kabel - Kantelbare wandbeugel die het mogelijk maakt om het armatuur te richten - Kabeldrager-beugel van aluminium voor een zeer hoge thermische dissipatie van de componenten - Armatuur inclusief driver - Leverbaar zijn versies met ON-OFF driver en dimbare DALI driver - De kleur van het licht en de helderheid regelbaar door het Tunable White systeem - TW - TUNABLE WHITE (2700 ÷ 6500 K) en DALI DT8 - DMX-signaalgenerator voor RGBW versies apart te bestellen | LED Wandarmatuur | https://cdn.light-performer.com/product_images/STRIP_SQUARE_P_1032_ELL_40X60_FRONT_01_lp.jpg | STRIP SQUARE+ INGROUND.jpg | http://www.performanceinlighting.com/fr/fr/prod-3109291 | http://www.performanceinlighting.com/nl/nl/prod-3109291 | YES | YES |  | Phase In | 3109291
OUTDOOR | ARCHITECTURAL | O AR LINEAR SURFACE PF | STRIP SQUARE+ | 3109323 | STRIP SQUARE+ 24 ELL40x60 830 GR11 DALI | STRIP SQUARE+ 24 ELL40x60 830 GR11 DALI | 855 | 0 | 0 | 0 | 0 | 1 | 0 | 0 | 0 | 1 | 1 | 11.319 | 11.933 | KG | 0.012 | M3 | 0.09 | 0.125 | 1.08 | M | 8018367703207 | 94051190 | Gris | Grijs | Applique LED | Série de luminaires muraux LED linéaires, pour intérieur et extérieur, composés de : - Corps en aluminium extrudé anodisé - Diffuseur en verre trempé et sérigraphié - Embouts en aluminium injecté, peints - Joint en silicone anti vieillissement - Vis de fixation en acier inoxydable - Branchement électrique simplifié grâce à un connecteur externe prise-fiche étanche QUICK, équipé d'un câble - Support de fixation au mur avec articulation permettant d’orienter le boîtier éclairant - Étrier porte composants en aluminium pour assurer une très bonne dissipation de la chaleur - Driver intégré - Versions disponibles avec driver ON-OFF et gradables DALI - La température de couleur et la luminosité sont réglables via la commande Tunable-White - TW - TUNABLE WHITE (2700 ÷ 6500 K) version DALI DT8 - Générateur de signal DMX pour les versions RGBW à commander séparément | Applique LED | LED Wandarmatuur | Serie lineaire LED wandarmaturen voor binnen en buiten, bestaande uit: - Behuizing van geëxtrudeerd geanodiseerd aluminium - Afscherming van gehard glas met zeefdruk markering - Kappen van gelakt spuitgietaluminium - Pakking in slijtvast siliconen - Schroeven van roestvrij staal - Externe elektrische aansluiting met een waterdichte connector, compleet met kabel - Kantelbare wandbeugel die het mogelijk maakt om het armatuur te richten - Kabeldrager-beugel van aluminium voor een zeer hoge thermische dissipatie van de componenten - Armatuur inclusief driver - Leverbaar zijn versies met ON-OFF driver en dimbare DALI driver - De kleur van het licht en de helderheid regelbaar door het Tunable White systeem - TW - TUNABLE WHITE (2700 ÷ 6500 K) en DALI DT8 - DMX-signaalgenerator voor RGBW versies apart te bestellen | LED Wandarmatuur | https://cdn.light-performer.com/product_images/STRIP_SQUARE_P_1032_ELL_40X60_FRONT_01_lp.jpg | STRIP SQUARE+ INGROUND.jpg | http://www.performanceinlighting.com/fr/fr/prod-3109323 | http://www.performanceinlighting.com/nl/nl/prod-3109323 | YES | YES |  | Phase In | 3109323
OUTDOOR | ARCHITECTURAL | O AR LINEAR SURFACE PF | STRIP SQUARE+ | 3109292 | STRIP SQUARE+ 24 ELL40x60 840 GR11 | STRIP SQUARE+ 24 ELL40x60 840 GR11 | 798 | 0 | 0 | 0 | 0 | 1 | 0 | 0 | 0 | 1 | 1 | 5.547 | 6.16 | KG | 0.012 | M3 | 0.09 | 0.125 | 1.08 | M | 8018367703597 | 94051190 | Gris | Grijs | Applique LED | Série de luminaires muraux LED linéaires, pour intérieur et extérieur, composés de : - Corps en aluminium extrudé anodisé - Diffuseur en verre trempé et sérigraphié - Embouts en aluminium injecté, peints - Joint en silicone anti vieillissement - Vis de fixation en acier inoxydable - Branchement électrique simplifié grâce à un connecteur externe prise-fiche étanche QUICK, équipé d'un câble - Support de fixation au mur avec articulation permettant d’orienter le boîtier éclairant - Étrier porte composants en aluminium pour assurer une très bonne dissipation de la chaleur - Driver intégré - Versions disponibles avec driver ON-OFF et gradables DALI - La température de couleur et la luminosité sont réglables via la commande Tunable-White - TW - TUNABLE WHITE (2700 ÷ 6500 K) version DALI DT8 - Générateur de signal DMX pour les versions RGBW à commander séparément | Applique LED | LED Wandarmatuur | Serie lineaire LED wandarmaturen voor binnen en buiten, bestaande uit: - Behuizing van geëxtrudeerd geanodiseerd aluminium - Afscherming van gehard glas met zeefdruk markering - Kappen van gelakt spuitgietaluminium - Pakking in slijtvast siliconen - Schroeven van roestvrij staal - Externe elektrische aansluiting met een waterdichte connector, compleet met kabel - Kantelbare wandbeugel die het mogelijk maakt om het armatuur te richten - Kabeldrager-beugel van aluminium voor een zeer hoge thermische dissipatie van de componenten - Armatuur inclusief driver - Leverbaar zijn versies met ON-OFF driver en dimbare DALI driver - De kleur van het licht en de helderheid regelbaar door het Tunable White systeem - TW - TUNABLE WHITE (2700 ÷ 6500 K) en DALI DT8 - DMX-signaalgenerator voor RGBW versies apart te bestellen | LED Wandarmatuur | https://cdn.light-performer.com/product_images/STRIP_SQUARE_P_1032_ELL_40X60_FRONT_01_lp.jpg | STRIP SQUARE+ INGROUND.jpg | http://www.performanceinlighting.com/fr/fr/prod-3109292 | http://www.performanceinlighting.com/nl/nl/prod-3109292 | YES | YES |  | Phase In | 3109292
OUTDOOR | ARCHITECTURAL | O AR LINEAR SURFACE PF | STRIP SQUARE+ | 3109324 | STRIP SQUARE+ 24 ELL40x60 840 GR11 DALI | STRIP SQUARE+ 24 ELL40x60 840 GR11 DALI | 855 | 0 | 0 | 0 | 0 | 1 | 0 | 0 | 0 | 1 | 1 | 5.805 | 6.418 | KG | 0.012 | M3 | 0.09 | 0.125 | 1.08 | M | 8018367703191 | 94051190 | Gris | Grijs | Applique LED | Série de luminaires muraux LED linéaires, pour intérieur et extérieur, composés de : - Corps en aluminium extrudé anodisé - Diffuseur en verre trempé et sérigraphié - Embouts en aluminium injecté, peints - Joint en silicone anti vieillissement - Vis de fixation en acier inoxydable - Branchement électrique simplifié grâce à un connecteur externe prise-fiche étanche QUICK, équipé d'un câble - Support de fixation au mur avec articulation permettant d’orienter le boîtier éclairant - Étrier porte composants en aluminium pour assurer une très bonne dissipation de la chaleur - Driver intégré - Versions disponibles avec driver ON-OFF et gradables DALI - La température de couleur et la luminosité sont réglables via la commande Tunable-White - TW - TUNABLE WHITE (2700 ÷ 6500 K) version DALI DT8 - Générateur de signal DMX pour les versions RGBW à commander séparément | Applique LED | LED Wandarmatuur | Serie lineaire LED wandarmaturen voor binnen en buiten, bestaande uit: - Behuizing van geëxtrudeerd geanodiseerd aluminium - Afscherming van gehard glas met zeefdruk markering - Kappen van gelakt spuitgietaluminium - Pakking in slijtvast siliconen - Schroeven van roestvrij staal - Externe elektrische aansluiting met een waterdichte connector, compleet met kabel - Kantelbare wandbeugel die het mogelijk maakt om het armatuur te richten - Kabeldrager-beugel van aluminium voor een zeer hoge thermische dissipatie van de componenten - Armatuur inclusief driver - Leverbaar zijn versies met ON-OFF driver en dimbare DALI driver - De kleur van het licht en de helderheid regelbaar door het Tunable White systeem - TW - TUNABLE WHITE (2700 ÷ 6500 K) en DALI DT8 - DMX-signaalgenerator voor RGBW versies apart te bestellen | LED Wandarmatuur | https://cdn.light-performer.com/product_images/STRIP_SQUARE_P_1032_ELL_40X60_FRONT_01_lp.jpg | STRIP SQUARE+ INGROUND.jpg | http://www.performanceinlighting.com/fr/fr/prod-3109324 | http://www.performanceinlighting.com/nl/nl/prod-3109324 | YES | YES |  | Phase In | 3109324
OUTDOOR | ARCHITECTURAL | O AR LINEAR SURFACE PF | STRIP SQUARE+ | 3109287 | STRIP SQUARE+ 24 S/I 830 GR11 | STRIP SQUARE+ 24 S/I 830 GR11 | 798 | 0 | 0 | 0 | 0 | 1 | 0 | 0 | 0 | 1 | 1 | 5.561 | 6.151 | KG | 0.012 | M3 | 0.09 | 0.125 | 1.08 | M | 8018367703542 | 94051190 | Gris | Grijs | Applique LED | Série de luminaires muraux LED linéaires, pour intérieur et extérieur, composés de : - Corps en aluminium extrudé anodisé - Diffuseur en verre trempé et sérigraphié - Embouts en aluminium injecté, peints - Joint en silicone anti vieillissement - Vis de fixation en acier inoxydable - Branchement électrique simplifié grâce à un connecteur externe prise-fiche étanche QUICK, équipé d'un câble - Support de fixation au mur avec articulation permettant d’orienter le boîtier éclairant - Étrier porte composants en aluminium pour assurer une très bonne dissipation de la chaleur - Driver intégré - Versions disponibles avec driver ON-OFF et gradables DALI - La température de couleur et la luminosité sont réglables via la commande Tunable-White - TW - TUNABLE WHITE (2700 ÷ 6500 K) version DALI DT8 - Générateur de signal DMX pour les versions RGBW à commander séparément | Applique LED | LED Wandarmatuur | Serie lineaire LED wandarmaturen voor binnen en buiten, bestaande uit: - Behuizing van geëxtrudeerd geanodiseerd aluminium - Afscherming van gehard glas met zeefdruk markering - Kappen van gelakt spuitgietaluminium - Pakking in slijtvast siliconen - Schroeven van roestvrij staal - Externe elektrische aansluiting met een waterdichte connector, compleet met kabel - Kantelbare wandbeugel die het mogelijk maakt om het armatuur te richten - Kabeldrager-beugel van aluminium voor een zeer hoge thermische dissipatie van de componenten - Armatuur inclusief driver - Leverbaar zijn versies met ON-OFF driver en dimbare DALI driver - De kleur van het licht en de helderheid regelbaar door het Tunable White systeem - TW - TUNABLE WHITE (2700 ÷ 6500 K) en DALI DT8 - DMX-signaalgenerator voor RGBW versies apart te bestellen | LED Wandarmatuur | https://cdn.light-performer.com/product_images/STRIP_SQUARE_P_1032_SI_FRONT_01_lp.jpg | STRIP SQUARE+ INGROUND.jpg | http://www.performanceinlighting.com/fr/fr/prod-3109287 | http://www.performanceinlighting.com/nl/nl/prod-3109287 | YES | YES |  | Phase In | 3109287
OUTDOOR | ARCHITECTURAL | O AR LINEAR SURFACE PF | STRIP SQUARE+ | 3109319 | STRIP SQUARE+ 24 S/I 830 GR11 DALI | STRIP SQUARE+ 24 S/I 830 GR11 DALI | 855 | 0 | 0 | 0 | 0 | 1 | 0 | 0 | 0 | 1 | 1 | 39.785 | 40.375 | KG | 0.012 | M3 | 0.09 | 0.125 | 1.08 | M | 8018367703245 | 94051190 | Gris | Grijs | Applique LED | Série de luminaires muraux LED linéaires, pour intérieur et extérieur, composés de : - Corps en aluminium extrudé anodisé - Diffuseur en verre trempé et sérigraphié - Embouts en aluminium injecté, peints - Joint en silicone anti vieillissement - Vis de fixation en acier inoxydable - Branchement électrique simplifié grâce à un connecteur externe prise-fiche étanche QUICK, équipé d'un câble - Support de fixation au mur avec articulation permettant d’orienter le boîtier éclairant - Étrier porte composants en aluminium pour assurer une très bonne dissipation de la chaleur - Driver intégré - Versions disponibles avec driver ON-OFF et gradables DALI - La température de couleur et la luminosité sont réglables via la commande Tunable-White - TW - TUNABLE WHITE (2700 ÷ 6500 K) version DALI DT8 - Générateur de signal DMX pour les versions RGBW à commander séparément | Applique LED | LED Wandarmatuur | Serie lineaire LED wandarmaturen voor binnen en buiten, bestaande uit: - Behuizing van geëxtrudeerd geanodiseerd aluminium - Afscherming van gehard glas met zeefdruk markering - Kappen van gelakt spuitgietaluminium - Pakking in slijtvast siliconen - Schroeven van roestvrij staal - Externe elektrische aansluiting met een waterdichte connector, compleet met kabel - Kantelbare wandbeugel die het mogelijk maakt om het armatuur te richten - Kabeldrager-beugel van aluminium voor een zeer hoge thermische dissipatie van de componenten - Armatuur inclusief driver - Leverbaar zijn versies met ON-OFF driver en dimbare DALI driver - De kleur van het licht en de helderheid regelbaar door het Tunable White systeem - TW - TUNABLE WHITE (2700 ÷ 6500 K) en DALI DT8 - DMX-signaalgenerator voor RGBW versies apart te bestellen | LED Wandarmatuur | https://cdn.light-performer.com/product_images/STRIP_SQUARE_P_1032_SI_FRONT_01_lp.jpg | STRIP SQUARE+ INGROUND.jpg | http://www.performanceinlighting.com/fr/fr/prod-3109319 | http://www.performanceinlighting.com/nl/nl/prod-3109319 | YES | YES |  | Phase In | 3109319
OUTDOOR | ARCHITECTURAL | O AR LINEAR SURFACE PF | STRIP SQUARE+ | 3109288 | STRIP SQUARE+ 24 S/I 840 GR11 | STRIP SQUARE+ 24 S/I 840 GR11 | 798 | 0 | 0 | 0 | 0 | 1 | 0 | 0 | 0 | 1 | 1 | 5.561 | 6.151 | KG | 0.012 | M3 | 0.09 | 0.125 | 1.08 | M | 8018367703559 | 94051190 | Gris | Grijs | Applique LED | Série de luminaires muraux LED linéaires, pour intérieur et extérieur, composés de : - Corps en aluminium extrudé anodisé - Diffuseur en verre trempé et sérigraphié - Embouts en aluminium injecté, peints - Joint en silicone anti vieillissement - Vis de fixation en acier inoxydable - Branchement électrique simplifié grâce à un connecteur externe prise-fiche étanche QUICK, équipé d'un câble - Support de fixation au mur avec articulation permettant d’orienter le boîtier éclairant - Étrier porte composants en aluminium pour assurer une très bonne dissipation de la chaleur - Driver intégré - Versions disponibles avec driver ON-OFF et gradables DALI - La température de couleur et la luminosité sont réglables via la commande Tunable-White - TW - TUNABLE WHITE (2700 ÷ 6500 K) version DALI DT8 - Générateur de signal DMX pour les versions RGBW à commander séparément | Applique LED | LED Wandarmatuur | Serie lineaire LED wandarmaturen voor binnen en buiten, bestaande uit: - Behuizing van geëxtrudeerd geanodiseerd aluminium - Afscherming van gehard glas met zeefdruk markering - Kappen van gelakt spuitgietaluminium - Pakking in slijtvast siliconen - Schroeven van roestvrij staal - Externe elektrische aansluiting met een waterdichte connector, compleet met kabel - Kantelbare wandbeugel die het mogelijk maakt om het armatuur te richten - Kabeldrager-beugel van aluminium voor een zeer hoge thermische dissipatie van de componenten - Armatuur inclusief driver - Leverbaar zijn versies met ON-OFF driver en dimbare DALI driver - De kleur van het licht en de helderheid regelbaar door het Tunable White systeem - TW - TUNABLE WHITE (2700 ÷ 6500 K) en DALI DT8 - DMX-signaalgenerator voor RGBW versies apart te bestellen | LED Wandarmatuur | https://cdn.light-performer.com/product_images/STRIP_SQUARE_P_1032_SI_FRONT_01_lp.jpg | STRIP SQUARE+ INGROUND.jpg | http://www.performanceinlighting.com/fr/fr/prod-3109288 | http://www.performanceinlighting.com/nl/nl/prod-3109288 | YES | YES |  | Phase In | 3109288
OUTDOOR | ARCHITECTURAL | O AR LINEAR SURFACE PF | STRIP SQUARE+ | 3109320 | STRIP SQUARE+ 24 S/I 840 GR11 DALI | STRIP SQUARE+ 24 S/I 840 GR11 DALI | 855 | 0 | 0 | 0 | 0 | 1 | 0 | 0 | 0 | 1 | 1 | 5.819 | 6.409 | KG | 0.012 | M3 | 0.09 | 0.125 | 1.08 | M | 8018367703238 | 94051190 | Gris | Grijs | Applique LED | Série de luminaires muraux LED linéaires, pour intérieur et extérieur, composés de : - Corps en aluminium extrudé anodisé - Diffuseur en verre trempé et sérigraphié - Embouts en aluminium injecté, peints - Joint en silicone anti vieillissement - Vis de fixation en acier inoxydable - Branchement électrique simplifié grâce à un connecteur externe prise-fiche étanche QUICK, équipé d'un câble - Support de fixation au mur avec articulation permettant d’orienter le boîtier éclairant - Étrier porte composants en aluminium pour assurer une très bonne dissipation de la chaleur - Driver intégré - Versions disponibles avec driver ON-OFF et gradables DALI - La température de couleur et la luminosité sont réglables via la commande Tunable-White - TW - TUNABLE WHITE (2700 ÷ 6500 K) version DALI DT8 - Générateur de signal DMX pour les versions RGBW à commander séparément | Applique LED | LED Wandarmatuur | Serie lineaire LED wandarmaturen voor binnen en buiten, bestaande uit: - Behuizing van geëxtrudeerd geanodiseerd aluminium - Afscherming van gehard glas met zeefdruk markering - Kappen van gelakt spuitgietaluminium - Pakking in slijtvast siliconen - Schroeven van roestvrij staal - Externe elektrische aansluiting met een waterdichte connector, compleet met kabel - Kantelbare wandbeugel die het mogelijk maakt om het armatuur te richten - Kabeldrager-beugel van aluminium voor een zeer hoge thermische dissipatie van de componenten - Armatuur inclusief driver - Leverbaar zijn versies met ON-OFF driver en dimbare DALI driver - De kleur van het licht en de helderheid regelbaar door het Tunable White systeem - TW - TUNABLE WHITE (2700 ÷ 6500 K) en DALI DT8 - DMX-signaalgenerator voor RGBW versies apart te bestellen | LED Wandarmatuur | https://cdn.light-performer.com/product_images/STRIP_SQUARE_P_1032_SI_FRONT_01_lp.jpg | STRIP SQUARE+ INGROUND.jpg | http://www.performanceinlighting.com/fr/fr/prod-3109320 | http://www.performanceinlighting.com/nl/nl/prod-3109320 | YES | YES |  | Phase In | 3109320
OUTDOOR | ARCHITECTURAL | O AR LINEAR SURFACE PF | STRIP SQUARE+ | 3109337 | STRIP SQUARE+ 26 ELL15X45 8TW GR11 TW | STRIP SQUARE+ 26 ELL15X45 8TW GR11 TW | 1011 | 0 | 0 | 0 | 0 | 1 | 0 | 0 | 0 | 1 | 1 | 5.626 | 6.146 | KG | 0.012 | M3 | 0.09 | 0.125 | 1.08 | M | 8018367703061 | 94051190 | Gris | Grijs | Applique LED | Série de luminaires muraux LED linéaires, pour intérieur et extérieur, composés de : - Corps en aluminium extrudé anodisé - Diffuseur en verre trempé et sérigraphié - Embouts en aluminium injecté, peints - Joint en silicone anti vieillissement - Vis de fixation en acier inoxydable - Branchement électrique simplifié grâce à un connecteur externe prise-fiche étanche QUICK, équipé d'un câble - Support de fixation au mur avec articulation permettant d’orienter le boîtier éclairant - Étrier porte composants en aluminium pour assurer une très bonne dissipation de la chaleur - Driver intégré - Versions disponibles avec driver ON-OFF et gradables DALI - La température de couleur et la luminosité sont réglables via la commande Tunable-White - TW - TUNABLE WHITE (2700 ÷ 6500 K) version DALI DT8 - Générateur de signal DMX pour les versions RGBW à commander séparément | Applique LED | LED Wandarmatuur | Serie lineaire LED wandarmaturen voor binnen en buiten, bestaande uit: - Behuizing van geëxtrudeerd geanodiseerd aluminium - Afscherming van gehard glas met zeefdruk markering - Kappen van gelakt spuitgietaluminium - Pakking in slijtvast siliconen - Schroeven van roestvrij staal - Externe elektrische aansluiting met een waterdichte connector, compleet met kabel - Kantelbare wandbeugel die het mogelijk maakt om het armatuur te richten - Kabeldrager-beugel van aluminium voor een zeer hoge thermische dissipatie van de componenten - Armatuur inclusief driver - Leverbaar zijn versies met ON-OFF driver en dimbare DALI driver - De kleur van het licht en de helderheid regelbaar door het Tunable White systeem - TW - TUNABLE WHITE (2700 ÷ 6500 K) en DALI DT8 - DMX-signaalgenerator voor RGBW versies apart te bestellen | LED Wandarmatuur | https://cdn.light-performer.com/product_images/STRIP_SQUARE_P_1032_TW_FRONT_01_lp.jpg | STRIP SQUARE+ INGROUND.jpg | http://www.performanceinlighting.com/fr/fr/prod-3109337 | http://www.performanceinlighting.com/nl/nl/prod-3109337 | YES | YES |  | Phase In | 3109337
OUTDOOR | ARCHITECTURAL | O AR LINEAR SURFACE PF | STRIP SQUARE+ | 3109301 | STRIP SQUARE+ 32 A2/M30 830 GR11 | STRIP SQUARE+ 32 A2/M30 830 GR11 | 916 | 0 | 0 | 0 | 0 | 1 | 0 | 0 | 0 | 1 | 1 | 6.928 | 7.448 | KG | 0.015 | M3 | 0.09 | 0.125 | 1.34 | M | 8018367703429 | 94051190 | Gris | Grijs | Applique LED | Série de luminaires muraux LED linéaires, pour intérieur et extérieur, composés de : - Corps en aluminium extrudé anodisé - Diffuseur en verre trempé et sérigraphié - Embouts en aluminium injecté, peints - Joint en silicone anti vieillissement - Vis de fixation en acier inoxydable - Branchement électrique simplifié grâce à un connecteur externe prise-fiche étanche QUICK, équipé d'un câble - Support de fixation au mur avec articulation permettant d’orienter le boîtier éclairant - Étrier porte composants en aluminium pour assurer une très bonne dissipation de la chaleur - Driver intégré - Versions disponibles avec driver ON-OFF et gradables DALI - La température de couleur et la luminosité sont réglables via la commande Tunable-White - TW - TUNABLE WHITE (2700 ÷ 6500 K) version DALI DT8 - Générateur de signal DMX pour les versions RGBW à commander séparément | Applique LED | LED Wandarmatuur | Serie lineaire LED wandarmaturen voor binnen en buiten, bestaande uit: - Behuizing van geëxtrudeerd geanodiseerd aluminium - Afscherming van gehard glas met zeefdruk markering - Kappen van gelakt spuitgietaluminium - Pakking in slijtvast siliconen - Schroeven van roestvrij staal - Externe elektrische aansluiting met een waterdichte connector, compleet met kabel - Kantelbare wandbeugel die het mogelijk maakt om het armatuur te richten - Kabeldrager-beugel van aluminium voor een zeer hoge thermische dissipatie van de componenten - Armatuur inclusief driver - Leverbaar zijn versies met ON-OFF driver en dimbare DALI driver - De kleur van het licht en de helderheid regelbaar door het Tunable White systeem - TW - TUNABLE WHITE (2700 ÷ 6500 K) en DALI DT8 - DMX-signaalgenerator voor RGBW versies apart te bestellen | LED Wandarmatuur | https://cdn.light-performer.com/product_images/STRIP_SQUARE_P_1284_AM_FRONT_01_lp.jpg | STRIP SQUARE+ INGROUND.jpg | http://www.performanceinlighting.com/fr/fr/prod-3109301 | http://www.performanceinlighting.com/nl/nl/prod-3109301 | YES | YES |  | Phase In | 3109301
OUTDOOR | ARCHITECTURAL | O AR LINEAR SURFACE PF | STRIP SQUARE+ | 3109333 | STRIP SQUARE+ 32 A2/M30 830 GR11 DALI | STRIP SQUARE+ 32 A2/M30 830 GR11 DALI | 976 | 0 | 0 | 0 | 0 | 1 | 0 | 0 | 0 | 1 | 1 | 7.6 | 8.13 | KG | 0.015 | M3 | 0.09 | 0.125 | 1.34 | M | 8018367703108 | 94051190 | Gris | Grijs | Applique LED | Série de luminaires muraux LED linéaires, pour intérieur et extérieur, composés de : - Corps en aluminium extrudé anodisé - Diffuseur en verre trempé et sérigraphié - Embouts en aluminium injecté, peints - Joint en silicone anti vieillissement - Vis de fixation en acier inoxydable - Branchement électrique simplifié grâce à un connecteur externe prise-fiche étanche QUICK, équipé d'un câble - Support de fixation au mur avec articulation permettant d’orienter le boîtier éclairant - Étrier porte composants en aluminium pour assurer une très bonne dissipation de la chaleur - Driver intégré - Versions disponibles avec driver ON-OFF et gradables DALI - La température de couleur et la luminosité sont réglables via la commande Tunable-White - TW - TUNABLE WHITE (2700 ÷ 6500 K) version DALI DT8 - Générateur de signal DMX pour les versions RGBW à commander séparément | Applique LED | LED Wandarmatuur | Serie lineaire LED wandarmaturen voor binnen en buiten, bestaande uit: - Behuizing van geëxtrudeerd geanodiseerd aluminium - Afscherming van gehard glas met zeefdruk markering - Kappen van gelakt spuitgietaluminium - Pakking in slijtvast siliconen - Schroeven van roestvrij staal - Externe elektrische aansluiting met een waterdichte connector, compleet met kabel - Kantelbare wandbeugel die het mogelijk maakt om het armatuur te richten - Kabeldrager-beugel van aluminium voor een zeer hoge thermische dissipatie van de componenten - Armatuur inclusief driver - Leverbaar zijn versies met ON-OFF driver en dimbare DALI driver - De kleur van het licht en de helderheid regelbaar door het Tunable White systeem - TW - TUNABLE WHITE (2700 ÷ 6500 K) en DALI DT8 - DMX-signaalgenerator voor RGBW versies apart te bestellen | LED Wandarmatuur | https://cdn.light-performer.com/product_images/STRIP_SQUARE_P_1284_AM_FRONT_01_lp.jpg | STRIP SQUARE+ INGROUND.jpg | http://www.performanceinlighting.com/fr/fr/prod-3109333 | http://www.performanceinlighting.com/nl/nl/prod-3109333 | YES | YES |  | Phase In | 3109333
OUTDOOR | ARCHITECTURAL | O AR LINEAR SURFACE PF | STRIP SQUARE+ | 3109302 | STRIP SQUARE+ 32 A2/M30 840 GR11 | STRIP SQUARE+ 32 A2/M30 840 GR11 | 916 | 0 | 0 | 0 | 0 | 1 | 0 | 0 | 0 | 1 | 1 | 6.928 | 7.448 | KG | 0.015 | M3 | 0.09 | 0.125 | 1.34 | M | 8018367703412 | 94051190 | Gris | Grijs | Applique LED | Série de luminaires muraux LED linéaires, pour intérieur et extérieur, composés de : - Corps en aluminium extrudé anodisé - Diffuseur en verre trempé et sérigraphié - Embouts en aluminium injecté, peints - Joint en silicone anti vieillissement - Vis de fixation en acier inoxydable - Branchement électrique simplifié grâce à un connecteur externe prise-fiche étanche QUICK, équipé d'un câble - Support de fixation au mur avec articulation permettant d’orienter le boîtier éclairant - Étrier porte composants en aluminium pour assurer une très bonne dissipation de la chaleur - Driver intégré - Versions disponibles avec driver ON-OFF et gradables DALI - La température de couleur et la luminosité sont réglables via la commande Tunable-White - TW - TUNABLE WHITE (2700 ÷ 6500 K) version DALI DT8 - Générateur de signal DMX pour les versions RGBW à commander séparément | Applique LED | LED Wandarmatuur | Serie lineaire LED wandarmaturen voor binnen en buiten, bestaande uit: - Behuizing van geëxtrudeerd geanodiseerd aluminium - Afscherming van gehard glas met zeefdruk markering - Kappen van gelakt spuitgietaluminium - Pakking in slijtvast siliconen - Schroeven van roestvrij staal - Externe elektrische aansluiting met een waterdichte connector, compleet met kabel - Kantelbare wandbeugel die het mogelijk maakt om het armatuur te richten - Kabeldrager-beugel van aluminium voor een zeer hoge thermische dissipatie van de componenten - Armatuur inclusief driver - Leverbaar zijn versies met ON-OFF driver en dimbare DALI driver - De kleur van het licht en de helderheid regelbaar door het Tunable White systeem - TW - TUNABLE WHITE (2700 ÷ 6500 K) en DALI DT8 - DMX-signaalgenerator voor RGBW versies apart te bestellen | LED Wandarmatuur | https://cdn.light-performer.com/product_images/STRIP_SQUARE_P_1284_AM_FRONT_01_lp.jpg | STRIP SQUARE+ INGROUND.jpg | http://www.performanceinlighting.com/fr/fr/prod-3109302 | http://www.performanceinlighting.com/nl/nl/prod-3109302 | YES | YES |  | Phase In | 3109302
OUTDOOR | ARCHITECTURAL | O AR LINEAR SURFACE PF | STRIP SQUARE+ | 3109334 | STRIP SQUARE+ 32 A2/M30 840 GR11 DALI | STRIP SQUARE+ 32 A2/M30 840 GR11 DALI | 976 | 0 | 0 | 0 | 0 | 1 | 0 | 0 | 0 | 1 | 1 | 7.186 | 7.706 | KG | 0.015 | M3 | 0.09 | 0.125 | 1.34 | M | 8018367703092 | 94051190 | Gris | Grijs | Applique LED | Série de luminaires muraux LED linéaires, pour intérieur et extérieur, composés de : - Corps en aluminium extrudé anodisé - Diffuseur en verre trempé et sérigraphié - Embouts en aluminium injecté, peints - Joint en silicone anti vieillissement - Vis de fixation en acier inoxydable - Branchement électrique simplifié grâce à un connecteur externe prise-fiche étanche QUICK, équipé d'un câble - Support de fixation au mur avec articulation permettant d’orienter le boîtier éclairant - Étrier porte composants en aluminium pour assurer une très bonne dissipation de la chaleur - Driver intégré - Versions disponibles avec driver ON-OFF et gradables DALI - La température de couleur et la luminosité sont réglables via la commande Tunable-White - TW - TUNABLE WHITE (2700 ÷ 6500 K) version DALI DT8 - Générateur de signal DMX pour les versions RGBW à commander séparément | Applique LED | LED Wandarmatuur | Serie lineaire LED wandarmaturen voor binnen en buiten, bestaande uit: - Behuizing van geëxtrudeerd geanodiseerd aluminium - Afscherming van gehard glas met zeefdruk markering - Kappen van gelakt spuitgietaluminium - Pakking in slijtvast siliconen - Schroeven van roestvrij staal - Externe elektrische aansluiting met een waterdichte connector, compleet met kabel - Kantelbare wandbeugel die het mogelijk maakt om het armatuur te richten - Kabeldrager-beugel van aluminium voor een zeer hoge thermische dissipatie van de componenten - Armatuur inclusief driver - Leverbaar zijn versies met ON-OFF driver en dimbare DALI driver - De kleur van het licht en de helderheid regelbaar door het Tunable White systeem - TW - TUNABLE WHITE (2700 ÷ 6500 K) en DALI DT8 - DMX-signaalgenerator voor RGBW versies apart te bestellen | LED Wandarmatuur | https://cdn.light-performer.com/product_images/STRIP_SQUARE_P_1284_AM_FRONT_01_lp.jpg | STRIP SQUARE+ INGROUND.jpg | http://www.performanceinlighting.com/fr/fr/prod-3109334 | http://www.performanceinlighting.com/nl/nl/prod-3109334 | YES | YES |  | Phase In | 3109334
OUTDOOR | ARCHITECTURAL | O AR LINEAR SURFACE PF | STRIP SQUARE+ | 3109297 | STRIP SQUARE+ 32 ELL15x45 830 GR11 | STRIP SQUARE+ 32 ELL15x45 830 GR11 | 916 | 0 | 0 | 0 | 0 | 1 | 0 | 0 | 0 | 1 | 1 | 6.919 | 7.528 | KG | 0.015 | M3 | 0.09 | 0.125 | 1.34 | M | 8018367703467 | 94051190 | Gris | Grijs | Applique LED | Série de luminaires muraux LED linéaires, pour intérieur et extérieur, composés de : - Corps en aluminium extrudé anodisé - Diffuseur en verre trempé et sérigraphié - Embouts en aluminium injecté, peints - Joint en silicone anti vieillissement - Vis de fixation en acier inoxydable - Branchement électrique simplifié grâce à un connecteur externe prise-fiche étanche QUICK, équipé d'un câble - Support de fixation au mur avec articulation permettant d’orienter le boîtier éclairant - Étrier porte composants en aluminium pour assurer une très bonne dissipation de la chaleur - Driver intégré - Versions disponibles avec driver ON-OFF et gradables DALI - La température de couleur et la luminosité sont réglables via la commande Tunable-White - TW - TUNABLE WHITE (2700 ÷ 6500 K) version DALI DT8 - Générateur de signal DMX pour les versions RGBW à commander séparément | Applique LED | LED Wandarmatuur | Serie lineaire LED wandarmaturen voor binnen en buiten, bestaande uit: - Behuizing van geëxtrudeerd geanodiseerd aluminium - Afscherming van gehard glas met zeefdruk markering - Kappen van gelakt spuitgietaluminium - Pakking in slijtvast siliconen - Schroeven van roestvrij staal - Externe elektrische aansluiting met een waterdichte connector, compleet met kabel - Kantelbare wandbeugel die het mogelijk maakt om het armatuur te richten - Kabeldrager-beugel van aluminium voor een zeer hoge thermische dissipatie van de componenten - Armatuur inclusief driver - Leverbaar zijn versies met ON-OFF driver en dimbare DALI driver - De kleur van het licht en de helderheid regelbaar door het Tunable White systeem - TW - TUNABLE WHITE (2700 ÷ 6500 K) en DALI DT8 - DMX-signaalgenerator voor RGBW versies apart te bestellen | LED Wandarmatuur | https://cdn.light-performer.com/product_images/STRIP_SQUARE_P_1284_ELL_15X45_FRONT_01_lp.jpg | STRIP SQUARE+ INGROUND.jpg | http://www.performanceinlighting.com/fr/fr/prod-3109297 | http://www.performanceinlighting.com/nl/nl/prod-3109297 | YES | YES |  | Phase In | 3109297
OUTDOOR | ARCHITECTURAL | O AR LINEAR SURFACE PF | STRIP SQUARE+ | 3109329 | STRIP SQUARE+ 32 ELL15x45 830 GR11 DALI | STRIP SQUARE+ 32 ELL15x45 830 GR11 DALI | 976 | 0 | 0 | 0 | 0 | 1 | 0 | 0 | 0 | 1 | 1 | 7.177 | 7.786 | KG | 0.015 | M3 | 0.09 | 0.125 | 1.34 | M | 8018367703146 | 94051190 | Gris | Grijs | Applique LED | Série de luminaires muraux LED linéaires, pour intérieur et extérieur, composés de : - Corps en aluminium extrudé anodisé - Diffuseur en verre trempé et sérigraphié - Embouts en aluminium injecté, peints - Joint en silicone anti vieillissement - Vis de fixation en acier inoxydable - Branchement électrique simplifié grâce à un connecteur externe prise-fiche étanche QUICK, équipé d'un câble - Support de fixation au mur avec articulation permettant d’orienter le boîtier éclairant - Étrier porte composants en aluminium pour assurer une très bonne dissipation de la chaleur - Driver intégré - Versions disponibles avec driver ON-OFF et gradables DALI - La température de couleur et la luminosité sont réglables via la commande Tunable-White - TW - TUNABLE WHITE (2700 ÷ 6500 K) version DALI DT8 - Générateur de signal DMX pour les versions RGBW à commander séparément | Applique LED | LED Wandarmatuur | Serie lineaire LED wandarmaturen voor binnen en buiten, bestaande uit: - Behuizing van geëxtrudeerd geanodiseerd aluminium - Afscherming van gehard glas met zeefdruk markering - Kappen van gelakt spuitgietaluminium - Pakking in slijtvast siliconen - Schroeven van roestvrij staal - Externe elektrische aansluiting met een waterdichte connector, compleet met kabel - Kantelbare wandbeugel die het mogelijk maakt om het armatuur te richten - Kabeldrager-beugel van aluminium voor een zeer hoge thermische dissipatie van de componenten - Armatuur inclusief driver - Leverbaar zijn versies met ON-OFF driver en dimbare DALI driver - De kleur van het licht en de helderheid regelbaar door het Tunable White systeem - TW - TUNABLE WHITE (2700 ÷ 6500 K) en DALI DT8 - DMX-signaalgenerator voor RGBW versies apart te bestellen | LED Wandarmatuur | https://cdn.light-performer.com/product_images/STRIP_SQUARE_P_1284_ELL_15X45_FRONT_01_lp.jpg | STRIP SQUARE+ INGROUND.jpg | http://www.performanceinlighting.com/fr/fr/prod-3109329 | http://www.performanceinlighting.com/nl/nl/prod-3109329 | YES | YES |  | Phase In | 3109329
OUTDOOR | ARCHITECTURAL | O AR LINEAR SURFACE PF | STRIP SQUARE+ | 3109298 | STRIP SQUARE+ 32 ELL15x45 840 GR11 | STRIP SQUARE+ 32 ELL15x45 840 GR11 | 916 | 0 | 0 | 0 | 0 | 1 | 0 | 0 | 0 | 1 | 1 | 6.919 | 7.528 | KG | 0.015 | M3 | 0.09 | 0.125 | 1.34 | M | 8018367703450 | 94051190 | Gris | Grijs | Applique LED | Série de luminaires muraux LED linéaires, pour intérieur et extérieur, composés de : - Corps en aluminium extrudé anodisé - Diffuseur en verre trempé et sérigraphié - Embouts en aluminium injecté, peints - Joint en silicone anti vieillissement - Vis de fixation en acier inoxydable - Branchement électrique simplifié grâce à un connecteur externe prise-fiche étanche QUICK, équipé d'un câble - Support de fixation au mur avec articulation permettant d’orienter le boîtier éclairant - Étrier porte composants en aluminium pour assurer une très bonne dissipation de la chaleur - Driver intégré - Versions disponibles avec driver ON-OFF et gradables DALI - La température de couleur et la luminosité sont réglables via la commande Tunable-White - TW - TUNABLE WHITE (2700 ÷ 6500 K) version DALI DT8 - Générateur de signal DMX pour les versions RGBW à commander séparément | Applique LED | LED Wandarmatuur | Serie lineaire LED wandarmaturen voor binnen en buiten, bestaande uit: - Behuizing van geëxtrudeerd geanodiseerd aluminium - Afscherming van gehard glas met zeefdruk markering - Kappen van gelakt spuitgietaluminium - Pakking in slijtvast siliconen - Schroeven van roestvrij staal - Externe elektrische aansluiting met een waterdichte connector, compleet met kabel - Kantelbare wandbeugel die het mogelijk maakt om het armatuur te richten - Kabeldrager-beugel van aluminium voor een zeer hoge thermische dissipatie van de componenten - Armatuur inclusief driver - Leverbaar zijn versies met ON-OFF driver en dimbare DALI driver - De kleur van het licht en de helderheid regelbaar door het Tunable White systeem - TW - TUNABLE WHITE (2700 ÷ 6500 K) en DALI DT8 - DMX-signaalgenerator voor RGBW versies apart te bestellen | LED Wandarmatuur | https://cdn.light-performer.com/product_images/STRIP_SQUARE_P_1284_ELL_15X45_FRONT_01_lp.jpg | STRIP SQUARE+ INGROUND.jpg | http://www.performanceinlighting.com/fr/fr/prod-3109298 | http://www.performanceinlighting.com/nl/nl/prod-3109298 | YES | YES |  | Phase In | 3109298
OUTDOOR | ARCHITECTURAL | O AR LINEAR SURFACE PF | STRIP SQUARE+ | 3109330 | STRIP SQUARE+ 32 ELL15x45 840 GR11 DALI | STRIP SQUARE+ 32 ELL15x45 840 GR11 DALI | 976 | 0 | 0 | 0 | 0 | 1 | 0 | 0 | 0 | 1 | 1 | 7.177 | 7.786 | KG | 0.015 | M3 | 0.09 | 0.125 | 1.34 | M | 8018367703139 | 94051190 | Gris | Grijs | Applique LED | Série de luminaires muraux LED linéaires, pour intérieur et extérieur, composés de : - Corps en aluminium extrudé anodisé - Diffuseur en verre trempé et sérigraphié - Embouts en aluminium injecté, peints - Joint en silicone anti vieillissement - Vis de fixation en acier inoxydable - Branchement électrique simplifié grâce à un connecteur externe prise-fiche étanche QUICK, équipé d'un câble - Support de fixation au mur avec articulation permettant d’orienter le boîtier éclairant - Étrier porte composants en aluminium pour assurer une très bonne dissipation de la chaleur - Driver intégré - Versions disponibles avec driver ON-OFF et gradables DALI - La température de couleur et la luminosité sont réglables via la commande Tunable-White - TW - TUNABLE WHITE (2700 ÷ 6500 K) version DALI DT8 - Générateur de signal DMX pour les versions RGBW à commander séparément | Applique LED | LED Wandarmatuur | Serie lineaire LED wandarmaturen voor binnen en buiten, bestaande uit: - Behuizing van geëxtrudeerd geanodiseerd aluminium - Afscherming van gehard glas met zeefdruk markering - Kappen van gelakt spuitgietaluminium - Pakking in slijtvast siliconen - Schroeven van roestvrij staal - Externe elektrische aansluiting met een waterdichte connector, compleet met kabel - Kantelbare wandbeugel die het mogelijk maakt om het armatuur te richten - Kabeldrager-beugel van aluminium voor een zeer hoge thermische dissipatie van de componenten - Armatuur inclusief driver - Leverbaar zijn versies met ON-OFF driver en dimbare DALI driver - De kleur van het licht en de helderheid regelbaar door het Tunable White systeem - TW - TUNABLE WHITE (2700 ÷ 6500 K) en DALI DT8 - DMX-signaalgenerator voor RGBW versies apart te bestellen | LED Wandarmatuur | https://cdn.light-performer.com/product_images/STRIP_SQUARE_P_1284_ELL_15X45_FRONT_01_lp.jpg | STRIP SQUARE+ INGROUND.jpg | http://www.performanceinlighting.com/fr/fr/prod-3109330 | http://www.performanceinlighting.com/nl/nl/prod-3109330 | YES | YES |  | Phase In | 3109330
OUTDOOR | ARCHITECTURAL | O AR LINEAR SURFACE PF | STRIP SQUARE+ | 3109338 | STRIP SQUARE+ 32 ELL15X45 8TW GR11 TW | STRIP SQUARE+ 32 ELL15X45 8TW GR11 TW | 1130 | 0 | 0 | 0 | 0 | 1 | 0 | 0 | 0 | 1 | 1 | 6.936 | 7.456 | KG | 0.015 | M3 | 0.09 | 0.125 | 1.34 | M | 8018367703054 | 94051190 | Gris | Grijs | Applique LED | Série de luminaires muraux LED linéaires, pour intérieur et extérieur, composés de : - Corps en aluminium extrudé anodisé - Diffuseur en verre trempé et sérigraphié - Embouts en aluminium injecté, peints - Joint en silicone anti vieillissement - Vis de fixation en acier inoxydable - Branchement électrique simplifié grâce à un connecteur externe prise-fiche étanche QUICK, équipé d'un câble - Support de fixation au mur avec articulation permettant d’orienter le boîtier éclairant - Étrier porte composants en aluminium pour assurer une très bonne dissipation de la chaleur - Driver intégré - Versions disponibles avec driver ON-OFF et gradables DALI - La température de couleur et la luminosité sont réglables via la commande Tunable-White - TW - TUNABLE WHITE (2700 ÷ 6500 K) version DALI DT8 - Générateur de signal DMX pour les versions RGBW à commander séparément | Applique LED | LED Wandarmatuur | Serie lineaire LED wandarmaturen voor binnen en buiten, bestaande uit: - Behuizing van geëxtrudeerd geanodiseerd aluminium - Afscherming van gehard glas met zeefdruk markering - Kappen van gelakt spuitgietaluminium - Pakking in slijtvast siliconen - Schroeven van roestvrij staal - Externe elektrische aansluiting met een waterdichte connector, compleet met kabel - Kantelbare wandbeugel die het mogelijk maakt om het armatuur te richten - Kabeldrager-beugel van aluminium voor een zeer hoge thermische dissipatie van de componenten - Armatuur inclusief driver - Leverbaar zijn versies met ON-OFF driver en dimbare DALI driver - De kleur van het licht en de helderheid regelbaar door het Tunable White systeem - TW - TUNABLE WHITE (2700 ÷ 6500 K) en DALI DT8 - DMX-signaalgenerator voor RGBW versies apart te bestellen | LED Wandarmatuur | https://cdn.light-performer.com/product_images/STRIP_SQUARE_P_1284_TW_FRONT_01_lp.jpg | STRIP SQUARE+ INGROUND.jpg | http://www.performanceinlighting.com/fr/fr/prod-3109338 | http://www.performanceinlighting.com/nl/nl/prod-3109338 | YES | YES |  | Phase In | 3109338
OUTDOOR | ARCHITECTURAL | O AR LINEAR SURFACE PF | STRIP SQUARE+ | 3109299 | STRIP SQUARE+ 32 ELL40x60 830 GR11 | STRIP SQUARE+ 32 ELL40x60 830 GR11 | 916 | 0 | 0 | 0 | 0 | 1 | 0 | 0 | 0 | 1 | 1 | 6.848 | 7.485 | KG | 0.015 | M3 | 0.09 | 0.125 | 1.34 | M | 8018367703443 | 94051190 | Gris | Grijs | Applique LED | Série de luminaires muraux LED linéaires, pour intérieur et extérieur, composés de : - Corps en aluminium extrudé anodisé - Diffuseur en verre trempé et sérigraphié - Embouts en aluminium injecté, peints - Joint en silicone anti vieillissement - Vis de fixation en acier inoxydable - Branchement électrique simplifié grâce à un connecteur externe prise-fiche étanche QUICK, équipé d'un câble - Support de fixation au mur avec articulation permettant d’orienter le boîtier éclairant - Étrier porte composants en aluminium pour assurer une très bonne dissipation de la chaleur - Driver intégré - Versions disponibles avec driver ON-OFF et gradables DALI - La température de couleur et la luminosité sont réglables via la commande Tunable-White - TW - TUNABLE WHITE (2700 ÷ 6500 K) version DALI DT8 - Générateur de signal DMX pour les versions RGBW à commander séparément | Applique LED | LED Wandarmatuur | Serie lineaire LED wandarmaturen voor binnen en buiten, bestaande uit: - Behuizing van geëxtrudeerd geanodiseerd aluminium - Afscherming van gehard glas met zeefdruk markering - Kappen van gelakt spuitgietaluminium - Pakking in slijtvast siliconen - Schroeven van roestvrij staal - Externe elektrische aansluiting met een waterdichte connector, compleet met kabel - Kantelbare wandbeugel die het mogelijk maakt om het armatuur te richten - Kabeldrager-beugel van aluminium voor een zeer hoge thermische dissipatie van de componenten - Armatuur inclusief driver - Leverbaar zijn versies met ON-OFF driver en dimbare DALI driver - De kleur van het licht en de helderheid regelbaar door het Tunable White systeem - TW - TUNABLE WHITE (2700 ÷ 6500 K) en DALI DT8 - DMX-signaalgenerator voor RGBW versies apart te bestellen | LED Wandarmatuur | https://cdn.light-performer.com/product_images/STRIP_SQUARE_P_1284_ELL_40X60_FRONT_01_lp.jpg | STRIP SQUARE+ INGROUND.jpg | http://www.performanceinlighting.com/fr/fr/prod-3109299 | http://www.performanceinlighting.com/nl/nl/prod-3109299 | YES | YES |  | Phase In | 3109299
OUTDOOR | ARCHITECTURAL | O AR LINEAR SURFACE PF | STRIP SQUARE+ | 3109331 | STRIP SQUARE+ 32 ELL40x60 830 GR11 DALI | STRIP SQUARE+ 32 ELL40x60 830 GR11 DALI | 976 | 0 | 0 | 0 | 0 | 1 | 0 | 0 | 0 | 1 | 1 | 7.106 | 7.743 | KG | 0.015 | M3 | 0.09 | 0.125 | 1.34 | M | 8018367703122 | 94051190 | Gris | Grijs | Applique LED | Série de luminaires muraux LED linéaires, pour intérieur et extérieur, composés de : - Corps en aluminium extrudé anodisé - Diffuseur en verre trempé et sérigraphié - Embouts en aluminium injecté, peints - Joint en silicone anti vieillissement - Vis de fixation en acier inoxydable - Branchement électrique simplifié grâce à un connecteur externe prise-fiche étanche QUICK, équipé d'un câble - Support de fixation au mur avec articulation permettant d’orienter le boîtier éclairant - Étrier porte composants en aluminium pour assurer une très bonne dissipation de la chaleur - Driver intégré - Versions disponibles avec driver ON-OFF et gradables DALI - La température de couleur et la luminosité sont réglables via la commande Tunable-White - TW - TUNABLE WHITE (2700 ÷ 6500 K) version DALI DT8 - Générateur de signal DMX pour les versions RGBW à commander séparément | Applique LED | LED Wandarmatuur | Serie lineaire LED wandarmaturen voor binnen en buiten, bestaande uit: - Behuizing van geëxtrudeerd geanodiseerd aluminium - Afscherming van gehard glas met zeefdruk markering - Kappen van gelakt spuitgietaluminium - Pakking in slijtvast siliconen - Schroeven van roestvrij staal - Externe elektrische aansluiting met een waterdichte connector, compleet met kabel - Kantelbare wandbeugel die het mogelijk maakt om het armatuur te richten - Kabeldrager-beugel van aluminium voor een zeer hoge thermische dissipatie van de componenten - Armatuur inclusief driver - Leverbaar zijn versies met ON-OFF driver en dimbare DALI driver - De kleur van het licht en de helderheid regelbaar door het Tunable White systeem - TW - TUNABLE WHITE (2700 ÷ 6500 K) en DALI DT8 - DMX-signaalgenerator voor RGBW versies apart te bestellen | LED Wandarmatuur | https://cdn.light-performer.com/product_images/STRIP_SQUARE_P_1284_ELL_40X60_FRONT_01_lp.jpg | STRIP SQUARE+ INGROUND.jpg | http://www.performanceinlighting.com/fr/fr/prod-3109331 | http://www.performanceinlighting.com/nl/nl/prod-3109331 | YES | YES |  | Phase In | 3109331
OUTDOOR | ARCHITECTURAL | O AR LINEAR SURFACE PF | STRIP SQUARE+ | 3109300 | STRIP SQUARE+ 32 ELL40x60 840 GR11 | STRIP SQUARE+ 32 ELL40x60 840 GR11 | 916 | 0 | 0 | 0 | 0 | 1 | 0 | 0 | 0 | 1 | 1 | 6.848 | 7.485 | KG | 0.015 | M3 | 0.09 | 0.125 | 1.34 | M | 8018367703436 | 94051190 | Gris | Grijs | Applique LED | Série de luminaires muraux LED linéaires, pour intérieur et extérieur, composés de : - Corps en aluminium extrudé anodisé - Diffuseur en verre trempé et sérigraphié - Embouts en aluminium injecté, peints - Joint en silicone anti vieillissement - Vis de fixation en acier inoxydable - Branchement électrique simplifié grâce à un connecteur externe prise-fiche étanche QUICK, équipé d'un câble - Support de fixation au mur avec articulation permettant d’orienter le boîtier éclairant - Étrier porte composants en aluminium pour assurer une très bonne dissipation de la chaleur - Driver intégré - Versions disponibles avec driver ON-OFF et gradables DALI - La température de couleur et la luminosité sont réglables via la commande Tunable-White - TW - TUNABLE WHITE (2700 ÷ 6500 K) version DALI DT8 - Générateur de signal DMX pour les versions RGBW à commander séparément | Applique LED | LED Wandarmatuur | Serie lineaire LED wandarmaturen voor binnen en buiten, bestaande uit: - Behuizing van geëxtrudeerd geanodiseerd aluminium - Afscherming van gehard glas met zeefdruk markering - Kappen van gelakt spuitgietaluminium - Pakking in slijtvast siliconen - Schroeven van roestvrij staal - Externe elektrische aansluiting met een waterdichte connector, compleet met kabel - Kantelbare wandbeugel die het mogelijk maakt om het armatuur te richten - Kabeldrager-beugel van aluminium voor een zeer hoge thermische dissipatie van de componenten - Armatuur inclusief driver - Leverbaar zijn versies met ON-OFF driver en dimbare DALI driver - De kleur van het licht en de helderheid regelbaar door het Tunable White systeem - TW - TUNABLE WHITE (2700 ÷ 6500 K) en DALI DT8 - DMX-signaalgenerator voor RGBW versies apart te bestellen | LED Wandarmatuur | https://cdn.light-performer.com/product_images/STRIP_SQUARE_P_1284_ELL_40X60_FRONT_01_lp.jpg | STRIP SQUARE+ INGROUND.jpg | http://www.performanceinlighting.com/fr/fr/prod-3109300 | http://www.performanceinlighting.com/nl/nl/prod-3109300 | YES | YES |  | Phase In | 3109300
OUTDOOR | ARCHITECTURAL | O AR LINEAR SURFACE PF | STRIP SQUARE+ | 3109332 | STRIP SQUARE+ 32 ELL40x60 840 GR11 DALI | STRIP SQUARE+ 32 ELL40x60 840 GR11 DALI | 976 | 0 | 0 | 0 | 0 | 1 | 0 | 0 | 0 | 1 | 1 | 7.106 | 7.743 | KG | 0.015 | M3 | 0.09 | 0.125 | 1.34 | M | 8018367703115 | 94051190 | Gris | Grijs | Applique LED | Série de luminaires muraux LED linéaires, pour intérieur et extérieur, composés de : - Corps en aluminium extrudé anodisé - Diffuseur en verre trempé et sérigraphié - Embouts en aluminium injecté, peints - Joint en silicone anti vieillissement - Vis de fixation en acier inoxydable - Branchement électrique simplifié grâce à un connecteur externe prise-fiche étanche QUICK, équipé d'un câble - Support de fixation au mur avec articulation permettant d’orienter le boîtier éclairant - Étrier porte composants en aluminium pour assurer une très bonne dissipation de la chaleur - Driver intégré - Versions disponibles avec driver ON-OFF et gradables DALI - La température de couleur et la luminosité sont réglables via la commande Tunable-White - TW - TUNABLE WHITE (2700 ÷ 6500 K) version DALI DT8 - Générateur de signal DMX pour les versions RGBW à commander séparément | Applique LED | LED Wandarmatuur | Serie lineaire LED wandarmaturen voor binnen en buiten, bestaande uit: - Behuizing van geëxtrudeerd geanodiseerd aluminium - Afscherming van gehard glas met zeefdruk markering - Kappen van gelakt spuitgietaluminium - Pakking in slijtvast siliconen - Schroeven van roestvrij staal - Externe elektrische aansluiting met een waterdichte connector, compleet met kabel - Kantelbare wandbeugel die het mogelijk maakt om het armatuur te richten - Kabeldrager-beugel van aluminium voor een zeer hoge thermische dissipatie van de componenten - Armatuur inclusief driver - Leverbaar zijn versies met ON-OFF driver en dimbare DALI driver - De kleur van het licht en de helderheid regelbaar door het Tunable White systeem - TW - TUNABLE WHITE (2700 ÷ 6500 K) en DALI DT8 - DMX-signaalgenerator voor RGBW versies apart te bestellen | LED Wandarmatuur | https://cdn.light-performer.com/product_images/STRIP_SQUARE_P_1284_ELL_40X60_FRONT_01_lp.jpg | STRIP SQUARE+ INGROUND.jpg | http://www.performanceinlighting.com/fr/fr/prod-3109332 | http://www.performanceinlighting.com/nl/nl/prod-3109332 | YES | YES |  | Phase In | 3109332
OUTDOOR | ARCHITECTURAL | O AR LINEAR SURFACE PF | STRIP SQUARE+ | 3109295 | STRIP SQUARE+ 32 S/I 830 GR11 | STRIP SQUARE+ 32 S/I 830 GR11 | 916 | 0 | 0 | 0 | 0 | 1 | 0 | 0 | 0 | 1 | 1 | 6.879 | 7.488 | KG | 0.015 | M3 | 0.09 | 0.125 | 1.34 | M | 8018367703627 | 94051190 | Gris | Grijs | Applique LED | Série de luminaires muraux LED linéaires, pour intérieur et extérieur, composés de : - Corps en aluminium extrudé anodisé - Diffuseur en verre trempé et sérigraphié - Embouts en aluminium injecté, peints - Joint en silicone anti vieillissement - Vis de fixation en acier inoxydable - Branchement électrique simplifié grâce à un connecteur externe prise-fiche étanche QUICK, équipé d'un câble - Support de fixation au mur avec articulation permettant d’orienter le boîtier éclairant - Étrier porte composants en aluminium pour assurer une très bonne dissipation de la chaleur - Driver intégré - Versions disponibles avec driver ON-OFF et gradables DALI - La température de couleur et la luminosité sont réglables via la commande Tunable-White - TW - TUNABLE WHITE (2700 ÷ 6500 K) version DALI DT8 - Générateur de signal DMX pour les versions RGBW à commander séparément | Applique LED | LED Wandarmatuur | Serie lineaire LED wandarmaturen voor binnen en buiten, bestaande uit: - Behuizing van geëxtrudeerd geanodiseerd aluminium - Afscherming van gehard glas met zeefdruk markering - Kappen van gelakt spuitgietaluminium - Pakking in slijtvast siliconen - Schroeven van roestvrij staal - Externe elektrische aansluiting met een waterdichte connector, compleet met kabel - Kantelbare wandbeugel die het mogelijk maakt om het armatuur te richten - Kabeldrager-beugel van aluminium voor een zeer hoge thermische dissipatie van de componenten - Armatuur inclusief driver - Leverbaar zijn versies met ON-OFF driver en dimbare DALI driver - De kleur van het licht en de helderheid regelbaar door het Tunable White systeem - TW - TUNABLE WHITE (2700 ÷ 6500 K) en DALI DT8 - DMX-signaalgenerator voor RGBW versies apart te bestellen | LED Wandarmatuur | https://cdn.light-performer.com/product_images/STRIP_SQUARE_P_1284_SI_FRONT_01_lp.jpg | STRIP SQUARE+ INGROUND.jpg | http://www.performanceinlighting.com/fr/fr/prod-3109295 | http://www.performanceinlighting.com/nl/nl/prod-3109295 | YES | YES |  | Phase In | 3109295
OUTDOOR | ARCHITECTURAL | O AR LINEAR SURFACE PF | STRIP SQUARE+ | 3109327 | STRIP SQUARE+ 32 S/I 830 GR11 DALI | STRIP SQUARE+ 32 S/I 830 GR11 DALI | 976 | 0 | 0 | 0 | 0 | 1 | 0 | 0 | 0 | 1 | 1 | 7.137 | 7.746 | KG | 0.015 | M3 | 0.09 | 0.125 | 1.34 | M | 8018367703160 | 94051190 | Gris | Grijs | Applique LED | Série de luminaires muraux LED linéaires, pour intérieur et extérieur, composés de : - Corps en aluminium extrudé anodisé - Diffuseur en verre trempé et sérigraphié - Embouts en aluminium injecté, peints - Joint en silicone anti vieillissement - Vis de fixation en acier inoxydable - Branchement électrique simplifié grâce à un connecteur externe prise-fiche étanche QUICK, équipé d'un câble - Support de fixation au mur avec articulation permettant d’orienter le boîtier éclairant - Étrier porte composants en aluminium pour assurer une très bonne dissipation de la chaleur - Driver intégré - Versions disponibles avec driver ON-OFF et gradables DALI - La température de couleur et la luminosité sont réglables via la commande Tunable-White - TW - TUNABLE WHITE (2700 ÷ 6500 K) version DALI DT8 - Générateur de signal DMX pour les versions RGBW à commander séparément | Applique LED | LED Wandarmatuur | Serie lineaire LED wandarmaturen voor binnen en buiten, bestaande uit: - Behuizing van geëxtrudeerd geanodiseerd aluminium - Afscherming van gehard glas met zeefdruk markering - Kappen van gelakt spuitgietaluminium - Pakking in slijtvast siliconen - Schroeven van roestvrij staal - Externe elektrische aansluiting met een waterdichte connector, compleet met kabel - Kantelbare wandbeugel die het mogelijk maakt om het armatuur te richten - Kabeldrager-beugel van aluminium voor een zeer hoge thermische dissipatie van de componenten - Armatuur inclusief driver - Leverbaar zijn versies met ON-OFF driver en dimbare DALI driver - De kleur van het licht en de helderheid regelbaar door het Tunable White systeem - TW - TUNABLE WHITE (2700 ÷ 6500 K) en DALI DT8 - DMX-signaalgenerator voor RGBW versies apart te bestellen | LED Wandarmatuur | https://cdn.light-performer.com/product_images/STRIP_SQUARE_P_1284_SI_FRONT_01_lp.jpg | STRIP SQUARE+ INGROUND.jpg | http://www.performanceinlighting.com/fr/fr/prod-3109327 | http://www.performanceinlighting.com/nl/nl/prod-3109327 | YES | YES |  | Phase In | 3109327
OUTDOOR | ARCHITECTURAL | O AR LINEAR SURFACE PF | STRIP SQUARE+ | 3109296 | STRIP SQUARE+ 32 S/I 840 GR11 | STRIP SQUARE+ 32 S/I 840 GR11 | 916 | 0 | 0 | 0 | 0 | 1 | 0 | 0 | 0 | 1 | 1 | 6.879 | 7.488 | KG | 0.015 | M3 | 0.09 | 0.125 | 1.34 | M | 8018367703474 | 94051190 | Gris | Grijs | Applique LED | Série de luminaires muraux LED linéaires, pour intérieur et extérieur, composés de : - Corps en aluminium extrudé anodisé - Diffuseur en verre trempé et sérigraphié - Embouts en aluminium injecté, peints - Joint en silicone anti vieillissement - Vis de fixation en acier inoxydable - Branchement électrique simplifié grâce à un connecteur externe prise-fiche étanche QUICK, équipé d'un câble - Support de fixation au mur avec articulation permettant d’orienter le boîtier éclairant - Étrier porte composants en aluminium pour assurer une très bonne dissipation de la chaleur - Driver intégré - Versions disponibles avec driver ON-OFF et gradables DALI - La température de couleur et la luminosité sont réglables via la commande Tunable-White - TW - TUNABLE WHITE (2700 ÷ 6500 K) version DALI DT8 - Générateur de signal DMX pour les versions RGBW à commander séparément | Applique LED | LED Wandarmatuur | Serie lineaire LED wandarmaturen voor binnen en buiten, bestaande uit: - Behuizing van geëxtrudeerd geanodiseerd aluminium - Afscherming van gehard glas met zeefdruk markering - Kappen van gelakt spuitgietaluminium - Pakking in slijtvast siliconen - Schroeven van roestvrij staal - Externe elektrische aansluiting met een waterdichte connector, compleet met kabel - Kantelbare wandbeugel die het mogelijk maakt om het armatuur te richten - Kabeldrager-beugel van aluminium voor een zeer hoge thermische dissipatie van de componenten - Armatuur inclusief driver - Leverbaar zijn versies met ON-OFF driver en dimbare DALI driver - De kleur van het licht en de helderheid regelbaar door het Tunable White systeem - TW - TUNABLE WHITE (2700 ÷ 6500 K) en DALI DT8 - DMX-signaalgenerator voor RGBW versies apart te bestellen | LED Wandarmatuur | https://cdn.light-performer.com/product_images/STRIP_SQUARE_P_1284_SI_FRONT_01_lp.jpg | STRIP SQUARE+ INGROUND.jpg | http://www.performanceinlighting.com/fr/fr/prod-3109296 | http://www.performanceinlighting.com/nl/nl/prod-3109296 | YES | YES |  | Phase In | 3109296
OUTDOOR | ARCHITECTURAL | O AR LINEAR SURFACE PF | STRIP SQUARE+ | 3109328 | STRIP SQUARE+ 32 S/I 840 GR11 DALI | STRIP SQUARE+ 32 S/I 840 GR11 DALI | 976 | 0 | 0 | 0 | 0 | 1 | 0 | 0 | 0 | 1 | 1 | 7.137 | 7.746 | KG | 0.015 | M3 | 0.09 | 0.125 | 1.34 | M | 8018367703153 | 94051190 | Gris | Grijs | Applique LED | Série de luminaires muraux LED linéaires, pour intérieur et extérieur, composés de : - Corps en aluminium extrudé anodisé - Diffuseur en verre trempé et sérigraphié - Embouts en aluminium injecté, peints - Joint en silicone anti vieillissement - Vis de fixation en acier inoxydable - Branchement électrique simplifié grâce à un connecteur externe prise-fiche étanche QUICK, équipé d'un câble - Support de fixation au mur avec articulation permettant d’orienter le boîtier éclairant - Étrier porte composants en aluminium pour assurer une très bonne dissipation de la chaleur - Driver intégré - Versions disponibles avec driver ON-OFF et gradables DALI - La température de couleur et la luminosité sont réglables via la commande Tunable-White - TW - TUNABLE WHITE (2700 ÷ 6500 K) version DALI DT8 - Générateur de signal DMX pour les versions RGBW à commander séparément | Applique LED | LED Wandarmatuur | Serie lineaire LED wandarmaturen voor binnen en buiten, bestaande uit: - Behuizing van geëxtrudeerd geanodiseerd aluminium - Afscherming van gehard glas met zeefdruk markering - Kappen van gelakt spuitgietaluminium - Pakking in slijtvast siliconen - Schroeven van roestvrij staal - Externe elektrische aansluiting met een waterdichte connector, compleet met kabel - Kantelbare wandbeugel die het mogelijk maakt om het armatuur te richten - Kabeldrager-beugel van aluminium voor een zeer hoge thermische dissipatie van de componenten - Armatuur inclusief driver - Leverbaar zijn versies met ON-OFF driver en dimbare DALI driver - De kleur van het licht en de helderheid regelbaar door het Tunable White systeem - TW - TUNABLE WHITE (2700 ÷ 6500 K) en DALI DT8 - DMX-signaalgenerator voor RGBW versies apart te bestellen | LED Wandarmatuur | https://cdn.light-performer.com/product_images/STRIP_SQUARE_P_1284_SI_FRONT_01_lp.jpg | STRIP SQUARE+ INGROUND.jpg | http://www.performanceinlighting.com/fr/fr/prod-3109328 | http://www.performanceinlighting.com/nl/nl/prod-3109328 | YES | YES |  | Phase In | 3109328
OUTDOOR | ARCHITECTURAL | O AR LINEAR SURFACE PF | STRIP SQUARE+ | 3109342 | STRIP SQUARE+ ELL15X45 GR11 RGBW | STRIP SQUARE+ ELL15X45 GR11 RGBW | 1190 | 0 | 0 | 0 | 0 | 1 | 0 | 0 | 0 | 1 | 1 | 6.812 | 7.332 | KG | 0.015 | M3 | 0.09 | 0.125 | 1.34 | M | 8018367703016 | 94051190 | Gris | Grijs | Applique LED | Série de luminaires muraux LED linéaires, pour intérieur et extérieur, composés de : - Corps en aluminium extrudé anodisé - Diffuseur en verre trempé et sérigraphié - Embouts en aluminium injecté, peints - Joint en silicone anti vieillissement - Vis de fixation en acier inoxydable - Branchement électrique simplifié grâce à un connecteur externe prise-fiche étanche QUICK, équipé d'un câble - Support de fixation au mur avec articulation permettant d’orienter le boîtier éclairant - Étrier porte composants en aluminium pour assurer une très bonne dissipation de la chaleur - Driver intégré - Versions disponibles avec driver ON-OFF et gradables DALI - La température de couleur et la luminosité sont réglables via la commande Tunable-White - TW - TUNABLE WHITE (2700 ÷ 6500 K) version DALI DT8 - Générateur de signal DMX pour les versions RGBW à commander séparément | Applique LED | LED Wandarmatuur | Serie lineaire LED wandarmaturen voor binnen en buiten, bestaande uit: - Behuizing van geëxtrudeerd geanodiseerd aluminium - Afscherming van gehard glas met zeefdruk markering - Kappen van gelakt spuitgietaluminium - Pakking in slijtvast siliconen - Schroeven van roestvrij staal - Externe elektrische aansluiting met een waterdichte connector, compleet met kabel - Kantelbare wandbeugel die het mogelijk maakt om het armatuur te richten - Kabeldrager-beugel van aluminium voor een zeer hoge thermische dissipatie van de componenten - Armatuur inclusief driver - Leverbaar zijn versies met ON-OFF driver en dimbare DALI driver - De kleur van het licht en de helderheid regelbaar door het Tunable White systeem - TW - TUNABLE WHITE (2700 ÷ 6500 K) en DALI DT8 - DMX-signaalgenerator voor RGBW versies apart te bestellen | LED Wandarmatuur | https://cdn.light-performer.com/product_images/STRIP_SQUARE_P_1284_RGBW_FRONT_01_lp.jpg | STRIP SQUARE+ INGROUND.jpg | http://www.performanceinlighting.com/fr/fr/prod-3109342 | http://www.performanceinlighting.com/nl/nl/prod-3109342 | YES | YES |  | Phase In | 3109342
OUTDOOR | ARCHITECTURAL | O AR LINEAR SURFACE PF | STRIP SQUARE+ | 3109341 | STRIP SQUARE+ ELL15X45 GR11 RGBW | STRIP SQUARE+ ELL15X45 GR11 RGBW | 1071 | 0 | 0 | 0 | 0 | 1 | 0 | 0 | 0 | 1 | 1 | 5.505 | 6.025 | KG | 0.012 | M3 | 0.09 | 0.125 | 1.08 | M | 8018367703023 | 94051190 | Gris | Grijs | Applique LED | Série de luminaires muraux LED linéaires, pour intérieur et extérieur, composés de : - Corps en aluminium extrudé anodisé - Diffuseur en verre trempé et sérigraphié - Embouts en aluminium injecté, peints - Joint en silicone anti vieillissement - Vis de fixation en acier inoxydable - Branchement électrique simplifié grâce à un connecteur externe prise-fiche étanche QUICK, équipé d'un câble - Support de fixation au mur avec articulation permettant d’orienter le boîtier éclairant - Étrier porte composants en aluminium pour assurer une très bonne dissipation de la chaleur - Driver intégré - Versions disponibles avec driver ON-OFF et gradables DALI - La température de couleur et la luminosité sont réglables via la commande Tunable-White - TW - TUNABLE WHITE (2700 ÷ 6500 K) version DALI DT8 - Générateur de signal DMX pour les versions RGBW à commander séparément | Applique LED | LED Wandarmatuur | Serie lineaire LED wandarmaturen voor binnen en buiten, bestaande uit: - Behuizing van geëxtrudeerd geanodiseerd aluminium - Afscherming van gehard glas met zeefdruk markering - Kappen van gelakt spuitgietaluminium - Pakking in slijtvast siliconen - Schroeven van roestvrij staal - Externe elektrische aansluiting met een waterdichte connector, compleet met kabel - Kantelbare wandbeugel die het mogelijk maakt om het armatuur te richten - Kabeldrager-beugel van aluminium voor een zeer hoge thermische dissipatie van de componenten - Armatuur inclusief driver - Leverbaar zijn versies met ON-OFF driver en dimbare DALI driver - De kleur van het licht en de helderheid regelbaar door het Tunable White systeem - TW - TUNABLE WHITE (2700 ÷ 6500 K) en DALI DT8 - DMX-signaalgenerator voor RGBW versies apart te bestellen | LED Wandarmatuur | https://cdn.light-performer.com/product_images/STRIP_SQUARE_P_1032_RGBW_FRONT_01_lp.jpg | STRIP SQUARE+ INGROUND.jpg | http://www.performanceinlighting.com/fr/fr/prod-3109341 | http://www.performanceinlighting.com/nl/nl/prod-3109341 | YES | YES |  | Phase In | 3109341
OUTDOOR | ARCHITECTURAL | O AR LINEAR SURFACE PF | STRIP SQUARE+ | 3109340 | STRIP SQUARE+ ELL15X45 GR11 RGBW | STRIP SQUARE+ ELL15X45 GR11 RGBW | 952 | 0 | 0 | 0 | 0 | 1 | 0 | 0 | 0 | 1 | 1 | 4.473 | 4.993 | KG | 0.009 | M3 | 0.09 | 0.125 | 0.84 | M | 8018367703030 | 94051190 | Gris | Grijs | Applique LED | Série de luminaires muraux LED linéaires, pour intérieur et extérieur, composés de : - Corps en aluminium extrudé anodisé - Diffuseur en verre trempé et sérigraphié - Embouts en aluminium injecté, peints - Joint en silicone anti vieillissement - Vis de fixation en acier inoxydable - Branchement électrique simplifié grâce à un connecteur externe prise-fiche étanche QUICK, équipé d'un câble - Support de fixation au mur avec articulation permettant d’orienter le boîtier éclairant - Étrier porte composants en aluminium pour assurer une très bonne dissipation de la chaleur - Driver intégré - Versions disponibles avec driver ON-OFF et gradables DALI - La température de couleur et la luminosité sont réglables via la commande Tunable-White - TW - TUNABLE WHITE (2700 ÷ 6500 K) version DALI DT8 - Générateur de signal DMX pour les versions RGBW à commander séparément | Applique LED | LED Wandarmatuur | Serie lineaire LED wandarmaturen voor binnen en buiten, bestaande uit: - Behuizing van geëxtrudeerd geanodiseerd aluminium - Afscherming van gehard glas met zeefdruk markering - Kappen van gelakt spuitgietaluminium - Pakking in slijtvast siliconen - Schroeven van roestvrij staal - Externe elektrische aansluiting met een waterdichte connector, compleet met kabel - Kantelbare wandbeugel die het mogelijk maakt om het armatuur te richten - Kabeldrager-beugel van aluminium voor een zeer hoge thermische dissipatie van de componenten - Armatuur inclusief driver - Leverbaar zijn versies met ON-OFF driver en dimbare DALI driver - De kleur van het licht en de helderheid regelbaar door het Tunable White systeem - TW - TUNABLE WHITE (2700 ÷ 6500 K) en DALI DT8 - DMX-signaalgenerator voor RGBW versies apart te bestellen | LED Wandarmatuur | https://cdn.light-performer.com/product_images/STRIP_SQUARE_P_780_RGBW_FRONT_01_lp.jpg | STRIP SQUARE+ INGROUND.jpg | http://www.performanceinlighting.com/fr/fr/prod-3109340 | http://www.performanceinlighting.com/nl/nl/prod-3109340 | YES | YES |  | Phase In | 3109340
OUTDOOR | ARCHITECTURAL | O AR LINEAR SURFACE PF | STRIP SQUARE+ | 3109339 | STRIP SQUARE+ ELL15X45 GR11 RGBW | STRIP SQUARE+ ELL15X45 GR11 RGBW | 831 | 0 | 0 | 0 | 0 | 1 | 0 | 0 | 0 | 1 | 1 | 3.302 | 3.822 | KG | 0.006 | M3 | 0.09 | 0.125 | 0.57 | M | 8018367703047 | 94051190 | Gris | Grijs | Applique LED | Série de luminaires muraux LED linéaires, pour intérieur et extérieur, composés de : - Corps en aluminium extrudé anodisé - Diffuseur en verre trempé et sérigraphié - Embouts en aluminium injecté, peints - Joint en silicone anti vieillissement - Vis de fixation en acier inoxydable - Branchement électrique simplifié grâce à un connecteur externe prise-fiche étanche QUICK, équipé d'un câble - Support de fixation au mur avec articulation permettant d’orienter le boîtier éclairant - Étrier porte composants en aluminium pour assurer une très bonne dissipation de la chaleur - Driver intégré - Versions disponibles avec driver ON-OFF et gradables DALI - La température de couleur et la luminosité sont réglables via la commande Tunable-White - TW - TUNABLE WHITE (2700 ÷ 6500 K) version DALI DT8 - Générateur de signal DMX pour les versions RGBW à commander séparément | Applique LED | LED Wandarmatuur | Serie lineaire LED wandarmaturen voor binnen en buiten, bestaande uit: - Behuizing van geëxtrudeerd geanodiseerd aluminium - Afscherming van gehard glas met zeefdruk markering - Kappen van gelakt spuitgietaluminium - Pakking in slijtvast siliconen - Schroeven van roestvrij staal - Externe elektrische aansluiting met een waterdichte connector, compleet met kabel - Kantelbare wandbeugel die het mogelijk maakt om het armatuur te richten - Kabeldrager-beugel van aluminium voor een zeer hoge thermische dissipatie van de componenten - Armatuur inclusief driver - Leverbaar zijn versies met ON-OFF driver en dimbare DALI driver - De kleur van het licht en de helderheid regelbaar door het Tunable White systeem - TW - TUNABLE WHITE (2700 ÷ 6500 K) en DALI DT8 - DMX-signaalgenerator voor RGBW versies apart te bestellen | LED Wandarmatuur | https://cdn.light-performer.com/product_images/STRIP_SQUARE_P_528_RGBW_FRONT_01_lp.jpg | STRIP SQUARE+ INGROUND.jpg | http://www.performanceinlighting.com/fr/fr/prod-3109339 | http://www.performanceinlighting.com/nl/nl/prod-3109339 | YES | YES |  | Phase In | 3109339
OUTDOOR | RESIDENTIAL | O RE PRESSED GLASS BULKHEADS AC | SUPER BLIZ | 310255 | DIFFUSORE PC SUPERBLIZ | SUPERBLIZ PC AFSCHERMING | 38 | 0 | 0 | 0 | 0 | 0 | 0 | 0 | 0 | 1 | 1 | 0.456 | 0.468 | KG | 0.01 | M3 | 0.14 | 0.37 | 0.185 | M | 8018367970548 | 94059200 |  |  | Diffuseur en polycarbonate | Diffuseur PC Superbliz | Diffuseur | Polycarbonate afscherming | Polycarbonate afscherming tbv Superbliz | Afschermglas |  | 310255.jpg | http://www.performanceinlighting.com/fr/fr/prod-310255 | http://www.performanceinlighting.com/nl/nl/prod-310255 | YES | YES |  | Released | 310255
OUTDOOR | URBAN | O UR AREA LIGHTING PF | SYSTEMLINE+ | 3103535 | SYSTEMLINE+ 100 34 A/W 730 AN96 ON/OFF | SYSTEMLINE+ 100 34 A/W 3000K ANTRACIET | 1177 | 0 | 0 | 0 | 0 | 1 | 0 | 0 | 0 | 1 | 1 | 4.927 | 5.28 | KG | 0.028 | M3 | 1.42 | 0.15 | 0.13 | M | 8021944131768 | 94054239 | Anthracite | Antraciet | Appareil d’extérieur pour montage sur poteau en applique | Appareil d’extérieur pour montage sur poteau en applique, composé de : ¬ Corps en aluminium extrudé anodisé ¬ Embouts en aluminium injecté, peints ¬ Diffuseur en verre plat extra clair trempé, sérigraphié à l’intérieur ¬ Optiques symétriques, asymétriques et double asymétrique ¬ Joint en silicone anti vieillissement ¬ Source lumineuse composée de l'association de plusieurs modules LED ¬ Système de dissipation thermique en aluminium ¬ Visserie extérieure en acier inoxydable ¬ Clips imperdables en aluminium avec ressort inox ¬ Presse-étoupe M18x1,5 pour câbles Ø 8 à Ø 10,5 mm ¬ Équipé d'un dispositif supplémentaire de protection contre les surtensions de réseau jusqu'à 10 kV (DM) ¬ Consultez l'usine pour d'autres températures couleur et indice de rendu des couleurs ¬ Pour permettre l'utilisation des projecteurs dans différentes situations d'installation, au mur ou sur mât, une large gamme d'accessoires est disponible | Aménagements urbains | Mast- en wandarmaturen voor buiten | Mast- en wandarmaturen voor buiten, bestaande uit: ¬ Behuizing van geëxtrudeerd geanodiseerd aluminium ¬ Koppen van gelakt spuitgietaluminium ¬ Afscherming van vlak, gehard, extrahelder glas, aan de binnenkant bedrukt ¬ Optische groep bestaande uit lenzen van technopolymeer met zeer hoge licht-doorgave ¬ Pakking in slijtvast siliconen ¬ Lichtbron bestaande uit een combinatie van meerdere LED modules ¬ Systeem voor warmtedissipatie van aluminium ¬ Externe schroeven van roestvrij staal ¬ Klem van aluminium met stalen veer, kan niet los raken ¬ Kabelklem M18x1.5 voor kabels Ø 8 - Ø 10,5 mm ¬ Compleet met extra voorziening voor bescherming tegen piekspanningen van het netwerk tot aan 10 kV (DM) ¬ Raadpleeg de fabriek voor andere kleurtemperaturen en kleurweergave-index ¬ Om de toepassing van schijnwerpers in de verschillende installatie-situaties mogelijk te maken, wand of mast, is een ruim assortiment accessoires leverbaar | Terreinverlichting | https://cdn.light-performer.com/product_images/SYSTEMLINEP_100_lp.jpg | LINE+.jpg |  |  | NO | NO |  | Phase Out | 3103535
OUTDOOR | URBAN | O UR AREA LIGHTING PF | SYSTEMLINE+ | 3103534 | SYSTEMLINE+ 100 34 A/W 740 AN96 ON/OFF | SYSTEMLINE+ 100 34 A/W 4000K ANTRACIET | 1177 | 0 | 0 | 0 | 0 | 1 | 0 | 0 | 0 | 1 | 1 | 4.927 | 5.28 | KG | 0.014 | M3 | 0.095 | 1.07 | 0.14 | M | 8021944131775 | 94054239 | Anthracite | Antraciet | Appareil d’extérieur pour montage sur poteau en applique | Appareil d’extérieur pour montage sur poteau en applique, composé de : ¬ Corps en aluminium extrudé anodisé ¬ Embouts en aluminium injecté, peints ¬ Diffuseur en verre plat extra clair trempé, sérigraphié à l’intérieur ¬ Optiques symétriques, asymétriques et double asymétrique ¬ Joint en silicone anti vieillissement ¬ Source lumineuse composée de l'association de plusieurs modules LED ¬ Système de dissipation thermique en aluminium ¬ Visserie extérieure en acier inoxydable ¬ Clips imperdables en aluminium avec ressort inox ¬ Presse-étoupe M18x1,5 pour câbles Ø 8 à Ø 10,5 mm ¬ Équipé d'un dispositif supplémentaire de protection contre les surtensions de réseau jusqu'à 10 kV (DM) ¬ Consultez l'usine pour d'autres températures couleur et indice de rendu des couleurs ¬ Pour permettre l'utilisation des projecteurs dans différentes situations d'installation, au mur ou sur mât, une large gamme d'accessoires est disponible | Aménagements urbains | Mast- en wandarmaturen voor buiten | Mast- en wandarmaturen voor buiten, bestaande uit: ¬ Behuizing van geëxtrudeerd geanodiseerd aluminium ¬ Koppen van gelakt spuitgietaluminium ¬ Afscherming van vlak, gehard, extrahelder glas, aan de binnenkant bedrukt ¬ Optische groep bestaande uit lenzen van technopolymeer met zeer hoge licht-doorgave ¬ Pakking in slijtvast siliconen ¬ Lichtbron bestaande uit een combinatie van meerdere LED modules ¬ Systeem voor warmtedissipatie van aluminium ¬ Externe schroeven van roestvrij staal ¬ Klem van aluminium met stalen veer, kan niet los raken ¬ Kabelklem M18x1.5 voor kabels Ø 8 - Ø 10,5 mm ¬ Compleet met extra voorziening voor bescherming tegen piekspanningen van het netwerk tot aan 10 kV (DM) ¬ Raadpleeg de fabriek voor andere kleurtemperaturen en kleurweergave-index ¬ Om de toepassing van schijnwerpers in de verschillende installatie-situaties mogelijk te maken, wand of mast, is een ruim assortiment accessoires leverbaar | Terreinverlichting | https://cdn.light-performer.com/product_images/SYSTEMLINEP_100_lp.jpg | LINE+.jpg |  |  | NO | NO |  | Phase Out | 3103534
OUTDOOR | URBAN | O UR AREA LIGHTING PF | SYSTEMLINE+ | 3103537 | SYSTEMLINE+ 100 34 SR/T1 730 AN96 ON/OFF | SYSTEMLINE+ 100 34 SR/T1 3000K ANTR | 1177 | 0 | 0 | 0 | 0 | 1 | 0 | 0 | 0 | 1 | 1 | 4.927 | 5.28 | KG | 0.028 | M3 | 1.42 | 0.15 | 0.13 | M | 8021944131744 | 94054239 | Anthracite | Antraciet | Appareil d’extérieur pour montage sur poteau en applique | Appareil d’extérieur pour montage sur poteau en applique, composé de : ¬ Corps en aluminium extrudé anodisé ¬ Embouts en aluminium injecté, peints ¬ Diffuseur en verre plat extra clair trempé, sérigraphié à l’intérieur ¬ Optiques symétriques, asymétriques et double asymétrique ¬ Joint en silicone anti vieillissement ¬ Source lumineuse composée de l'association de plusieurs modules LED ¬ Système de dissipation thermique en aluminium ¬ Visserie extérieure en acier inoxydable ¬ Clips imperdables en aluminium avec ressort inox ¬ Presse-étoupe M18x1,5 pour câbles Ø 8 à Ø 10,5 mm ¬ Équipé d'un dispositif supplémentaire de protection contre les surtensions de réseau jusqu'à 10 kV (DM) ¬ Consultez l'usine pour d'autres températures couleur et indice de rendu des couleurs ¬ Pour permettre l'utilisation des projecteurs dans différentes situations d'installation, au mur ou sur mât, une large gamme d'accessoires est disponible | Aménagements urbains | Mast- en wandarmaturen voor buiten | Mast- en wandarmaturen voor buiten, bestaande uit: ¬ Behuizing van geëxtrudeerd geanodiseerd aluminium ¬ Koppen van gelakt spuitgietaluminium ¬ Afscherming van vlak, gehard, extrahelder glas, aan de binnenkant bedrukt ¬ Optische groep bestaande uit lenzen van technopolymeer met zeer hoge licht-doorgave ¬ Pakking in slijtvast siliconen ¬ Lichtbron bestaande uit een combinatie van meerdere LED modules ¬ Systeem voor warmtedissipatie van aluminium ¬ Externe schroeven van roestvrij staal ¬ Klem van aluminium met stalen veer, kan niet los raken ¬ Kabelklem M18x1.5 voor kabels Ø 8 - Ø 10,5 mm ¬ Compleet met extra voorziening voor bescherming tegen piekspanningen van het netwerk tot aan 10 kV (DM) ¬ Raadpleeg de fabriek voor andere kleurtemperaturen en kleurweergave-index ¬ Om de toepassing van schijnwerpers in de verschillende installatie-situaties mogelijk te maken, wand of mast, is een ruim assortiment accessoires leverbaar | Terreinverlichting | https://cdn.light-performer.com/product_images/SYSTEMLINEP_100_lp.jpg | LINE+.jpg |  |  | NO | NO |  | Phase Out | 3103537
OUTDOOR | URBAN | O UR AREA LIGHTING PF | SYSTEMLINE+ | 3103536 | SYSTEMLINE+ 100 34 SR/T1 740 AN96 ON/OFF | SYSTEMLINE+ 100 34 SR/T1 4000K ANTR | 1177 | 0 | 0 | 0 | 0 | 1 | 0 | 0 | 0 | 1 | 1 | 4.927 | 5.28 | KG | 0.028 | M3 | 1.42 | 0.15 | 0.13 | M | 8021944131751 | 94054239 | Anthracite | Antraciet | Appareil d’extérieur pour montage sur poteau en applique | Appareil d’extérieur pour montage sur poteau en applique, composé de : ¬ Corps en aluminium extrudé anodisé ¬ Embouts en aluminium injecté, peints ¬ Diffuseur en verre plat extra clair trempé, sérigraphié à l’intérieur ¬ Optiques symétriques, asymétriques et double asymétrique ¬ Joint en silicone anti vieillissement ¬ Source lumineuse composée de l'association de plusieurs modules LED ¬ Système de dissipation thermique en aluminium ¬ Visserie extérieure en acier inoxydable ¬ Clips imperdables en aluminium avec ressort inox ¬ Presse-étoupe M18x1,5 pour câbles Ø 8 à Ø 10,5 mm ¬ Équipé d'un dispositif supplémentaire de protection contre les surtensions de réseau jusqu'à 10 kV (DM) ¬ Consultez l'usine pour d'autres températures couleur et indice de rendu des couleurs ¬ Pour permettre l'utilisation des projecteurs dans différentes situations d'installation, au mur ou sur mât, une large gamme d'accessoires est disponible | Aménagements urbains | Mast- en wandarmaturen voor buiten | Mast- en wandarmaturen voor buiten, bestaande uit: ¬ Behuizing van geëxtrudeerd geanodiseerd aluminium ¬ Koppen van gelakt spuitgietaluminium ¬ Afscherming van vlak, gehard, extrahelder glas, aan de binnenkant bedrukt ¬ Optische groep bestaande uit lenzen van technopolymeer met zeer hoge licht-doorgave ¬ Pakking in slijtvast siliconen ¬ Lichtbron bestaande uit een combinatie van meerdere LED modules ¬ Systeem voor warmtedissipatie van aluminium ¬ Externe schroeven van roestvrij staal ¬ Klem van aluminium met stalen veer, kan niet los raken ¬ Kabelklem M18x1.5 voor kabels Ø 8 - Ø 10,5 mm ¬ Compleet met extra voorziening voor bescherming tegen piekspanningen van het netwerk tot aan 10 kV (DM) ¬ Raadpleeg de fabriek voor andere kleurtemperaturen en kleurweergave-index ¬ Om de toepassing van schijnwerpers in de verschillende installatie-situaties mogelijk te maken, wand of mast, is een ruim assortiment accessoires leverbaar | Terreinverlichting | https://cdn.light-performer.com/product_images/SYSTEMLINEP_100_lp.jpg | LINE+.jpg |  |  | NO | NO |  | Phase Out | 3103536
OUTDOOR | URBAN | O UR AREA LIGHTING PF | SYSTEMLINE+ | 3103539 | SYSTEMLINE+ 100 34 SR/T2 730 AN96 ON/OFF | SYSTEMLINE+ 100 34 SR/T2 3000K ANTR | 1177 | 0 | 0 | 0 | 0 | 1 | 0 | 0 | 0 | 1 | 1 | 4.941 | 5.294 | KG | 0.028 | M3 | 1.42 | 0.15 | 0.13 | M | 8021944131720 | 94054239 | Anthracite | Antraciet | Appareil d’extérieur pour montage sur poteau en applique | Appareil d’extérieur pour montage sur poteau en applique, composé de : ¬ Corps en aluminium extrudé anodisé ¬ Embouts en aluminium injecté, peints ¬ Diffuseur en verre plat extra clair trempé, sérigraphié à l’intérieur ¬ Optiques symétriques, asymétriques et double asymétrique ¬ Joint en silicone anti vieillissement ¬ Source lumineuse composée de l'association de plusieurs modules LED ¬ Système de dissipation thermique en aluminium ¬ Visserie extérieure en acier inoxydable ¬ Clips imperdables en aluminium avec ressort inox ¬ Presse-étoupe M18x1,5 pour câbles Ø 8 à Ø 10,5 mm ¬ Équipé d'un dispositif supplémentaire de protection contre les surtensions de réseau jusqu'à 10 kV (DM) ¬ Consultez l'usine pour d'autres températures couleur et indice de rendu des couleurs ¬ Pour permettre l'utilisation des projecteurs dans différentes situations d'installation, au mur ou sur mât, une large gamme d'accessoires est disponible | Aménagements urbains | Mast- en wandarmaturen voor buiten | Mast- en wandarmaturen voor buiten, bestaande uit: ¬ Behuizing van geëxtrudeerd geanodiseerd aluminium ¬ Koppen van gelakt spuitgietaluminium ¬ Afscherming van vlak, gehard, extrahelder glas, aan de binnenkant bedrukt ¬ Optische groep bestaande uit lenzen van technopolymeer met zeer hoge licht-doorgave ¬ Pakking in slijtvast siliconen ¬ Lichtbron bestaande uit een combinatie van meerdere LED modules ¬ Systeem voor warmtedissipatie van aluminium ¬ Externe schroeven van roestvrij staal ¬ Klem van aluminium met stalen veer, kan niet los raken ¬ Kabelklem M18x1.5 voor kabels Ø 8 - Ø 10,5 mm ¬ Compleet met extra voorziening voor bescherming tegen piekspanningen van het netwerk tot aan 10 kV (DM) ¬ Raadpleeg de fabriek voor andere kleurtemperaturen en kleurweergave-index ¬ Om de toepassing van schijnwerpers in de verschillende installatie-situaties mogelijk te maken, wand of mast, is een ruim assortiment accessoires leverbaar | Terreinverlichting | https://cdn.light-performer.com/product_images/SYSTEMLINEP_100_lp.jpg | LINE+.jpg |  |  | NO | NO |  | Phase Out | 3103539
OUTDOOR | URBAN | O UR AREA LIGHTING PF | SYSTEMLINE+ | 3103538 | SYSTEMLINE+ 100 34 SR/T2 740 AN96 ON/OFF | SYSTEMLINE+ 100 34 SR/T2 4000K ANTR | 1177 | 0 | 0 | 0 | 0 | 1 | 0 | 0 | 0 | 1 | 1 | 4.941 | 5.294 | KG | 0.028 | M3 | 1.42 | 0.15 | 0.13 | M | 8021944131737 | 94054239 | Anthracite | Antraciet | Appareil d’extérieur pour montage sur poteau en applique | Appareil d’extérieur pour montage sur poteau en applique, composé de : ¬ Corps en aluminium extrudé anodisé ¬ Embouts en aluminium injecté, peints ¬ Diffuseur en verre plat extra clair trempé, sérigraphié à l’intérieur ¬ Optiques symétriques, asymétriques et double asymétrique ¬ Joint en silicone anti vieillissement ¬ Source lumineuse composée de l'association de plusieurs modules LED ¬ Système de dissipation thermique en aluminium ¬ Visserie extérieure en acier inoxydable ¬ Clips imperdables en aluminium avec ressort inox ¬ Presse-étoupe M18x1,5 pour câbles Ø 8 à Ø 10,5 mm ¬ Équipé d'un dispositif supplémentaire de protection contre les surtensions de réseau jusqu'à 10 kV (DM) ¬ Consultez l'usine pour d'autres températures couleur et indice de rendu des couleurs ¬ Pour permettre l'utilisation des projecteurs dans différentes situations d'installation, au mur ou sur mât, une large gamme d'accessoires est disponible | Aménagements urbains | Mast- en wandarmaturen voor buiten | Mast- en wandarmaturen voor buiten, bestaande uit: ¬ Behuizing van geëxtrudeerd geanodiseerd aluminium ¬ Koppen van gelakt spuitgietaluminium ¬ Afscherming van vlak, gehard, extrahelder glas, aan de binnenkant bedrukt ¬ Optische groep bestaande uit lenzen van technopolymeer met zeer hoge licht-doorgave ¬ Pakking in slijtvast siliconen ¬ Lichtbron bestaande uit een combinatie van meerdere LED modules ¬ Systeem voor warmtedissipatie van aluminium ¬ Externe schroeven van roestvrij staal ¬ Klem van aluminium met stalen veer, kan niet los raken ¬ Kabelklem M18x1.5 voor kabels Ø 8 - Ø 10,5 mm ¬ Compleet met extra voorziening voor bescherming tegen piekspanningen van het netwerk tot aan 10 kV (DM) ¬ Raadpleeg de fabriek voor andere kleurtemperaturen en kleurweergave-index ¬ Om de toepassing van schijnwerpers in de verschillende installatie-situaties mogelijk te maken, wand of mast, is een ruim assortiment accessoires leverbaar | Terreinverlichting | https://cdn.light-performer.com/product_images/SYSTEMLINEP_100_lp.jpg | LINE+.jpg |  |  | NO | NO |  | Phase Out | 3103538
OUTDOOR | URBAN | O UR AREA LIGHTING PF | SYSTEMLINE+ | 3103541 | SYSTEMLINE+ 130 54 A/W 730 AN96 ON/OFF | SYSTEMLINE+ 130 54 A/W 3000K ANTRACIET | 1474 | 0 | 0 | 0 | 0 | 1 | 0 | 0 | 0 | 1 | 1 | 5.679 | 6.032 | KG | 0.028 | M3 | 1.42 | 0.15 | 0.13 | M | 8021944131706 | 94054239 | Anthracite | Antraciet | Appareil d’extérieur pour montage sur poteau en applique | Appareil d’extérieur pour montage sur poteau en applique, composé de : ¬ Corps en aluminium extrudé anodisé ¬ Embouts en aluminium injecté, peints ¬ Diffuseur en verre plat extra clair trempé, sérigraphié à l’intérieur ¬ Optiques symétriques, asymétriques et double asymétrique ¬ Joint en silicone anti vieillissement ¬ Source lumineuse composée de l'association de plusieurs modules LED ¬ Système de dissipation thermique en aluminium ¬ Visserie extérieure en acier inoxydable ¬ Clips imperdables en aluminium avec ressort inox ¬ Presse-étoupe M18x1,5 pour câbles Ø 8 à Ø 10,5 mm ¬ Équipé d'un dispositif supplémentaire de protection contre les surtensions de réseau jusqu'à 10 kV (DM) ¬ Consultez l'usine pour d'autres températures couleur et indice de rendu des couleurs ¬ Pour permettre l'utilisation des projecteurs dans différentes situations d'installation, au mur ou sur mât, une large gamme d'accessoires est disponible | Aménagements urbains | Mast- en wandarmaturen voor buiten | Mast- en wandarmaturen voor buiten, bestaande uit: ¬ Behuizing van geëxtrudeerd geanodiseerd aluminium ¬ Koppen van gelakt spuitgietaluminium ¬ Afscherming van vlak, gehard, extrahelder glas, aan de binnenkant bedrukt ¬ Optische groep bestaande uit lenzen van technopolymeer met zeer hoge licht-doorgave ¬ Pakking in slijtvast siliconen ¬ Lichtbron bestaande uit een combinatie van meerdere LED modules ¬ Systeem voor warmtedissipatie van aluminium ¬ Externe schroeven van roestvrij staal ¬ Klem van aluminium met stalen veer, kan niet los raken ¬ Kabelklem M18x1.5 voor kabels Ø 8 - Ø 10,5 mm ¬ Compleet met extra voorziening voor bescherming tegen piekspanningen van het netwerk tot aan 10 kV (DM) ¬ Raadpleeg de fabriek voor andere kleurtemperaturen en kleurweergave-index ¬ Om de toepassing van schijnwerpers in de verschillende installatie-situaties mogelijk te maken, wand of mast, is een ruim assortiment accessoires leverbaar | Terreinverlichting | https://cdn.light-performer.com/product_images/SYSTEMLINEP_130_lp.jpg | LINE+.jpg |  |  | NO | NO |  | Phase Out | 3103541
OUTDOOR | URBAN | O UR AREA LIGHTING PF | SYSTEMLINE+ | 3103540 | SYSTEMLINE+ 130 54 A/W 740 AN96 ON/OFF | SYSTEMLINE+ 130 54 A/W 4000K ANTRACIET | 1474 | 0 | 0 | 0 | 0 | 1 | 0 | 0 | 0 | 1 | 1 | 5.679 | 6.032 | KG | 0.018 | M3 | 0.095 | 1.37 | 0.14 | M | 8021944131713 | 94054239 | Anthracite | Antraciet | Appareil d’extérieur pour montage sur poteau en applique | Appareil d’extérieur pour montage sur poteau en applique, composé de : ¬ Corps en aluminium extrudé anodisé ¬ Embouts en aluminium injecté, peints ¬ Diffuseur en verre plat extra clair trempé, sérigraphié à l’intérieur ¬ Optiques symétriques, asymétriques et double asymétrique ¬ Joint en silicone anti vieillissement ¬ Source lumineuse composée de l'association de plusieurs modules LED ¬ Système de dissipation thermique en aluminium ¬ Visserie extérieure en acier inoxydable ¬ Clips imperdables en aluminium avec ressort inox ¬ Presse-étoupe M18x1,5 pour câbles Ø 8 à Ø 10,5 mm ¬ Équipé d'un dispositif supplémentaire de protection contre les surtensions de réseau jusqu'à 10 kV (DM) ¬ Consultez l'usine pour d'autres températures couleur et indice de rendu des couleurs ¬ Pour permettre l'utilisation des projecteurs dans différentes situations d'installation, au mur ou sur mât, une large gamme d'accessoires est disponible | Aménagements urbains | Mast- en wandarmaturen voor buiten | Mast- en wandarmaturen voor buiten, bestaande uit: ¬ Behuizing van geëxtrudeerd geanodiseerd aluminium ¬ Koppen van gelakt spuitgietaluminium ¬ Afscherming van vlak, gehard, extrahelder glas, aan de binnenkant bedrukt ¬ Optische groep bestaande uit lenzen van technopolymeer met zeer hoge licht-doorgave ¬ Pakking in slijtvast siliconen ¬ Lichtbron bestaande uit een combinatie van meerdere LED modules ¬ Systeem voor warmtedissipatie van aluminium ¬ Externe schroeven van roestvrij staal ¬ Klem van aluminium met stalen veer, kan niet los raken ¬ Kabelklem M18x1.5 voor kabels Ø 8 - Ø 10,5 mm ¬ Compleet met extra voorziening voor bescherming tegen piekspanningen van het netwerk tot aan 10 kV (DM) ¬ Raadpleeg de fabriek voor andere kleurtemperaturen en kleurweergave-index ¬ Om de toepassing van schijnwerpers in de verschillende installatie-situaties mogelijk te maken, wand of mast, is een ruim assortiment accessoires leverbaar | Terreinverlichting | https://cdn.light-performer.com/product_images/SYSTEMLINEP_130_lp.jpg | LINE+.jpg |  |  | NO | NO |  | Phase Out | 3103540
OUTDOOR | URBAN | O UR AREA LIGHTING PF | SYSTEMLINE+ | 3103543 | SYSTEMLINE+ 130 54 SR/T1 730 AN96 ON/OFF | SYSTEMLINE+ 130 54 SR/T1 3000K ANTR | 1474 | 0 | 0 | 0 | 0 | 1 | 0 | 0 | 0 | 1 | 1 | 5.679 | 6.032 | KG | 0.028 | M3 | 1.42 | 0.15 | 0.13 | M | 8021944131683 | 94054239 | Anthracite | Antraciet | Appareil d’extérieur pour montage sur poteau en applique | Appareil d’extérieur pour montage sur poteau en applique, composé de : ¬ Corps en aluminium extrudé anodisé ¬ Embouts en aluminium injecté, peints ¬ Diffuseur en verre plat extra clair trempé, sérigraphié à l’intérieur ¬ Optiques symétriques, asymétriques et double asymétrique ¬ Joint en silicone anti vieillissement ¬ Source lumineuse composée de l'association de plusieurs modules LED ¬ Système de dissipation thermique en aluminium ¬ Visserie extérieure en acier inoxydable ¬ Clips imperdables en aluminium avec ressort inox ¬ Presse-étoupe M18x1,5 pour câbles Ø 8 à Ø 10,5 mm ¬ Équipé d'un dispositif supplémentaire de protection contre les surtensions de réseau jusqu'à 10 kV (DM) ¬ Consultez l'usine pour d'autres températures couleur et indice de rendu des couleurs ¬ Pour permettre l'utilisation des projecteurs dans différentes situations d'installation, au mur ou sur mât, une large gamme d'accessoires est disponible | Aménagements urbains | Mast- en wandarmaturen voor buiten | Mast- en wandarmaturen voor buiten, bestaande uit: ¬ Behuizing van geëxtrudeerd geanodiseerd aluminium ¬ Koppen van gelakt spuitgietaluminium ¬ Afscherming van vlak, gehard, extrahelder glas, aan de binnenkant bedrukt ¬ Optische groep bestaande uit lenzen van technopolymeer met zeer hoge licht-doorgave ¬ Pakking in slijtvast siliconen ¬ Lichtbron bestaande uit een combinatie van meerdere LED modules ¬ Systeem voor warmtedissipatie van aluminium ¬ Externe schroeven van roestvrij staal ¬ Klem van aluminium met stalen veer, kan niet los raken ¬ Kabelklem M18x1.5 voor kabels Ø 8 - Ø 10,5 mm ¬ Compleet met extra voorziening voor bescherming tegen piekspanningen van het netwerk tot aan 10 kV (DM) ¬ Raadpleeg de fabriek voor andere kleurtemperaturen en kleurweergave-index ¬ Om de toepassing van schijnwerpers in de verschillende installatie-situaties mogelijk te maken, wand of mast, is een ruim assortiment accessoires leverbaar | Terreinverlichting | https://cdn.light-performer.com/product_images/SYSTEMLINEP_130_lp.jpg | LINE+.jpg |  |  | NO | NO |  | Phase Out | 3103543
OUTDOOR | URBAN | O UR AREA LIGHTING PF | SYSTEMLINE+ | 3103542 | SYSTEMLINE+ 130 54 SR/T1 740 AN96 ON/OFF | SYSTEMLINE+ 130 54 SR/T1 4000K ANTR | 1474 | 0 | 0 | 0 | 0 | 1 | 0 | 0 | 0 | 1 | 1 | 5.679 | 6.032 | KG | 0.028 | M3 | 1.42 | 0.15 | 0.13 | M | 8021944131690 | 94054239 | Anthracite | Antraciet | Appareil d’extérieur pour montage sur poteau en applique | Appareil d’extérieur pour montage sur poteau en applique, composé de : ¬ Corps en aluminium extrudé anodisé ¬ Embouts en aluminium injecté, peints ¬ Diffuseur en verre plat extra clair trempé, sérigraphié à l’intérieur ¬ Optiques symétriques, asymétriques et double asymétrique ¬ Joint en silicone anti vieillissement ¬ Source lumineuse composée de l'association de plusieurs modules LED ¬ Système de dissipation thermique en aluminium ¬ Visserie extérieure en acier inoxydable ¬ Clips imperdables en aluminium avec ressort inox ¬ Presse-étoupe M18x1,5 pour câbles Ø 8 à Ø 10,5 mm ¬ Équipé d'un dispositif supplémentaire de protection contre les surtensions de réseau jusqu'à 10 kV (DM) ¬ Consultez l'usine pour d'autres températures couleur et indice de rendu des couleurs ¬ Pour permettre l'utilisation des projecteurs dans différentes situations d'installation, au mur ou sur mât, une large gamme d'accessoires est disponible | Aménagements urbains | Mast- en wandarmaturen voor buiten | Mast- en wandarmaturen voor buiten, bestaande uit: ¬ Behuizing van geëxtrudeerd geanodiseerd aluminium ¬ Koppen van gelakt spuitgietaluminium ¬ Afscherming van vlak, gehard, extrahelder glas, aan de binnenkant bedrukt ¬ Optische groep bestaande uit lenzen van technopolymeer met zeer hoge licht-doorgave ¬ Pakking in slijtvast siliconen ¬ Lichtbron bestaande uit een combinatie van meerdere LED modules ¬ Systeem voor warmtedissipatie van aluminium ¬ Externe schroeven van roestvrij staal ¬ Klem van aluminium met stalen veer, kan niet los raken ¬ Kabelklem M18x1.5 voor kabels Ø 8 - Ø 10,5 mm ¬ Compleet met extra voorziening voor bescherming tegen piekspanningen van het netwerk tot aan 10 kV (DM) ¬ Raadpleeg de fabriek voor andere kleurtemperaturen en kleurweergave-index ¬ Om de toepassing van schijnwerpers in de verschillende installatie-situaties mogelijk te maken, wand of mast, is een ruim assortiment accessoires leverbaar | Terreinverlichting | https://cdn.light-performer.com/product_images/SYSTEMLINEP_130_lp.jpg | LINE+.jpg |  |  | NO | NO |  | Phase Out | 3103542
OUTDOOR | URBAN | O UR AREA LIGHTING PF | SYSTEMLINE+ | 3103545 | SYSTEMLINE+ 130 54 SR/T2 730 AN96 ON/OFF | SYSTEMLINE+ 130 54 SR/T2 3000K ANTR | 1474 | 0 | 0 | 0 | 0 | 1 | 0 | 0 | 0 | 1 | 1 | 5.697 | 6.05 | KG | 0.028 | M3 | 1.42 | 0.15 | 0.13 | M | 8021944131669 | 94054239 | Anthracite | Antraciet | Appareil d’extérieur pour montage sur poteau en applique | Appareil d’extérieur pour montage sur poteau en applique, composé de : ¬ Corps en aluminium extrudé anodisé ¬ Embouts en aluminium injecté, peints ¬ Diffuseur en verre plat extra clair trempé, sérigraphié à l’intérieur ¬ Optiques symétriques, asymétriques et double asymétrique ¬ Joint en silicone anti vieillissement ¬ Source lumineuse composée de l'association de plusieurs modules LED ¬ Système de dissipation thermique en aluminium ¬ Visserie extérieure en acier inoxydable ¬ Clips imperdables en aluminium avec ressort inox ¬ Presse-étoupe M18x1,5 pour câbles Ø 8 à Ø 10,5 mm ¬ Équipé d'un dispositif supplémentaire de protection contre les surtensions de réseau jusqu'à 10 kV (DM) ¬ Consultez l'usine pour d'autres températures couleur et indice de rendu des couleurs ¬ Pour permettre l'utilisation des projecteurs dans différentes situations d'installation, au mur ou sur mât, une large gamme d'accessoires est disponible | Aménagements urbains | Mast- en wandarmaturen voor buiten | Mast- en wandarmaturen voor buiten, bestaande uit: ¬ Behuizing van geëxtrudeerd geanodiseerd aluminium ¬ Koppen van gelakt spuitgietaluminium ¬ Afscherming van vlak, gehard, extrahelder glas, aan de binnenkant bedrukt ¬ Optische groep bestaande uit lenzen van technopolymeer met zeer hoge licht-doorgave ¬ Pakking in slijtvast siliconen ¬ Lichtbron bestaande uit een combinatie van meerdere LED modules ¬ Systeem voor warmtedissipatie van aluminium ¬ Externe schroeven van roestvrij staal ¬ Klem van aluminium met stalen veer, kan niet los raken ¬ Kabelklem M18x1.5 voor kabels Ø 8 - Ø 10,5 mm ¬ Compleet met extra voorziening voor bescherming tegen piekspanningen van het netwerk tot aan 10 kV (DM) ¬ Raadpleeg de fabriek voor andere kleurtemperaturen en kleurweergave-index ¬ Om de toepassing van schijnwerpers in de verschillende installatie-situaties mogelijk te maken, wand of mast, is een ruim assortiment accessoires leverbaar | Terreinverlichting | https://cdn.light-performer.com/product_images/SYSTEMLINEP_130_lp.jpg | LINE+.jpg |  |  | NO | NO |  | Phase Out | 3103545
OUTDOOR | URBAN | O UR AREA LIGHTING PF | SYSTEMLINE+ | 3103544 | SYSTEMLINE+ 130 54 SR/T2 740 AN96 ON/OFF | SYSTEMLINE+ 130 54 SR/T2 4000K ANTR | 1474 | 0 | 0 | 0 | 0 | 1 | 0 | 0 | 0 | 1 | 1 | 5.697 | 6.05 | KG | 0.028 | M3 | 1.42 | 0.15 | 0.13 | M | 8021944131676 | 94054239 | Anthracite | Antraciet | Appareil d’extérieur pour montage sur poteau en applique | Appareil d’extérieur pour montage sur poteau en applique, composé de : ¬ Corps en aluminium extrudé anodisé ¬ Embouts en aluminium injecté, peints ¬ Diffuseur en verre plat extra clair trempé, sérigraphié à l’intérieur ¬ Optiques symétriques, asymétriques et double asymétrique ¬ Joint en silicone anti vieillissement ¬ Source lumineuse composée de l'association de plusieurs modules LED ¬ Système de dissipation thermique en aluminium ¬ Visserie extérieure en acier inoxydable ¬ Clips imperdables en aluminium avec ressort inox ¬ Presse-étoupe M18x1,5 pour câbles Ø 8 à Ø 10,5 mm ¬ Équipé d'un dispositif supplémentaire de protection contre les surtensions de réseau jusqu'à 10 kV (DM) ¬ Consultez l'usine pour d'autres températures couleur et indice de rendu des couleurs ¬ Pour permettre l'utilisation des projecteurs dans différentes situations d'installation, au mur ou sur mât, une large gamme d'accessoires est disponible | Aménagements urbains | Mast- en wandarmaturen voor buiten | Mast- en wandarmaturen voor buiten, bestaande uit: ¬ Behuizing van geëxtrudeerd geanodiseerd aluminium ¬ Koppen van gelakt spuitgietaluminium ¬ Afscherming van vlak, gehard, extrahelder glas, aan de binnenkant bedrukt ¬ Optische groep bestaande uit lenzen van technopolymeer met zeer hoge licht-doorgave ¬ Pakking in slijtvast siliconen ¬ Lichtbron bestaande uit een combinatie van meerdere LED modules ¬ Systeem voor warmtedissipatie van aluminium ¬ Externe schroeven van roestvrij staal ¬ Klem van aluminium met stalen veer, kan niet los raken ¬ Kabelklem M18x1.5 voor kabels Ø 8 - Ø 10,5 mm ¬ Compleet met extra voorziening voor bescherming tegen piekspanningen van het netwerk tot aan 10 kV (DM) ¬ Raadpleeg de fabriek voor andere kleurtemperaturen en kleurweergave-index ¬ Om de toepassing van schijnwerpers in de verschillende installatie-situaties mogelijk te maken, wand of mast, is een ruim assortiment accessoires leverbaar | Terreinverlichting | https://cdn.light-performer.com/product_images/SYSTEMLINEP_130_lp.jpg | LINE+.jpg |  |  | NO | NO |  | Phase Out | 3103544
OUTDOOR | URBAN | O UR AREA LIGHTING PF | SYSTEMLINE+ | 3103547 | SYSTEMLINE+ 160 68 A/W 730 AN96 ON/OFF | SYSTEMLINE+ 160 68 A/W 3000K ANTRA | 1748 | 0 | 0 | 0 | 0 | 1 | 0 | 0 | 0 | 1 | 1 | 6.555 | 6.958 | KG | 0.034 | M3 | 1.72 | 0.15 | 0.13 | M | 8021944131645 | 94054239 | Anthracite | Antraciet | Appareil d’extérieur pour montage sur poteau en applique | Appareil d’extérieur pour montage sur poteau en applique, composé de : ¬ Corps en aluminium extrudé anodisé ¬ Embouts en aluminium injecté, peints ¬ Diffuseur en verre plat extra clair trempé, sérigraphié à l’intérieur ¬ Optiques symétriques, asymétriques et double asymétrique ¬ Joint en silicone anti vieillissement ¬ Source lumineuse composée de l'association de plusieurs modules LED ¬ Système de dissipation thermique en aluminium ¬ Visserie extérieure en acier inoxydable ¬ Clips imperdables en aluminium avec ressort inox ¬ Presse-étoupe M18x1,5 pour câbles Ø 8 à Ø 10,5 mm ¬ Équipé d'un dispositif supplémentaire de protection contre les surtensions de réseau jusqu'à 10 kV (DM) ¬ Consultez l'usine pour d'autres températures couleur et indice de rendu des couleurs ¬ Pour permettre l'utilisation des projecteurs dans différentes situations d'installation, au mur ou sur mât, une large gamme d'accessoires est disponible | Aménagements urbains | Mast- en wandarmaturen voor buiten | Mast- en wandarmaturen voor buiten, bestaande uit: ¬ Behuizing van geëxtrudeerd geanodiseerd aluminium ¬ Koppen van gelakt spuitgietaluminium ¬ Afscherming van vlak, gehard, extrahelder glas, aan de binnenkant bedrukt ¬ Optische groep bestaande uit lenzen van technopolymeer met zeer hoge licht-doorgave ¬ Pakking in slijtvast siliconen ¬ Lichtbron bestaande uit een combinatie van meerdere LED modules ¬ Systeem voor warmtedissipatie van aluminium ¬ Externe schroeven van roestvrij staal ¬ Klem van aluminium met stalen veer, kan niet los raken ¬ Kabelklem M18x1.5 voor kabels Ø 8 - Ø 10,5 mm ¬ Compleet met extra voorziening voor bescherming tegen piekspanningen van het netwerk tot aan 10 kV (DM) ¬ Raadpleeg de fabriek voor andere kleurtemperaturen en kleurweergave-index ¬ Om de toepassing van schijnwerpers in de verschillende installatie-situaties mogelijk te maken, wand of mast, is een ruim assortiment accessoires leverbaar | Terreinverlichting | https://cdn.light-performer.com/product_images/SYSTEMLINEP_160_lp.jpg | LINE+.jpg |  |  | NO | NO |  | Phase Out | 3103547
OUTDOOR | URBAN | O UR AREA LIGHTING PF | SYSTEMLINE+ | 3103546 | SYSTEMLINE+ 160 68 A/W 740 AN96 ON/OFF | SYSTEMLINE+ 160 68 A/W 4000K ANTRA | 1748 | 0 | 0 | 0 | 0 | 1 | 0 | 0 | 0 | 1 | 1 | 6.555 | 6.958 | KG | 0.034 | M3 | 1.72 | 0.15 | 0.13 | M | 8021944131652 | 94054239 | Anthracite | Antraciet | Appareil d’extérieur pour montage sur poteau en applique | Appareil d’extérieur pour montage sur poteau en applique, composé de : ¬ Corps en aluminium extrudé anodisé ¬ Embouts en aluminium injecté, peints ¬ Diffuseur en verre plat extra clair trempé, sérigraphié à l’intérieur ¬ Optiques symétriques, asymétriques et double asymétrique ¬ Joint en silicone anti vieillissement ¬ Source lumineuse composée de l'association de plusieurs modules LED ¬ Système de dissipation thermique en aluminium ¬ Visserie extérieure en acier inoxydable ¬ Clips imperdables en aluminium avec ressort inox ¬ Presse-étoupe M18x1,5 pour câbles Ø 8 à Ø 10,5 mm ¬ Équipé d'un dispositif supplémentaire de protection contre les surtensions de réseau jusqu'à 10 kV (DM) ¬ Consultez l'usine pour d'autres températures couleur et indice de rendu des couleurs ¬ Pour permettre l'utilisation des projecteurs dans différentes situations d'installation, au mur ou sur mât, une large gamme d'accessoires est disponible | Aménagements urbains | Mast- en wandarmaturen voor buiten | Mast- en wandarmaturen voor buiten, bestaande uit: ¬ Behuizing van geëxtrudeerd geanodiseerd aluminium ¬ Koppen van gelakt spuitgietaluminium ¬ Afscherming van vlak, gehard, extrahelder glas, aan de binnenkant bedrukt ¬ Optische groep bestaande uit lenzen van technopolymeer met zeer hoge licht-doorgave ¬ Pakking in slijtvast siliconen ¬ Lichtbron bestaande uit een combinatie van meerdere LED modules ¬ Systeem voor warmtedissipatie van aluminium ¬ Externe schroeven van roestvrij staal ¬ Klem van aluminium met stalen veer, kan niet los raken ¬ Kabelklem M18x1.5 voor kabels Ø 8 - Ø 10,5 mm ¬ Compleet met extra voorziening voor bescherming tegen piekspanningen van het netwerk tot aan 10 kV (DM) ¬ Raadpleeg de fabriek voor andere kleurtemperaturen en kleurweergave-index ¬ Om de toepassing van schijnwerpers in de verschillende installatie-situaties mogelijk te maken, wand of mast, is een ruim assortiment accessoires leverbaar | Terreinverlichting | https://cdn.light-performer.com/product_images/SYSTEMLINEP_160_lp.jpg | LINE+.jpg |  |  | NO | NO |  | Phase Out | 3103546
OUTDOOR | URBAN | O UR AREA LIGHTING PF | SYSTEMLINE+ | 3103549 | SYSTEMLINE+ 160 68 SR/T1 730 AN96 ON/OFF | SYSTEMLINE+ 160 68 SR/T1 3000K ANTRA | 1748 | 0 | 0 | 0 | 0 | 1 | 0 | 0 | 0 | 1 | 1 | 6.555 | 6.958 | KG | 0.034 | M3 | 1.72 | 0.15 | 0.13 | M | 8021944131621 | 94054239 | Anthracite | Antraciet | Appareil d’extérieur pour montage sur poteau en applique | Appareil d’extérieur pour montage sur poteau en applique, composé de : ¬ Corps en aluminium extrudé anodisé ¬ Embouts en aluminium injecté, peints ¬ Diffuseur en verre plat extra clair trempé, sérigraphié à l’intérieur ¬ Optiques symétriques, asymétriques et double asymétrique ¬ Joint en silicone anti vieillissement ¬ Source lumineuse composée de l'association de plusieurs modules LED ¬ Système de dissipation thermique en aluminium ¬ Visserie extérieure en acier inoxydable ¬ Clips imperdables en aluminium avec ressort inox ¬ Presse-étoupe M18x1,5 pour câbles Ø 8 à Ø 10,5 mm ¬ Équipé d'un dispositif supplémentaire de protection contre les surtensions de réseau jusqu'à 10 kV (DM) ¬ Consultez l'usine pour d'autres températures couleur et indice de rendu des couleurs ¬ Pour permettre l'utilisation des projecteurs dans différentes situations d'installation, au mur ou sur mât, une large gamme d'accessoires est disponible | Aménagements urbains | Mast- en wandarmaturen voor buiten | Mast- en wandarmaturen voor buiten, bestaande uit: ¬ Behuizing van geëxtrudeerd geanodiseerd aluminium ¬ Koppen van gelakt spuitgietaluminium ¬ Afscherming van vlak, gehard, extrahelder glas, aan de binnenkant bedrukt ¬ Optische groep bestaande uit lenzen van technopolymeer met zeer hoge licht-doorgave ¬ Pakking in slijtvast siliconen ¬ Lichtbron bestaande uit een combinatie van meerdere LED modules ¬ Systeem voor warmtedissipatie van aluminium ¬ Externe schroeven van roestvrij staal ¬ Klem van aluminium met stalen veer, kan niet los raken ¬ Kabelklem M18x1.5 voor kabels Ø 8 - Ø 10,5 mm ¬ Compleet met extra voorziening voor bescherming tegen piekspanningen van het netwerk tot aan 10 kV (DM) ¬ Raadpleeg de fabriek voor andere kleurtemperaturen en kleurweergave-index ¬ Om de toepassing van schijnwerpers in de verschillende installatie-situaties mogelijk te maken, wand of mast, is een ruim assortiment accessoires leverbaar | Terreinverlichting | https://cdn.light-performer.com/product_images/SYSTEMLINEP_160_lp.jpg | LINE+.jpg |  |  | NO | NO |  | Phase Out | 3103549
OUTDOOR | URBAN | O UR AREA LIGHTING PF | SYSTEMLINE+ | 3103548 | SYSTEMLINE+ 160 68 SR/T1 740 AN96 ON/OFF | SYSTEMLINE+ 160 68 SR/T1 4000K ANTRA | 1748 | 0 | 0 | 0 | 0 | 1 | 0 | 0 | 0 | 1 | 1 | 6.555 | 6.958 | KG | 0.034 | M3 | 1.72 | 0.15 | 0.13 | M | 8021944131638 | 94054239 | Anthracite | Antraciet | Appareil d’extérieur pour montage sur poteau en applique | Appareil d’extérieur pour montage sur poteau en applique, composé de : ¬ Corps en aluminium extrudé anodisé ¬ Embouts en aluminium injecté, peints ¬ Diffuseur en verre plat extra clair trempé, sérigraphié à l’intérieur ¬ Optiques symétriques, asymétriques et double asymétrique ¬ Joint en silicone anti vieillissement ¬ Source lumineuse composée de l'association de plusieurs modules LED ¬ Système de dissipation thermique en aluminium ¬ Visserie extérieure en acier inoxydable ¬ Clips imperdables en aluminium avec ressort inox ¬ Presse-étoupe M18x1,5 pour câbles Ø 8 à Ø 10,5 mm ¬ Équipé d'un dispositif supplémentaire de protection contre les surtensions de réseau jusqu'à 10 kV (DM) ¬ Consultez l'usine pour d'autres températures couleur et indice de rendu des couleurs ¬ Pour permettre l'utilisation des projecteurs dans différentes situations d'installation, au mur ou sur mât, une large gamme d'accessoires est disponible | Aménagements urbains | Mast- en wandarmaturen voor buiten | Mast- en wandarmaturen voor buiten, bestaande uit: ¬ Behuizing van geëxtrudeerd geanodiseerd aluminium ¬ Koppen van gelakt spuitgietaluminium ¬ Afscherming van vlak, gehard, extrahelder glas, aan de binnenkant bedrukt ¬ Optische groep bestaande uit lenzen van technopolymeer met zeer hoge licht-doorgave ¬ Pakking in slijtvast siliconen ¬ Lichtbron bestaande uit een combinatie van meerdere LED modules ¬ Systeem voor warmtedissipatie van aluminium ¬ Externe schroeven van roestvrij staal ¬ Klem van aluminium met stalen veer, kan niet los raken ¬ Kabelklem M18x1.5 voor kabels Ø 8 - Ø 10,5 mm ¬ Compleet met extra voorziening voor bescherming tegen piekspanningen van het netwerk tot aan 10 kV (DM) ¬ Raadpleeg de fabriek voor andere kleurtemperaturen en kleurweergave-index ¬ Om de toepassing van schijnwerpers in de verschillende installatie-situaties mogelijk te maken, wand of mast, is een ruim assortiment accessoires leverbaar | Terreinverlichting | https://cdn.light-performer.com/product_images/SYSTEMLINEP_160_lp.jpg | LINE+.jpg |  |  | NO | NO |  | Phase Out | 3103548
OUTDOOR | URBAN | O UR AREA LIGHTING PF | SYSTEMLINE+ | 3103551 | SYSTEMLINE+ 160 68 SR/T2 730 AN96 ON/OFF | SYSTEMLINE+ 160 68 SR/T2 3000K ANTRA | 1748 | 0 | 0 | 0 | 0 | 1 | 0 | 0 | 0 | 1 | 1 | 6.576 | 6.979 | KG | 0.034 | M3 | 1.72 | 0.15 | 0.13 | M | 8021944131607 | 94054239 | Anthracite | Antraciet | Appareil d’extérieur pour montage sur poteau en applique | Appareil d’extérieur pour montage sur poteau en applique, composé de : ¬ Corps en aluminium extrudé anodisé ¬ Embouts en aluminium injecté, peints ¬ Diffuseur en verre plat extra clair trempé, sérigraphié à l’intérieur ¬ Optiques symétriques, asymétriques et double asymétrique ¬ Joint en silicone anti vieillissement ¬ Source lumineuse composée de l'association de plusieurs modules LED ¬ Système de dissipation thermique en aluminium ¬ Visserie extérieure en acier inoxydable ¬ Clips imperdables en aluminium avec ressort inox ¬ Presse-étoupe M18x1,5 pour câbles Ø 8 à Ø 10,5 mm ¬ Équipé d'un dispositif supplémentaire de protection contre les surtensions de réseau jusqu'à 10 kV (DM) ¬ Consultez l'usine pour d'autres températures couleur et indice de rendu des couleurs ¬ Pour permettre l'utilisation des projecteurs dans différentes situations d'installation, au mur ou sur mât, une large gamme d'accessoires est disponible | Aménagements urbains | Mast- en wandarmaturen voor buiten | Mast- en wandarmaturen voor buiten, bestaande uit: ¬ Behuizing van geëxtrudeerd geanodiseerd aluminium ¬ Koppen van gelakt spuitgietaluminium ¬ Afscherming van vlak, gehard, extrahelder glas, aan de binnenkant bedrukt ¬ Optische groep bestaande uit lenzen van technopolymeer met zeer hoge licht-doorgave ¬ Pakking in slijtvast siliconen ¬ Lichtbron bestaande uit een combinatie van meerdere LED modules ¬ Systeem voor warmtedissipatie van aluminium ¬ Externe schroeven van roestvrij staal ¬ Klem van aluminium met stalen veer, kan niet los raken ¬ Kabelklem M18x1.5 voor kabels Ø 8 - Ø 10,5 mm ¬ Compleet met extra voorziening voor bescherming tegen piekspanningen van het netwerk tot aan 10 kV (DM) ¬ Raadpleeg de fabriek voor andere kleurtemperaturen en kleurweergave-index ¬ Om de toepassing van schijnwerpers in de verschillende installatie-situaties mogelijk te maken, wand of mast, is een ruim assortiment accessoires leverbaar | Terreinverlichting | https://cdn.light-performer.com/product_images/SYSTEMLINEP_160_lp.jpg | LINE+.jpg |  |  | NO | NO |  | Phase Out | 3103551
OUTDOOR | URBAN | O UR AREA LIGHTING PF | SYSTEMLINE+ | 3103550 | SYSTEMLINE+ 160 68 SR/T2 740 AN96 ON/OFF | SYSTEMLINE+ 160 68 SR/T2 4000K ANTRAC | 1748 | 0 | 0 | 0 | 0 | 1 | 0 | 0 | 0 | 1 | 1 | 6.576 | 6.979 | KG | 0.034 | M3 | 1.72 | 0.15 | 0.13 | M | 8021944131614 | 94054239 | Anthracite | Antraciet | Appareil d’extérieur pour montage sur poteau en applique | Appareil d’extérieur pour montage sur poteau en applique, composé de : ¬ Corps en aluminium extrudé anodisé ¬ Embouts en aluminium injecté, peints ¬ Diffuseur en verre plat extra clair trempé, sérigraphié à l’intérieur ¬ Optiques symétriques, asymétriques et double asymétrique ¬ Joint en silicone anti vieillissement ¬ Source lumineuse composée de l'association de plusieurs modules LED ¬ Système de dissipation thermique en aluminium ¬ Visserie extérieure en acier inoxydable ¬ Clips imperdables en aluminium avec ressort inox ¬ Presse-étoupe M18x1,5 pour câbles Ø 8 à Ø 10,5 mm ¬ Équipé d'un dispositif supplémentaire de protection contre les surtensions de réseau jusqu'à 10 kV (DM) ¬ Consultez l'usine pour d'autres températures couleur et indice de rendu des couleurs ¬ Pour permettre l'utilisation des projecteurs dans différentes situations d'installation, au mur ou sur mât, une large gamme d'accessoires est disponible | Aménagements urbains | Mast- en wandarmaturen voor buiten | Mast- en wandarmaturen voor buiten, bestaande uit: ¬ Behuizing van geëxtrudeerd geanodiseerd aluminium ¬ Koppen van gelakt spuitgietaluminium ¬ Afscherming van vlak, gehard, extrahelder glas, aan de binnenkant bedrukt ¬ Optische groep bestaande uit lenzen van technopolymeer met zeer hoge licht-doorgave ¬ Pakking in slijtvast siliconen ¬ Lichtbron bestaande uit een combinatie van meerdere LED modules ¬ Systeem voor warmtedissipatie van aluminium ¬ Externe schroeven van roestvrij staal ¬ Klem van aluminium met stalen veer, kan niet los raken ¬ Kabelklem M18x1.5 voor kabels Ø 8 - Ø 10,5 mm ¬ Compleet met extra voorziening voor bescherming tegen piekspanningen van het netwerk tot aan 10 kV (DM) ¬ Raadpleeg de fabriek voor andere kleurtemperaturen en kleurweergave-index ¬ Om de toepassing van schijnwerpers in de verschillende installatie-situaties mogelijk te maken, wand of mast, is een ruim assortiment accessoires leverbaar | Terreinverlichting | https://cdn.light-performer.com/product_images/SYSTEMLINEP_160_lp.jpg | LINE+.jpg |  |  | NO | NO |  | Phase Out | 3103550
OUTDOOR | URBAN | O UR STREET LIGHTING AC | THEOS | 1407779690100 | A0042-81 SUPP.PAR/ANG. D.60MM | A0042-81 SUPP.PAR/ANG. D.60MM | 39 | 0 | 0 | 0 | 0 | 0 | 0 | 0 | 0 | 1 | 1 | 1.02 | 1.08 | KG | 0.007 | M3 | 0.275 | 0.17 | 0.15 | M | 8018367732269 | 94059900 |  |  | A0042-81 SUPP.PAR/ANG. D.60MM | A0042-81 SUPP.PAR/ANG. D.60MM | A0042-81 SUPP.PAR/ANG. D.60MM | A0042-81 SUPP.PAR/ANG. D.60MM | A0042-81 SUPP.PAR/ANG. D.60MM | A0042-81 SUPP.PAR/ANG. D.60MM |  | 14077796.jpg |  |  | YES | YES |  | Released | 1407779690100
OUTDOOR | URBAN | O UR STREET LIGHTING AC | THEOS | 14077796 | A0042-96 SUPPORT | A0042-96 TBV THEOS MINI/KYRO+1 | 31 | 0 | 0 | 0 | 0 | 0 | 0 | 0 | 0 | 1 | 1 | 1.02 | 1.08 | KG | 0.007 | M3 | 0.275 | 0.17 | 0.15 | M | 8021944032041 | 94059900 |  |  | Support en acier peint gris Ant. pour installation murale ou en angle des appareils. | A0042 Support en acier peint gris Ant. pour installation murale ou en angle des appareils. | Support | Grijs gelakt stalen support, om de toestellen op een hoek of aan de wand te monteren. | A0042 Grijs gelakt stalen support, om de toestellen op een hoek of aan de wand te monteren. | Support | https://www.performanceinlighting.com/media2/img/prodotti/FULL/UNI_A0042_FAS_02.JPG | 14077796.jpg |  |  | YES | YES |  | Released | 14077796
OUTDOOR | URBAN | O UR STREET LIGHTING AC | THEOS | 14174796 | A0663/96 SUPPORT MURAL POUR THEOS | THEOS A0663/96 WANDSTEUN | 33 | 0 | 0 | 0 | 0 | 0 | 0 | 0 | 0 | 1 | 1 | 0.503 | 0.628 | KG | 0.003 | M3 | 0.19 | 0.125 | 0.125 | M | 8021944078148 | 94059900 |  |  | Raccord mural THEOS | A0663 Raccord mural THEOS | Etrier | Wandsteun THEOS | A0663 Wandsteun THEOS | Roestvrij stalen | https://www.performanceinlighting.com/media2/img/prodotti/FULL/A0663.JPG | 14174796.jpg |  |  | YES | YES |  | Released | 14174796
OUTDOOR | URBAN | O UR STREET LIGHTING PF | THEOS | 3105147 | THEOS GLASS 105 SR/075 730 AN-96 | THEOS GLASS 105 SR/075 3000K ANTRAC | 619 | 0 | 0 | 0 | 0 | 1 | 0 | 0 | 0 | 1 | 1 | 9.38 | 10.13 | KG | 0.038 | M3 | 0.82 | 0.33 | 0.14 | M | 8021944135582 | 94054239 | Anthracite | Antraciet | Éclairage routier Power LED | Série d'appareils urbains LED, composés de: Corps en aluminium moulé sous pression peint par poudre polyester après traitement de conversion chimique de la surface / Fixation sur mât en aluminium moulé sous pression peint en gris, pour mâts Ø 60 mm ou 76 mm / Diffuseur avec groupe optique intégré en technopolymère transparent stabilisé aux UV et à la chaleur / Optiques symétriques, asymétriques et double asymétrie / Optique asymétrique / Joint en silicone antivieillissement à haute capacité de retour élastique / Coupe-circuit automatique qui, à l'ouverture de l'appareil, interrompt l'alimentation électrique / Presse-étoupe à amarrage M20x1.5 pour câbles Ø 10 à Ø 14 mm / Driver électronique à haut rendement / Source lumineuse composée de l'association de plusieurs modules LED / Conforme à la norme UNI 10819 et aux lois régionales en matière de pollution lumineuse / Visserie extérieure en acier inoxydable / Système "SECURE LIGHT DISTRIBUTION" qui garantit l'uniformité de la distribution lumineuse notamment en cas d'inefficacité de quelques LED / Module LED remplaçable / Versions avec LED 3000 K ou 5000 K disponibles sur demande / Version avec réduction de puissance automatique | Éclairage routier | Straatverlichting Power LED | Reeks paaltop-armaturen voor LED straatverlichting bestaande uit: Behuizing van spuitgietaluminium gelakt met polyester poederlak na chemische conversiebehandeling van het oppervlak / Verbinding aan mast van spuitgiet grijs gelakt aluminium, geschikt voor mast Ø 60 mm of 76 mm / Afscherming met geïntegreerde optische groep van transparant Uv- en warmte bestendig technopolymeer / Optische groep bestaande uit lenzen van technopolymeer met zeer hoge licht-doorgave / Asymmetrische optiek / Pakking van slijtvast siliconen, met zeer hoge elastische terugveer-capaciteit / Scheidingsklem van de lijn die bij het openen van de kabeldeksel automatisch de elektrische voeding onderbreekt / Scheurbestendige kabelklem M20x1.5 voor kabels Ø 10 - Ø 14 mm / Elektronische voeding met hoge efficiëntie / Lichtbron bestaande uit een combinatie van meerdere LED modules / Conform de norm UNI 10819 en de plaatselijke wetgeving met betrekking tot lichtvervuiling / Externe schroeven van roestvrij staal / Systeem "SECURE LIGHT DISTRIBUTION" dat de uniformiteit van de lichtverdeling garandeer ook in geval van slechte werking van een van de LED / LED module vervangbaar / Versies met LED van 3000 K en 5000 K zijn leverbaar op verzoek / Versies met automatische vermogensreductie | Straatverlichting | https://cdn.light-performer.com/product_images/THEOS_GLASS_ANGLE_01_lp.jpg | Theos Glass.jpg | http://www.performanceinlighting.com/fr/fr/prod-3105147 | http://www.performanceinlighting.com/nl/nl/prod-3105147 | YES | YES |  | Released | 3105147
OUTDOOR | URBAN | O UR STREET LIGHTING PF | THEOS | 3105148 | THEOS GLASS 105 SR/075 730 AN-96 DALI | THEOS GLASS 105 SR/075 3000K DALI ANTRA | 715 | 0 | 0 | 0 | 0 | 1 | 0 | 0 | 0 | 1 | 1 | 9.46 | 10.21 | KG | 0.038 | M3 | 0.82 | 0.33 | 0.14 | M | 8021944135599 | 94054239 | Anthracite | Antraciet | Éclairage routier Power LED | Série d'appareils urbains LED, composés de: Corps en aluminium moulé sous pression peint par poudre polyester après traitement de conversion chimique de la surface / Fixation sur mât en aluminium moulé sous pression peint en gris, pour mâts Ø 60 mm ou 76 mm / Diffuseur avec groupe optique intégré en technopolymère transparent stabilisé aux UV et à la chaleur / Optiques symétriques, asymétriques et double asymétrie / Optique asymétrique / Joint en silicone antivieillissement à haute capacité de retour élastique / Coupe-circuit automatique qui, à l'ouverture de l'appareil, interrompt l'alimentation électrique / Presse-étoupe à amarrage M20x1.5 pour câbles Ø 10 à Ø 14 mm / Driver électronique à haut rendement / Source lumineuse composée de l'association de plusieurs modules LED / Conforme à la norme UNI 10819 et aux lois régionales en matière de pollution lumineuse / Visserie extérieure en acier inoxydable / Système "SECURE LIGHT DISTRIBUTION" qui garantit l'uniformité de la distribution lumineuse notamment en cas d'inefficacité de quelques LED / Module LED remplaçable / Versions avec LED 3000 K ou 5000 K disponibles sur demande / Version avec réduction de puissance automatique | Éclairage routier | Straatverlichting Power LED | Reeks paaltop-armaturen voor LED straatverlichting bestaande uit: Behuizing van spuitgietaluminium gelakt met polyester poederlak na chemische conversiebehandeling van het oppervlak / Verbinding aan mast van spuitgiet grijs gelakt aluminium, geschikt voor mast Ø 60 mm of 76 mm / Afscherming met geïntegreerde optische groep van transparant Uv- en warmte bestendig technopolymeer / Optische groep bestaande uit lenzen van technopolymeer met zeer hoge licht-doorgave / Asymmetrische optiek / Pakking van slijtvast siliconen, met zeer hoge elastische terugveer-capaciteit / Scheidingsklem van de lijn die bij het openen van de kabeldeksel automatisch de elektrische voeding onderbreekt / Scheurbestendige kabelklem M20x1.5 voor kabels Ø 10 - Ø 14 mm / Elektronische voeding met hoge efficiëntie / Lichtbron bestaande uit een combinatie van meerdere LED modules / Conform de norm UNI 10819 en de plaatselijke wetgeving met betrekking tot lichtvervuiling / Externe schroeven van roestvrij staal / Systeem "SECURE LIGHT DISTRIBUTION" dat de uniformiteit van de lichtverdeling garandeer ook in geval van slechte werking van een van de LED / LED module vervangbaar / Versies met LED van 3000 K en 5000 K zijn leverbaar op verzoek / Versies met automatische vermogensreductie | Straatverlichting | https://cdn.light-performer.com/product_images/THEOS_GLASS_ANGLE_01_lp.jpg | Theos Glass.jpg | http://www.performanceinlighting.com/fr/fr/prod-3105148 | http://www.performanceinlighting.com/nl/nl/prod-3105148 | YES | YES |  | Released | 3105148
OUTDOOR | URBAN | O UR STREET LIGHTING PF | THEOS | 3105149 | THEOS GLASS 105 SR/075 730 AN-96 RPA | THEOS GLASS 105 SR/075 3000K APR ANTRA | 715 | 0 | 0 | 0 | 0 | 1 | 0 | 0 | 0 | 1 | 1 | 9.38 | 10.13 | KG | 0.038 | M3 | 0.82 | 0.33 | 0.14 | M | 8021944135605 | 94054239 | Anthracite | Antraciet | Éclairage routier Power LED | Série d'appareils urbains LED, composés de: Corps en aluminium moulé sous pression peint par poudre polyester après traitement de conversion chimique de la surface / Fixation sur mât en aluminium moulé sous pression peint en gris, pour mâts Ø 60 mm ou 76 mm / Diffuseur avec groupe optique intégré en technopolymère transparent stabilisé aux UV et à la chaleur / Optiques symétriques, asymétriques et double asymétrie / Optique asymétrique / Joint en silicone antivieillissement à haute capacité de retour élastique / Coupe-circuit automatique qui, à l'ouverture de l'appareil, interrompt l'alimentation électrique / Presse-étoupe à amarrage M20x1.5 pour câbles Ø 10 à Ø 14 mm / Driver électronique à haut rendement / Source lumineuse composée de l'association de plusieurs modules LED / Conforme à la norme UNI 10819 et aux lois régionales en matière de pollution lumineuse / Visserie extérieure en acier inoxydable / Système "SECURE LIGHT DISTRIBUTION" qui garantit l'uniformité de la distribution lumineuse notamment en cas d'inefficacité de quelques LED / Module LED remplaçable / Versions avec LED 3000 K ou 5000 K disponibles sur demande / Version avec réduction de puissance automatique | Éclairage routier | Straatverlichting Power LED | Reeks paaltop-armaturen voor LED straatverlichting bestaande uit: Behuizing van spuitgietaluminium gelakt met polyester poederlak na chemische conversiebehandeling van het oppervlak / Verbinding aan mast van spuitgiet grijs gelakt aluminium, geschikt voor mast Ø 60 mm of 76 mm / Afscherming met geïntegreerde optische groep van transparant Uv- en warmte bestendig technopolymeer / Optische groep bestaande uit lenzen van technopolymeer met zeer hoge licht-doorgave / Asymmetrische optiek / Pakking van slijtvast siliconen, met zeer hoge elastische terugveer-capaciteit / Scheidingsklem van de lijn die bij het openen van de kabeldeksel automatisch de elektrische voeding onderbreekt / Scheurbestendige kabelklem M20x1.5 voor kabels Ø 10 - Ø 14 mm / Elektronische voeding met hoge efficiëntie / Lichtbron bestaande uit een combinatie van meerdere LED modules / Conform de norm UNI 10819 en de plaatselijke wetgeving met betrekking tot lichtvervuiling / Externe schroeven van roestvrij staal / Systeem "SECURE LIGHT DISTRIBUTION" dat de uniformiteit van de lichtverdeling garandeer ook in geval van slechte werking van een van de LED / LED module vervangbaar / Versies met LED van 3000 K en 5000 K zijn leverbaar op verzoek / Versies met automatische vermogensreductie | Straatverlichting | https://cdn.light-performer.com/product_images/THEOS_GLASS_ANGLE_01_lp.jpg | Theos Glass.jpg | http://www.performanceinlighting.com/fr/fr/prod-3105149 | http://www.performanceinlighting.com/nl/nl/prod-3105149 | YES | YES |  | Released | 3105149
OUTDOOR | URBAN | O UR STREET LIGHTING PF | THEOS | 306430 | THEOS GLASS 105 SR/075 740 AN-96 | THEOS GLASS 105 SR/075 740 AN-96 | 619 | 0 | 0 | 0 | 0 | 1 | 0 | 0 | 0 | 1 | 1 | 9.38 | 10.13 | KG | 0.038 | M3 | 0.82 | 0.33 | 0.14 | M | 8021944121585 | 94054239 | Anthracite | Antraciet | Éclairage routier Power LED | Série d'appareils urbains LED, composés de: Corps en aluminium moulé sous pression peint par poudre polyester après traitement de conversion chimique de la surface / Fixation sur mât en aluminium moulé sous pression peint en gris, pour mâts Ø 60 mm ou 76 mm / Diffuseur avec groupe optique intégré en technopolymère transparent stabilisé aux UV et à la chaleur / Optiques symétriques, asymétriques et double asymétrie / Optique asymétrique / Joint en silicone antivieillissement à haute capacité de retour élastique / Coupe-circuit automatique qui, à l'ouverture de l'appareil, interrompt l'alimentation électrique / Presse-étoupe à amarrage M20x1.5 pour câbles Ø 10 à Ø 14 mm / Driver électronique à haut rendement / Source lumineuse composée de l'association de plusieurs modules LED / Conforme à la norme UNI 10819 et aux lois régionales en matière de pollution lumineuse / Visserie extérieure en acier inoxydable / Système "SECURE LIGHT DISTRIBUTION" qui garantit l'uniformité de la distribution lumineuse notamment en cas d'inefficacité de quelques LED / Module LED remplaçable / Versions avec LED 3000 K ou 5000 K disponibles sur demande / Version avec réduction de puissance automatique | Éclairage routier | Straatverlichting Power LED | Reeks paaltop-armaturen voor LED straatverlichting bestaande uit: Behuizing van spuitgietaluminium gelakt met polyester poederlak na chemische conversiebehandeling van het oppervlak / Verbinding aan mast van spuitgiet grijs gelakt aluminium, geschikt voor mast Ø 60 mm of 76 mm / Afscherming met geïntegreerde optische groep van transparant Uv- en warmte bestendig technopolymeer / Optische groep bestaande uit lenzen van technopolymeer met zeer hoge licht-doorgave / Asymmetrische optiek / Pakking van slijtvast siliconen, met zeer hoge elastische terugveer-capaciteit / Scheidingsklem van de lijn die bij het openen van de kabeldeksel automatisch de elektrische voeding onderbreekt / Scheurbestendige kabelklem M20x1.5 voor kabels Ø 10 - Ø 14 mm / Elektronische voeding met hoge efficiëntie / Lichtbron bestaande uit een combinatie van meerdere LED modules / Conform de norm UNI 10819 en de plaatselijke wetgeving met betrekking tot lichtvervuiling / Externe schroeven van roestvrij staal / Systeem "SECURE LIGHT DISTRIBUTION" dat de uniformiteit van de lichtverdeling garandeer ook in geval van slechte werking van een van de LED / LED module vervangbaar / Versies met LED van 3000 K en 5000 K zijn leverbaar op verzoek / Versies met automatische vermogensreductie | Straatverlichting | https://cdn.light-performer.com/product_images/THEOS_GLASS_ANGLE_01_lp.jpg | Theos Glass.jpg | http://www.performanceinlighting.com/fr/fr/prod-306430 | http://www.performanceinlighting.com/nl/nl/prod-306430 | YES | YES |  | Released | 306430
OUTDOOR | URBAN | O UR STREET LIGHTING PF | THEOS | 306435 | THEOS GLASS 105 SR/075 740 AN-96 DALI | THEOS GLASS 105 SR/075 740 AN-96 DALI | 715 | 0 | 0 | 0 | 0 | 1 | 0 | 0 | 0 | 1 | 1 | 9.46 | 10.21 | KG | 0.038 | M3 | 0.82 | 0.33 | 0.14 | M | 8021944121639 | 94054239 | Anthracite | Antraciet | Éclairage routier Power LED | Série d'appareils urbains LED, composés de: Corps en aluminium moulé sous pression peint par poudre polyester après traitement de conversion chimique de la surface / Fixation sur mât en aluminium moulé sous pression peint en gris, pour mâts Ø 60 mm ou 76 mm / Diffuseur avec groupe optique intégré en technopolymère transparent stabilisé aux UV et à la chaleur / Optiques symétriques, asymétriques et double asymétrie / Optique asymétrique / Joint en silicone antivieillissement à haute capacité de retour élastique / Coupe-circuit automatique qui, à l'ouverture de l'appareil, interrompt l'alimentation électrique / Presse-étoupe à amarrage M20x1.5 pour câbles Ø 10 à Ø 14 mm / Driver électronique à haut rendement / Source lumineuse composée de l'association de plusieurs modules LED / Conforme à la norme UNI 10819 et aux lois régionales en matière de pollution lumineuse / Visserie extérieure en acier inoxydable / Système "SECURE LIGHT DISTRIBUTION" qui garantit l'uniformité de la distribution lumineuse notamment en cas d'inefficacité de quelques LED / Module LED remplaçable / Versions avec LED 3000 K ou 5000 K disponibles sur demande / Version avec réduction de puissance automatique | Éclairage routier | Straatverlichting Power LED | Reeks paaltop-armaturen voor LED straatverlichting bestaande uit: Behuizing van spuitgietaluminium gelakt met polyester poederlak na chemische conversiebehandeling van het oppervlak / Verbinding aan mast van spuitgiet grijs gelakt aluminium, geschikt voor mast Ø 60 mm of 76 mm / Afscherming met geïntegreerde optische groep van transparant Uv- en warmte bestendig technopolymeer / Optische groep bestaande uit lenzen van technopolymeer met zeer hoge licht-doorgave / Asymmetrische optiek / Pakking van slijtvast siliconen, met zeer hoge elastische terugveer-capaciteit / Scheidingsklem van de lijn die bij het openen van de kabeldeksel automatisch de elektrische voeding onderbreekt / Scheurbestendige kabelklem M20x1.5 voor kabels Ø 10 - Ø 14 mm / Elektronische voeding met hoge efficiëntie / Lichtbron bestaande uit een combinatie van meerdere LED modules / Conform de norm UNI 10819 en de plaatselijke wetgeving met betrekking tot lichtvervuiling / Externe schroeven van roestvrij staal / Systeem "SECURE LIGHT DISTRIBUTION" dat de uniformiteit van de lichtverdeling garandeer ook in geval van slechte werking van een van de LED / LED module vervangbaar / Versies met LED van 3000 K en 5000 K zijn leverbaar op verzoek / Versies met automatische vermogensreductie | Straatverlichting | https://cdn.light-performer.com/product_images/THEOS_GLASS_ANGLE_01_lp.jpg | Theos Glass.jpg | http://www.performanceinlighting.com/fr/fr/prod-306435 | http://www.performanceinlighting.com/nl/nl/prod-306435 | YES | YES |  | Released | 306435
OUTDOOR | URBAN | O UR STREET LIGHTING PF | THEOS | 306438 | THEOS GLASS 105 SR/075 740 AN-96 RPA | THEOS GLASS 105 SR/075 740 AN-96 RPA | 715 | 0 | 0 | 0 | 0 | 1 | 0 | 0 | 0 | 1 | 1 | 9.38 | 10.13 | KG | 0.038 | M3 | 0.82 | 0.33 | 0.14 | M | 8021944121660 | 94054239 | Anthracite | Antraciet | Éclairage routier Power LED | Série d'appareils urbains LED, composés de: Corps en aluminium moulé sous pression peint par poudre polyester après traitement de conversion chimique de la surface / Fixation sur mât en aluminium moulé sous pression peint en gris, pour mâts Ø 60 mm ou 76 mm / Diffuseur avec groupe optique intégré en technopolymère transparent stabilisé aux UV et à la chaleur / Optiques symétriques, asymétriques et double asymétrie / Optique asymétrique / Joint en silicone antivieillissement à haute capacité de retour élastique / Coupe-circuit automatique qui, à l'ouverture de l'appareil, interrompt l'alimentation électrique / Presse-étoupe à amarrage M20x1.5 pour câbles Ø 10 à Ø 14 mm / Driver électronique à haut rendement / Source lumineuse composée de l'association de plusieurs modules LED / Conforme à la norme UNI 10819 et aux lois régionales en matière de pollution lumineuse / Visserie extérieure en acier inoxydable / Système "SECURE LIGHT DISTRIBUTION" qui garantit l'uniformité de la distribution lumineuse notamment en cas d'inefficacité de quelques LED / Module LED remplaçable / Versions avec LED 3000 K ou 5000 K disponibles sur demande / Version avec réduction de puissance automatique | Éclairage routier | Straatverlichting Power LED | Reeks paaltop-armaturen voor LED straatverlichting bestaande uit: Behuizing van spuitgietaluminium gelakt met polyester poederlak na chemische conversiebehandeling van het oppervlak / Verbinding aan mast van spuitgiet grijs gelakt aluminium, geschikt voor mast Ø 60 mm of 76 mm / Afscherming met geïntegreerde optische groep van transparant Uv- en warmte bestendig technopolymeer / Optische groep bestaande uit lenzen van technopolymeer met zeer hoge licht-doorgave / Asymmetrische optiek / Pakking van slijtvast siliconen, met zeer hoge elastische terugveer-capaciteit / Scheidingsklem van de lijn die bij het openen van de kabeldeksel automatisch de elektrische voeding onderbreekt / Scheurbestendige kabelklem M20x1.5 voor kabels Ø 10 - Ø 14 mm / Elektronische voeding met hoge efficiëntie / Lichtbron bestaande uit een combinatie van meerdere LED modules / Conform de norm UNI 10819 en de plaatselijke wetgeving met betrekking tot lichtvervuiling / Externe schroeven van roestvrij staal / Systeem "SECURE LIGHT DISTRIBUTION" dat de uniformiteit van de lichtverdeling garandeer ook in geval van slechte werking van een van de LED / LED module vervangbaar / Versies met LED van 3000 K en 5000 K zijn leverbaar op verzoek / Versies met automatische vermogensreductie | Straatverlichting | https://cdn.light-performer.com/product_images/THEOS_GLASS_ANGLE_01_lp.jpg | Theos Glass.jpg | http://www.performanceinlighting.com/fr/fr/prod-306438 | http://www.performanceinlighting.com/nl/nl/prod-306438 | YES | YES |  | Released | 306438
OUTDOOR | URBAN | O UR STREET LIGHTING PF | THEOS | 3105150 | THEOS GLASS 105 SR/100 730 AN-96 | THEOS GLASS 105 SR/100 3000K ANTRACIET | 619 | 0 | 0 | 0 | 0 | 1 | 0 | 0 | 0 | 1 | 1 | 9.38 | 10.13 | KG | 0.038 | M3 | 0.82 | 0.33 | 0.14 | M | 8021944135612 | 94054239 | Anthracite | Antraciet | Éclairage routier Power LED | Série d'appareils urbains LED, composés de: Corps en aluminium moulé sous pression peint par poudre polyester après traitement de conversion chimique de la surface / Fixation sur mât en aluminium moulé sous pression peint en gris, pour mâts Ø 60 mm ou 76 mm / Diffuseur avec groupe optique intégré en technopolymère transparent stabilisé aux UV et à la chaleur / Optiques symétriques, asymétriques et double asymétrie / Optique asymétrique / Joint en silicone antivieillissement à haute capacité de retour élastique / Coupe-circuit automatique qui, à l'ouverture de l'appareil, interrompt l'alimentation électrique / Presse-étoupe à amarrage M20x1.5 pour câbles Ø 10 à Ø 14 mm / Driver électronique à haut rendement / Source lumineuse composée de l'association de plusieurs modules LED / Conforme à la norme UNI 10819 et aux lois régionales en matière de pollution lumineuse / Visserie extérieure en acier inoxydable / Système "SECURE LIGHT DISTRIBUTION" qui garantit l'uniformité de la distribution lumineuse notamment en cas d'inefficacité de quelques LED / Module LED remplaçable / Versions avec LED 3000 K ou 5000 K disponibles sur demande / Version avec réduction de puissance automatique | Éclairage routier | Straatverlichting Power LED | Reeks paaltop-armaturen voor LED straatverlichting bestaande uit: Behuizing van spuitgietaluminium gelakt met polyester poederlak na chemische conversiebehandeling van het oppervlak / Verbinding aan mast van spuitgiet grijs gelakt aluminium, geschikt voor mast Ø 60 mm of 76 mm / Afscherming met geïntegreerde optische groep van transparant Uv- en warmte bestendig technopolymeer / Optische groep bestaande uit lenzen van technopolymeer met zeer hoge licht-doorgave / Asymmetrische optiek / Pakking van slijtvast siliconen, met zeer hoge elastische terugveer-capaciteit / Scheidingsklem van de lijn die bij het openen van de kabeldeksel automatisch de elektrische voeding onderbreekt / Scheurbestendige kabelklem M20x1.5 voor kabels Ø 10 - Ø 14 mm / Elektronische voeding met hoge efficiëntie / Lichtbron bestaande uit een combinatie van meerdere LED modules / Conform de norm UNI 10819 en de plaatselijke wetgeving met betrekking tot lichtvervuiling / Externe schroeven van roestvrij staal / Systeem "SECURE LIGHT DISTRIBUTION" dat de uniformiteit van de lichtverdeling garandeer ook in geval van slechte werking van een van de LED / LED module vervangbaar / Versies met LED van 3000 K en 5000 K zijn leverbaar op verzoek / Versies met automatische vermogensreductie | Straatverlichting | https://cdn.light-performer.com/product_images/THEOS_GLASS_ANGLE_01_lp.jpg | Theos Glass.jpg | http://www.performanceinlighting.com/fr/fr/prod-3105150 | http://www.performanceinlighting.com/nl/nl/prod-3105150 | YES | YES |  | Released | 3105150
OUTDOOR | URBAN | O UR STREET LIGHTING PF | THEOS | 3105151 | THEOS GLASS 105 SR/100 730 AN-96 DALI | THEOS GLASS 105 SR/100 3000K DALI ANTR | 715 | 0 | 0 | 0 | 0 | 1 | 0 | 0 | 0 | 1 | 1 | 9.46 | 10.21 | KG | 0.038 | M3 | 0.82 | 0.33 | 0.14 | M | 8021944135629 | 94054239 | Anthracite | Antraciet | Éclairage routier Power LED | Série d'appareils urbains LED, composés de: Corps en aluminium moulé sous pression peint par poudre polyester après traitement de conversion chimique de la surface / Fixation sur mât en aluminium moulé sous pression peint en gris, pour mâts Ø 60 mm ou 76 mm / Diffuseur avec groupe optique intégré en technopolymère transparent stabilisé aux UV et à la chaleur / Optiques symétriques, asymétriques et double asymétrie / Optique asymétrique / Joint en silicone antivieillissement à haute capacité de retour élastique / Coupe-circuit automatique qui, à l'ouverture de l'appareil, interrompt l'alimentation électrique / Presse-étoupe à amarrage M20x1.5 pour câbles Ø 10 à Ø 14 mm / Driver électronique à haut rendement / Source lumineuse composée de l'association de plusieurs modules LED / Conforme à la norme UNI 10819 et aux lois régionales en matière de pollution lumineuse / Visserie extérieure en acier inoxydable / Système "SECURE LIGHT DISTRIBUTION" qui garantit l'uniformité de la distribution lumineuse notamment en cas d'inefficacité de quelques LED / Module LED remplaçable / Versions avec LED 3000 K ou 5000 K disponibles sur demande / Version avec réduction de puissance automatique | Éclairage routier | Straatverlichting Power LED | Reeks paaltop-armaturen voor LED straatverlichting bestaande uit: Behuizing van spuitgietaluminium gelakt met polyester poederlak na chemische conversiebehandeling van het oppervlak / Verbinding aan mast van spuitgiet grijs gelakt aluminium, geschikt voor mast Ø 60 mm of 76 mm / Afscherming met geïntegreerde optische groep van transparant Uv- en warmte bestendig technopolymeer / Optische groep bestaande uit lenzen van technopolymeer met zeer hoge licht-doorgave / Asymmetrische optiek / Pakking van slijtvast siliconen, met zeer hoge elastische terugveer-capaciteit / Scheidingsklem van de lijn die bij het openen van de kabeldeksel automatisch de elektrische voeding onderbreekt / Scheurbestendige kabelklem M20x1.5 voor kabels Ø 10 - Ø 14 mm / Elektronische voeding met hoge efficiëntie / Lichtbron bestaande uit een combinatie van meerdere LED modules / Conform de norm UNI 10819 en de plaatselijke wetgeving met betrekking tot lichtvervuiling / Externe schroeven van roestvrij staal / Systeem "SECURE LIGHT DISTRIBUTION" dat de uniformiteit van de lichtverdeling garandeer ook in geval van slechte werking van een van de LED / LED module vervangbaar / Versies met LED van 3000 K en 5000 K zijn leverbaar op verzoek / Versies met automatische vermogensreductie | Straatverlichting | https://cdn.light-performer.com/product_images/THEOS_GLASS_ANGLE_01_lp.jpg | Theos Glass.jpg | http://www.performanceinlighting.com/fr/fr/prod-3105151 | http://www.performanceinlighting.com/nl/nl/prod-3105151 | YES | YES |  | Released | 3105151
OUTDOOR | URBAN | O UR STREET LIGHTING PF | THEOS | 3105152 | THEOS GLASS 105 SR/100 730 AN-96 RPA | THEOS GLASS 105 SR/100 3000K APR ANTRA | 715 | 0 | 0 | 0 | 0 | 1 | 0 | 0 | 0 | 1 | 1 | 9.38 | 10.13 | KG | 0.038 | M3 | 0.82 | 0.33 | 0.14 | M | 8021944135636 | 94054239 | Anthracite | Antraciet | Éclairage routier Power LED | Série d'appareils urbains LED, composés de: Corps en aluminium moulé sous pression peint par poudre polyester après traitement de conversion chimique de la surface / Fixation sur mât en aluminium moulé sous pression peint en gris, pour mâts Ø 60 mm ou 76 mm / Diffuseur avec groupe optique intégré en technopolymère transparent stabilisé aux UV et à la chaleur / Optiques symétriques, asymétriques et double asymétrie / Optique asymétrique / Joint en silicone antivieillissement à haute capacité de retour élastique / Coupe-circuit automatique qui, à l'ouverture de l'appareil, interrompt l'alimentation électrique / Presse-étoupe à amarrage M20x1.5 pour câbles Ø 10 à Ø 14 mm / Driver électronique à haut rendement / Source lumineuse composée de l'association de plusieurs modules LED / Conforme à la norme UNI 10819 et aux lois régionales en matière de pollution lumineuse / Visserie extérieure en acier inoxydable / Système "SECURE LIGHT DISTRIBUTION" qui garantit l'uniformité de la distribution lumineuse notamment en cas d'inefficacité de quelques LED / Module LED remplaçable / Versions avec LED 3000 K ou 5000 K disponibles sur demande / Version avec réduction de puissance automatique | Éclairage routier | Straatverlichting Power LED | Reeks paaltop-armaturen voor LED straatverlichting bestaande uit: Behuizing van spuitgietaluminium gelakt met polyester poederlak na chemische conversiebehandeling van het oppervlak / Verbinding aan mast van spuitgiet grijs gelakt aluminium, geschikt voor mast Ø 60 mm of 76 mm / Afscherming met geïntegreerde optische groep van transparant Uv- en warmte bestendig technopolymeer / Optische groep bestaande uit lenzen van technopolymeer met zeer hoge licht-doorgave / Asymmetrische optiek / Pakking van slijtvast siliconen, met zeer hoge elastische terugveer-capaciteit / Scheidingsklem van de lijn die bij het openen van de kabeldeksel automatisch de elektrische voeding onderbreekt / Scheurbestendige kabelklem M20x1.5 voor kabels Ø 10 - Ø 14 mm / Elektronische voeding met hoge efficiëntie / Lichtbron bestaande uit een combinatie van meerdere LED modules / Conform de norm UNI 10819 en de plaatselijke wetgeving met betrekking tot lichtvervuiling / Externe schroeven van roestvrij staal / Systeem "SECURE LIGHT DISTRIBUTION" dat de uniformiteit van de lichtverdeling garandeer ook in geval van slechte werking van een van de LED / LED module vervangbaar / Versies met LED van 3000 K en 5000 K zijn leverbaar op verzoek / Versies met automatische vermogensreductie | Straatverlichting | https://cdn.light-performer.com/product_images/THEOS_GLASS_ANGLE_01_lp.jpg | Theos Glass.jpg | http://www.performanceinlighting.com/fr/fr/prod-3105152 | http://www.performanceinlighting.com/nl/nl/prod-3105152 | YES | YES |  | Released | 3105152
OUTDOOR | URBAN | O UR STREET LIGHTING PF | THEOS | 3117726 | THEOS GLASS 105 SR/100 730 AN96 ZHUD | THEOS GLASS 105 SR/100 730 AN96 ZHUD | 913 | 0 | 0 | 0 | 0 | 1 | 0 | 0 | 0 | 1 | 1 | 9.81 | 10.46 | KG | 0.045 | M3 | 0.82 | 0.33 | 0.14 | M | 8018367732443 | 94054239 | Anthracite | Antraciet | Éclairage routier Power LED | Série d'appareils urbains LED, composés de: Corps en aluminium moulé sous pression peint par poudre polyester après traitement de conversion chimique de la surface / Fixation sur mât en aluminium moulé sous pression peint en gris, pour mâts Ø 60 mm ou 76 mm / Diffuseur avec groupe optique intégré en technopolymère transparent stabilisé aux UV et à la chaleur / Optiques symétriques, asymétriques et double asymétrie / Optique asymétrique / Joint en silicone antivieillissement à haute capacité de retour élastique / Coupe-circuit automatique qui, à l'ouverture de l'appareil, interrompt l'alimentation électrique / Presse-étoupe à amarrage M20x1.5 pour câbles Ø 10 à Ø 14 mm / Driver électronique à haut rendement / Source lumineuse composée de l'association de plusieurs modules LED / Conforme à la norme UNI 10819 et aux lois régionales en matière de pollution lumineuse / Visserie extérieure en acier inoxydable / Système "SECURE LIGHT DISTRIBUTION" qui garantit l'uniformité de la distribution lumineuse notamment en cas d'inefficacité de quelques LED / Module LED remplaçable / Versions avec LED 3000 K ou 5000 K disponibles sur demande / Version avec réduction de puissance automatique | Éclairage routier | Straatverlichting Power LED | Reeks paaltop-armaturen voor LED straatverlichting bestaande uit: Behuizing van spuitgietaluminium gelakt met polyester poederlak na chemische conversiebehandeling van het oppervlak / Verbinding aan mast van spuitgiet grijs gelakt aluminium, geschikt voor mast Ø 60 mm of 76 mm / Afscherming met geïntegreerde optische groep van transparant Uv- en warmte bestendig technopolymeer / Optische groep bestaande uit lenzen van technopolymeer met zeer hoge licht-doorgave / Asymmetrische optiek / Pakking van slijtvast siliconen, met zeer hoge elastische terugveer-capaciteit / Scheidingsklem van de lijn die bij het openen van de kabeldeksel automatisch de elektrische voeding onderbreekt / Scheurbestendige kabelklem M20x1.5 voor kabels Ø 10 - Ø 14 mm / Elektronische voeding met hoge efficiëntie / Lichtbron bestaande uit een combinatie van meerdere LED modules / Conform de norm UNI 10819 en de plaatselijke wetgeving met betrekking tot lichtvervuiling / Externe schroeven van roestvrij staal / Systeem "SECURE LIGHT DISTRIBUTION" dat de uniformiteit van de lichtverdeling garandeer ook in geval van slechte werking van een van de LED / LED module vervangbaar / Versies met LED van 3000 K en 5000 K zijn leverbaar op verzoek / Versies met automatische vermogensreductie | Straatverlichting | https://cdn.light-performer.com/product_images/THEOS_GLASS_ANGLE_01_lp.jpg | Theos Glass.jpg | http://www.performanceinlighting.com/fr/fr/prod-3117726 | http://www.performanceinlighting.com/nl/nl/prod-3117726 | YES | YES |  | Phase In | 3117726
OUTDOOR | URBAN | O UR STREET LIGHTING PF | THEOS | 3112210 | THEOS GLASS 105 SR/100 730-96 DALI NEMA | THEOS GLASS 105 SR/100 730 DALI NEMA | 840 | 0 | 0 | 0 | 0 | 1 | 0 | 0 | 0 | 1 | 1 | 10.015 | 10.9 | KG | 0.045 | M3 | 0.82 | 0.33 | 0.165 | M | 8018367710977 | 94054239 | Anthracite | Antraciet | Éclairage routier Power LED | Série d'appareils urbains LED, composés de: Corps en aluminium moulé sous pression peint par poudre polyester après traitement de conversion chimique de la surface / Fixation sur mât en aluminium moulé sous pression peint en gris, pour mâts Ø 60 mm ou 76 mm / Diffuseur avec groupe optique intégré en technopolymère transparent stabilisé aux UV et à la chaleur / Optiques symétriques, asymétriques et double asymétrie / Optique asymétrique / Joint en silicone antivieillissement à haute capacité de retour élastique / Coupe-circuit automatique qui, à l'ouverture de l'appareil, interrompt l'alimentation électrique / Presse-étoupe à amarrage M20x1.5 pour câbles Ø 10 à Ø 14 mm / Driver électronique à haut rendement / Source lumineuse composée de l'association de plusieurs modules LED / Conforme à la norme UNI 10819 et aux lois régionales en matière de pollution lumineuse / Visserie extérieure en acier inoxydable / Système "SECURE LIGHT DISTRIBUTION" qui garantit l'uniformité de la distribution lumineuse notamment en cas d'inefficacité de quelques LED / Module LED remplaçable / Versions avec LED 3000 K ou 5000 K disponibles sur demande / Version avec réduction de puissance automatique | Éclairage routier | Straatverlichting Power LED | Reeks paaltop-armaturen voor LED straatverlichting bestaande uit: Behuizing van spuitgietaluminium gelakt met polyester poederlak na chemische conversiebehandeling van het oppervlak / Verbinding aan mast van spuitgiet grijs gelakt aluminium, geschikt voor mast Ø 60 mm of 76 mm / Afscherming met geïntegreerde optische groep van transparant Uv- en warmte bestendig technopolymeer / Optische groep bestaande uit lenzen van technopolymeer met zeer hoge licht-doorgave / Asymmetrische optiek / Pakking van slijtvast siliconen, met zeer hoge elastische terugveer-capaciteit / Scheidingsklem van de lijn die bij het openen van de kabeldeksel automatisch de elektrische voeding onderbreekt / Scheurbestendige kabelklem M20x1.5 voor kabels Ø 10 - Ø 14 mm / Elektronische voeding met hoge efficiëntie / Lichtbron bestaande uit een combinatie van meerdere LED modules / Conform de norm UNI 10819 en de plaatselijke wetgeving met betrekking tot lichtvervuiling / Externe schroeven van roestvrij staal / Systeem "SECURE LIGHT DISTRIBUTION" dat de uniformiteit van de lichtverdeling garandeer ook in geval van slechte werking van een van de LED / LED module vervangbaar / Versies met LED van 3000 K en 5000 K zijn leverbaar op verzoek / Versies met automatische vermogensreductie | Straatverlichting | https://cdn.light-performer.com/product_images/THEOS_GLASS_ANGLE_01_lp.jpg | Theos Glass.jpg | http://www.performanceinlighting.com/fr/fr/prod-3112210 | http://www.performanceinlighting.com/nl/nl/prod-3112210 | YES | YES |  | Phase In | 3112210
OUTDOOR | URBAN | O UR STREET LIGHTING PF | THEOS | 3112846 | THEOS GLASS 105 SR/100 730-96 ZHU | THEOS GLASS 105 SR/100 730-96 ZHU | 840 | 0 | 0 | 0 | 0 | 1 | 0 | 0 | 0 | 1 | 1 | 9.81 | 10.46 | KG | 0.045 | M3 | 0.82 | 0.33 | 0.14 | M | 8018367712759 | 94054239 | Anthracite | Antraciet | Éclairage routier Power LED | Série d'appareils urbains LED, composés de: Corps en aluminium moulé sous pression peint par poudre polyester après traitement de conversion chimique de la surface / Fixation sur mât en aluminium moulé sous pression peint en gris, pour mâts Ø 60 mm ou 76 mm / Diffuseur avec groupe optique intégré en technopolymère transparent stabilisé aux UV et à la chaleur / Optiques symétriques, asymétriques et double asymétrie / Optique asymétrique / Joint en silicone antivieillissement à haute capacité de retour élastique / Coupe-circuit automatique qui, à l'ouverture de l'appareil, interrompt l'alimentation électrique / Presse-étoupe à amarrage M20x1.5 pour câbles Ø 10 à Ø 14 mm / Driver électronique à haut rendement / Source lumineuse composée de l'association de plusieurs modules LED / Conforme à la norme UNI 10819 et aux lois régionales en matière de pollution lumineuse / Visserie extérieure en acier inoxydable / Système "SECURE LIGHT DISTRIBUTION" qui garantit l'uniformité de la distribution lumineuse notamment en cas d'inefficacité de quelques LED / Module LED remplaçable / Versions avec LED 3000 K ou 5000 K disponibles sur demande / Version avec réduction de puissance automatique | Éclairage routier | Straatverlichting Power LED | Reeks paaltop-armaturen voor LED straatverlichting bestaande uit: Behuizing van spuitgietaluminium gelakt met polyester poederlak na chemische conversiebehandeling van het oppervlak / Verbinding aan mast van spuitgiet grijs gelakt aluminium, geschikt voor mast Ø 60 mm of 76 mm / Afscherming met geïntegreerde optische groep van transparant Uv- en warmte bestendig technopolymeer / Optische groep bestaande uit lenzen van technopolymeer met zeer hoge licht-doorgave / Asymmetrische optiek / Pakking van slijtvast siliconen, met zeer hoge elastische terugveer-capaciteit / Scheidingsklem van de lijn die bij het openen van de kabeldeksel automatisch de elektrische voeding onderbreekt / Scheurbestendige kabelklem M20x1.5 voor kabels Ø 10 - Ø 14 mm / Elektronische voeding met hoge efficiëntie / Lichtbron bestaande uit een combinatie van meerdere LED modules / Conform de norm UNI 10819 en de plaatselijke wetgeving met betrekking tot lichtvervuiling / Externe schroeven van roestvrij staal / Systeem "SECURE LIGHT DISTRIBUTION" dat de uniformiteit van de lichtverdeling garandeer ook in geval van slechte werking van een van de LED / LED module vervangbaar / Versies met LED van 3000 K en 5000 K zijn leverbaar op verzoek / Versies met automatische vermogensreductie | Straatverlichting | https://cdn.light-performer.com/product_images/THEOS_GLASS_ANGLE_01_lp.jpg | Theos Glass.jpg | http://www.performanceinlighting.com/fr/fr/prod-3112846 | http://www.performanceinlighting.com/nl/nl/prod-3112846 | YES | YES |  | Phase In | 3112846
OUTDOOR | URBAN | O UR STREET LIGHTING PF | THEOS | 306461 | THEOS GLASS 105 SR/100 740 AN-96 | THEOS GLASS 105 SR/100 740 AN-96 | 619 | 0 | 0 | 0 | 0 | 1 | 0 | 0 | 0 | 1 | 1 | 9.657 | 10.325 | KG | 0.038 | M3 | 0.82 | 0.33 | 0.14 | M | 8021944121899 | 94054239 | Anthracite | Antraciet | Éclairage routier Power LED | Série d'appareils urbains LED, composés de: Corps en aluminium moulé sous pression peint par poudre polyester après traitement de conversion chimique de la surface / Fixation sur mât en aluminium moulé sous pression peint en gris, pour mâts Ø 60 mm ou 76 mm / Diffuseur avec groupe optique intégré en technopolymère transparent stabilisé aux UV et à la chaleur / Optiques symétriques, asymétriques et double asymétrie / Optique asymétrique / Joint en silicone antivieillissement à haute capacité de retour élastique / Coupe-circuit automatique qui, à l'ouverture de l'appareil, interrompt l'alimentation électrique / Presse-étoupe à amarrage M20x1.5 pour câbles Ø 10 à Ø 14 mm / Driver électronique à haut rendement / Source lumineuse composée de l'association de plusieurs modules LED / Conforme à la norme UNI 10819 et aux lois régionales en matière de pollution lumineuse / Visserie extérieure en acier inoxydable / Système "SECURE LIGHT DISTRIBUTION" qui garantit l'uniformité de la distribution lumineuse notamment en cas d'inefficacité de quelques LED / Module LED remplaçable / Versions avec LED 3000 K ou 5000 K disponibles sur demande / Version avec réduction de puissance automatique | Éclairage routier | Straatverlichting Power LED | Reeks paaltop-armaturen voor LED straatverlichting bestaande uit: Behuizing van spuitgietaluminium gelakt met polyester poederlak na chemische conversiebehandeling van het oppervlak / Verbinding aan mast van spuitgiet grijs gelakt aluminium, geschikt voor mast Ø 60 mm of 76 mm / Afscherming met geïntegreerde optische groep van transparant Uv- en warmte bestendig technopolymeer / Optische groep bestaande uit lenzen van technopolymeer met zeer hoge licht-doorgave / Asymmetrische optiek / Pakking van slijtvast siliconen, met zeer hoge elastische terugveer-capaciteit / Scheidingsklem van de lijn die bij het openen van de kabeldeksel automatisch de elektrische voeding onderbreekt / Scheurbestendige kabelklem M20x1.5 voor kabels Ø 10 - Ø 14 mm / Elektronische voeding met hoge efficiëntie / Lichtbron bestaande uit een combinatie van meerdere LED modules / Conform de norm UNI 10819 en de plaatselijke wetgeving met betrekking tot lichtvervuiling / Externe schroeven van roestvrij staal / Systeem "SECURE LIGHT DISTRIBUTION" dat de uniformiteit van de lichtverdeling garandeer ook in geval van slechte werking van een van de LED / LED module vervangbaar / Versies met LED van 3000 K en 5000 K zijn leverbaar op verzoek / Versies met automatische vermogensreductie | Straatverlichting | https://cdn.light-performer.com/product_images/THEOS_GLASS_ANGLE_01_lp.jpg | Theos Glass.jpg | http://www.performanceinlighting.com/fr/fr/prod-306461 | http://www.performanceinlighting.com/nl/nl/prod-306461 | YES | YES |  | Released | 306461
OUTDOOR | URBAN | O UR STREET LIGHTING PF | THEOS | 306487 | THEOS GLASS 105 SR/100 740 AN-96 DALI | THEOS GLASS 105 SR/100 740 AN-96 DALI | 715 | 0 | 0 | 0 | 0 | 1 | 0 | 0 | 0 | 1 | 1 | 9.46 | 10.21 | KG | 0.038 | M3 | 0.82 | 0.33 | 0.14 | M | 8021944122155 | 94054239 | Anthracite | Antraciet | Éclairage routier Power LED | Série d'appareils urbains LED, composés de: Corps en aluminium moulé sous pression peint par poudre polyester après traitement de conversion chimique de la surface / Fixation sur mât en aluminium moulé sous pression peint en gris, pour mâts Ø 60 mm ou 76 mm / Diffuseur avec groupe optique intégré en technopolymère transparent stabilisé aux UV et à la chaleur / Optiques symétriques, asymétriques et double asymétrie / Optique asymétrique / Joint en silicone antivieillissement à haute capacité de retour élastique / Coupe-circuit automatique qui, à l'ouverture de l'appareil, interrompt l'alimentation électrique / Presse-étoupe à amarrage M20x1.5 pour câbles Ø 10 à Ø 14 mm / Driver électronique à haut rendement / Source lumineuse composée de l'association de plusieurs modules LED / Conforme à la norme UNI 10819 et aux lois régionales en matière de pollution lumineuse / Visserie extérieure en acier inoxydable / Système "SECURE LIGHT DISTRIBUTION" qui garantit l'uniformité de la distribution lumineuse notamment en cas d'inefficacité de quelques LED / Module LED remplaçable / Versions avec LED 3000 K ou 5000 K disponibles sur demande / Version avec réduction de puissance automatique | Éclairage routier | Straatverlichting Power LED | Reeks paaltop-armaturen voor LED straatverlichting bestaande uit: Behuizing van spuitgietaluminium gelakt met polyester poederlak na chemische conversiebehandeling van het oppervlak / Verbinding aan mast van spuitgiet grijs gelakt aluminium, geschikt voor mast Ø 60 mm of 76 mm / Afscherming met geïntegreerde optische groep van transparant Uv- en warmte bestendig technopolymeer / Optische groep bestaande uit lenzen van technopolymeer met zeer hoge licht-doorgave / Asymmetrische optiek / Pakking van slijtvast siliconen, met zeer hoge elastische terugveer-capaciteit / Scheidingsklem van de lijn die bij het openen van de kabeldeksel automatisch de elektrische voeding onderbreekt / Scheurbestendige kabelklem M20x1.5 voor kabels Ø 10 - Ø 14 mm / Elektronische voeding met hoge efficiëntie / Lichtbron bestaande uit een combinatie van meerdere LED modules / Conform de norm UNI 10819 en de plaatselijke wetgeving met betrekking tot lichtvervuiling / Externe schroeven van roestvrij staal / Systeem "SECURE LIGHT DISTRIBUTION" dat de uniformiteit van de lichtverdeling garandeer ook in geval van slechte werking van een van de LED / LED module vervangbaar / Versies met LED van 3000 K en 5000 K zijn leverbaar op verzoek / Versies met automatische vermogensreductie | Straatverlichting | https://cdn.light-performer.com/product_images/THEOS_GLASS_ANGLE_01_lp.jpg | Theos Glass.jpg | http://www.performanceinlighting.com/fr/fr/prod-306487 | http://www.performanceinlighting.com/nl/nl/prod-306487 | YES | YES |  | Released | 306487
OUTDOOR | URBAN | O UR STREET LIGHTING PF | THEOS | 306473 | THEOS GLASS 105 SR/100 740 AN-96 RPA | THEOS GLASS 105 SR/100 740 AN-96 RPA | 715 | 0 | 0 | 0 | 0 | 1 | 0 | 0 | 0 | 1 | 1 | 9.38 | 10.13 | KG | 0.038 | M3 | 0.82 | 0.33 | 0.14 | M | 8021944122018 | 94054239 | Anthracite | Antraciet | Éclairage routier Power LED | Série d'appareils urbains LED, composés de: Corps en aluminium moulé sous pression peint par poudre polyester après traitement de conversion chimique de la surface / Fixation sur mât en aluminium moulé sous pression peint en gris, pour mâts Ø 60 mm ou 76 mm / Diffuseur avec groupe optique intégré en technopolymère transparent stabilisé aux UV et à la chaleur / Optiques symétriques, asymétriques et double asymétrie / Optique asymétrique / Joint en silicone antivieillissement à haute capacité de retour élastique / Coupe-circuit automatique qui, à l'ouverture de l'appareil, interrompt l'alimentation électrique / Presse-étoupe à amarrage M20x1.5 pour câbles Ø 10 à Ø 14 mm / Driver électronique à haut rendement / Source lumineuse composée de l'association de plusieurs modules LED / Conforme à la norme UNI 10819 et aux lois régionales en matière de pollution lumineuse / Visserie extérieure en acier inoxydable / Système "SECURE LIGHT DISTRIBUTION" qui garantit l'uniformité de la distribution lumineuse notamment en cas d'inefficacité de quelques LED / Module LED remplaçable / Versions avec LED 3000 K ou 5000 K disponibles sur demande / Version avec réduction de puissance automatique | Éclairage routier | Straatverlichting Power LED | Reeks paaltop-armaturen voor LED straatverlichting bestaande uit: Behuizing van spuitgietaluminium gelakt met polyester poederlak na chemische conversiebehandeling van het oppervlak / Verbinding aan mast van spuitgiet grijs gelakt aluminium, geschikt voor mast Ø 60 mm of 76 mm / Afscherming met geïntegreerde optische groep van transparant Uv- en warmte bestendig technopolymeer / Optische groep bestaande uit lenzen van technopolymeer met zeer hoge licht-doorgave / Asymmetrische optiek / Pakking van slijtvast siliconen, met zeer hoge elastische terugveer-capaciteit / Scheidingsklem van de lijn die bij het openen van de kabeldeksel automatisch de elektrische voeding onderbreekt / Scheurbestendige kabelklem M20x1.5 voor kabels Ø 10 - Ø 14 mm / Elektronische voeding met hoge efficiëntie / Lichtbron bestaande uit een combinatie van meerdere LED modules / Conform de norm UNI 10819 en de plaatselijke wetgeving met betrekking tot lichtvervuiling / Externe schroeven van roestvrij staal / Systeem "SECURE LIGHT DISTRIBUTION" dat de uniformiteit van de lichtverdeling garandeer ook in geval van slechte werking van een van de LED / LED module vervangbaar / Versies met LED van 3000 K en 5000 K zijn leverbaar op verzoek / Versies met automatische vermogensreductie | Straatverlichting | https://cdn.light-performer.com/product_images/THEOS_GLASS_ANGLE_01_lp.jpg | Theos Glass.jpg | http://www.performanceinlighting.com/fr/fr/prod-306473 | http://www.performanceinlighting.com/nl/nl/prod-306473 | YES | YES |  | Released | 306473
OUTDOOR | URBAN | O UR STREET LIGHTING PF | THEOS | 3117727 | THEOS GLASS 105 SR/100 740 AN96 ZHUD | THEOS GLASS 105 SR/100 740 AN96 ZHUD | 913 | 0 | 0 | 0 | 0 | 1 | 0 | 0 | 0 | 1 | 1 | 9.81 | 10.46 | KG | 0.045 | M3 | 0.82 | 0.33 | 0.14 | M | 8018367732467 | 94054239 | Anthracite | Antraciet | Éclairage routier Power LED | Série d'appareils urbains LED, composés de: Corps en aluminium moulé sous pression peint par poudre polyester après traitement de conversion chimique de la surface / Fixation sur mât en aluminium moulé sous pression peint en gris, pour mâts Ø 60 mm ou 76 mm / Diffuseur avec groupe optique intégré en technopolymère transparent stabilisé aux UV et à la chaleur / Optiques symétriques, asymétriques et double asymétrie / Optique asymétrique / Joint en silicone antivieillissement à haute capacité de retour élastique / Coupe-circuit automatique qui, à l'ouverture de l'appareil, interrompt l'alimentation électrique / Presse-étoupe à amarrage M20x1.5 pour câbles Ø 10 à Ø 14 mm / Driver électronique à haut rendement / Source lumineuse composée de l'association de plusieurs modules LED / Conforme à la norme UNI 10819 et aux lois régionales en matière de pollution lumineuse / Visserie extérieure en acier inoxydable / Système "SECURE LIGHT DISTRIBUTION" qui garantit l'uniformité de la distribution lumineuse notamment en cas d'inefficacité de quelques LED / Module LED remplaçable / Versions avec LED 3000 K ou 5000 K disponibles sur demande / Version avec réduction de puissance automatique | Éclairage routier | Straatverlichting Power LED | Reeks paaltop-armaturen voor LED straatverlichting bestaande uit: Behuizing van spuitgietaluminium gelakt met polyester poederlak na chemische conversiebehandeling van het oppervlak / Verbinding aan mast van spuitgiet grijs gelakt aluminium, geschikt voor mast Ø 60 mm of 76 mm / Afscherming met geïntegreerde optische groep van transparant Uv- en warmte bestendig technopolymeer / Optische groep bestaande uit lenzen van technopolymeer met zeer hoge licht-doorgave / Asymmetrische optiek / Pakking van slijtvast siliconen, met zeer hoge elastische terugveer-capaciteit / Scheidingsklem van de lijn die bij het openen van de kabeldeksel automatisch de elektrische voeding onderbreekt / Scheurbestendige kabelklem M20x1.5 voor kabels Ø 10 - Ø 14 mm / Elektronische voeding met hoge efficiëntie / Lichtbron bestaande uit een combinatie van meerdere LED modules / Conform de norm UNI 10819 en de plaatselijke wetgeving met betrekking tot lichtvervuiling / Externe schroeven van roestvrij staal / Systeem "SECURE LIGHT DISTRIBUTION" dat de uniformiteit van de lichtverdeling garandeer ook in geval van slechte werking van een van de LED / LED module vervangbaar / Versies met LED van 3000 K en 5000 K zijn leverbaar op verzoek / Versies met automatische vermogensreductie | Straatverlichting | https://cdn.light-performer.com/product_images/THEOS_GLASS_ANGLE_01_lp.jpg | Theos Glass.jpg | http://www.performanceinlighting.com/fr/fr/prod-3117727 | http://www.performanceinlighting.com/nl/nl/prod-3117727 | YES | YES |  | Phase In | 3117727
OUTDOOR | URBAN | O UR STREET LIGHTING PF | THEOS | 3112201 | THEOS GLASS 105 SR/100 740-96 DALI NEMA | THEOS GLASS 105 SR/100 740 DALI NEMA | 840 | 0 | 0 | 0 | 0 | 1 | 0 | 0 | 0 | 1 | 1 | 9.845 | 10.509 | KG | 0.028 | M3 | 0.82 | 0.33 | 0.165 | M | 8018367710861 | 94054239 | Anthracite | Antraciet | Éclairage routier Power LED | Série d'appareils urbains LED, composés de: Corps en aluminium moulé sous pression peint par poudre polyester après traitement de conversion chimique de la surface / Fixation sur mât en aluminium moulé sous pression peint en gris, pour mâts Ø 60 mm ou 76 mm / Diffuseur avec groupe optique intégré en technopolymère transparent stabilisé aux UV et à la chaleur / Optiques symétriques, asymétriques et double asymétrie / Optique asymétrique / Joint en silicone antivieillissement à haute capacité de retour élastique / Coupe-circuit automatique qui, à l'ouverture de l'appareil, interrompt l'alimentation électrique / Presse-étoupe à amarrage M20x1.5 pour câbles Ø 10 à Ø 14 mm / Driver électronique à haut rendement / Source lumineuse composée de l'association de plusieurs modules LED / Conforme à la norme UNI 10819 et aux lois régionales en matière de pollution lumineuse / Visserie extérieure en acier inoxydable / Système "SECURE LIGHT DISTRIBUTION" qui garantit l'uniformité de la distribution lumineuse notamment en cas d'inefficacité de quelques LED / Module LED remplaçable / Versions avec LED 3000 K ou 5000 K disponibles sur demande / Version avec réduction de puissance automatique | Éclairage routier | Straatverlichting Power LED | Reeks paaltop-armaturen voor LED straatverlichting bestaande uit: Behuizing van spuitgietaluminium gelakt met polyester poederlak na chemische conversiebehandeling van het oppervlak / Verbinding aan mast van spuitgiet grijs gelakt aluminium, geschikt voor mast Ø 60 mm of 76 mm / Afscherming met geïntegreerde optische groep van transparant Uv- en warmte bestendig technopolymeer / Optische groep bestaande uit lenzen van technopolymeer met zeer hoge licht-doorgave / Asymmetrische optiek / Pakking van slijtvast siliconen, met zeer hoge elastische terugveer-capaciteit / Scheidingsklem van de lijn die bij het openen van de kabeldeksel automatisch de elektrische voeding onderbreekt / Scheurbestendige kabelklem M20x1.5 voor kabels Ø 10 - Ø 14 mm / Elektronische voeding met hoge efficiëntie / Lichtbron bestaande uit een combinatie van meerdere LED modules / Conform de norm UNI 10819 en de plaatselijke wetgeving met betrekking tot lichtvervuiling / Externe schroeven van roestvrij staal / Systeem "SECURE LIGHT DISTRIBUTION" dat de uniformiteit van de lichtverdeling garandeer ook in geval van slechte werking van een van de LED / LED module vervangbaar / Versies met LED van 3000 K en 5000 K zijn leverbaar op verzoek / Versies met automatische vermogensreductie | Straatverlichting | https://cdn.light-performer.com/product_images/THEOS_GLASS_ANGLE_01_lp.jpg | Theos Glass.jpg | http://www.performanceinlighting.com/fr/fr/prod-3112201 | http://www.performanceinlighting.com/nl/nl/prod-3112201 | YES | YES |  | Phase In | 3112201
OUTDOOR | URBAN | O UR STREET LIGHTING PF | THEOS | 3112847 | THEOS GLASS 105 SR/100 740-96 ZHU | THEOS GLASS 105 SR/100 740-96 ZHU | 840 | 0 | 0 | 0 | 0 | 1 | 0 | 0 | 0 | 1 | 1 | 9.81 | 10.46 | KG | 0.045 | M3 | 0.82 | 0.33 | 0.14 | M | 8018367712780 | 94054239 | Anthracite | Antraciet | Éclairage routier Power LED | Série d'appareils urbains LED, composés de: Corps en aluminium moulé sous pression peint par poudre polyester après traitement de conversion chimique de la surface / Fixation sur mât en aluminium moulé sous pression peint en gris, pour mâts Ø 60 mm ou 76 mm / Diffuseur avec groupe optique intégré en technopolymère transparent stabilisé aux UV et à la chaleur / Optiques symétriques, asymétriques et double asymétrie / Optique asymétrique / Joint en silicone antivieillissement à haute capacité de retour élastique / Coupe-circuit automatique qui, à l'ouverture de l'appareil, interrompt l'alimentation électrique / Presse-étoupe à amarrage M20x1.5 pour câbles Ø 10 à Ø 14 mm / Driver électronique à haut rendement / Source lumineuse composée de l'association de plusieurs modules LED / Conforme à la norme UNI 10819 et aux lois régionales en matière de pollution lumineuse / Visserie extérieure en acier inoxydable / Système "SECURE LIGHT DISTRIBUTION" qui garantit l'uniformité de la distribution lumineuse notamment en cas d'inefficacité de quelques LED / Module LED remplaçable / Versions avec LED 3000 K ou 5000 K disponibles sur demande / Version avec réduction de puissance automatique | Éclairage routier | Straatverlichting Power LED | Reeks paaltop-armaturen voor LED straatverlichting bestaande uit: Behuizing van spuitgietaluminium gelakt met polyester poederlak na chemische conversiebehandeling van het oppervlak / Verbinding aan mast van spuitgiet grijs gelakt aluminium, geschikt voor mast Ø 60 mm of 76 mm / Afscherming met geïntegreerde optische groep van transparant Uv- en warmte bestendig technopolymeer / Optische groep bestaande uit lenzen van technopolymeer met zeer hoge licht-doorgave / Asymmetrische optiek / Pakking van slijtvast siliconen, met zeer hoge elastische terugveer-capaciteit / Scheidingsklem van de lijn die bij het openen van de kabeldeksel automatisch de elektrische voeding onderbreekt / Scheurbestendige kabelklem M20x1.5 voor kabels Ø 10 - Ø 14 mm / Elektronische voeding met hoge efficiëntie / Lichtbron bestaande uit een combinatie van meerdere LED modules / Conform de norm UNI 10819 en de plaatselijke wetgeving met betrekking tot lichtvervuiling / Externe schroeven van roestvrij staal / Systeem "SECURE LIGHT DISTRIBUTION" dat de uniformiteit van de lichtverdeling garandeer ook in geval van slechte werking van een van de LED / LED module vervangbaar / Versies met LED van 3000 K en 5000 K zijn leverbaar op verzoek / Versies met automatische vermogensreductie | Straatverlichting | https://cdn.light-performer.com/product_images/THEOS_GLASS_ANGLE_01_lp.jpg | Theos Glass.jpg | http://www.performanceinlighting.com/fr/fr/prod-3112847 | http://www.performanceinlighting.com/nl/nl/prod-3112847 | YES | YES |  | Phase In | 3112847
OUTDOOR | URBAN | O UR STREET LIGHTING PF | THEOS | 3105153 | THEOS GLASS 105 SR/125 730 AN-96 | THEOS GLASS 105 SR/125 3000K ANTRACIET | 619 | 0 | 0 | 0 | 0 | 1 | 0 | 0 | 0 | 1 | 1 | 9.38 | 10.13 | KG | 0.038 | M3 | 0.82 | 0.33 | 0.14 | M | 8021944135643 | 94054239 | Anthracite | Antraciet | Éclairage routier Power LED | Série d'appareils urbains LED, composés de: Corps en aluminium moulé sous pression peint par poudre polyester après traitement de conversion chimique de la surface / Fixation sur mât en aluminium moulé sous pression peint en gris, pour mâts Ø 60 mm ou 76 mm / Diffuseur avec groupe optique intégré en technopolymère transparent stabilisé aux UV et à la chaleur / Optiques symétriques, asymétriques et double asymétrie / Optique asymétrique / Joint en silicone antivieillissement à haute capacité de retour élastique / Coupe-circuit automatique qui, à l'ouverture de l'appareil, interrompt l'alimentation électrique / Presse-étoupe à amarrage M20x1.5 pour câbles Ø 10 à Ø 14 mm / Driver électronique à haut rendement / Source lumineuse composée de l'association de plusieurs modules LED / Conforme à la norme UNI 10819 et aux lois régionales en matière de pollution lumineuse / Visserie extérieure en acier inoxydable / Système "SECURE LIGHT DISTRIBUTION" qui garantit l'uniformité de la distribution lumineuse notamment en cas d'inefficacité de quelques LED / Module LED remplaçable / Versions avec LED 3000 K ou 5000 K disponibles sur demande / Version avec réduction de puissance automatique | Éclairage routier | Straatverlichting Power LED | Reeks paaltop-armaturen voor LED straatverlichting bestaande uit: Behuizing van spuitgietaluminium gelakt met polyester poederlak na chemische conversiebehandeling van het oppervlak / Verbinding aan mast van spuitgiet grijs gelakt aluminium, geschikt voor mast Ø 60 mm of 76 mm / Afscherming met geïntegreerde optische groep van transparant Uv- en warmte bestendig technopolymeer / Optische groep bestaande uit lenzen van technopolymeer met zeer hoge licht-doorgave / Asymmetrische optiek / Pakking van slijtvast siliconen, met zeer hoge elastische terugveer-capaciteit / Scheidingsklem van de lijn die bij het openen van de kabeldeksel automatisch de elektrische voeding onderbreekt / Scheurbestendige kabelklem M20x1.5 voor kabels Ø 10 - Ø 14 mm / Elektronische voeding met hoge efficiëntie / Lichtbron bestaande uit een combinatie van meerdere LED modules / Conform de norm UNI 10819 en de plaatselijke wetgeving met betrekking tot lichtvervuiling / Externe schroeven van roestvrij staal / Systeem "SECURE LIGHT DISTRIBUTION" dat de uniformiteit van de lichtverdeling garandeer ook in geval van slechte werking van een van de LED / LED module vervangbaar / Versies met LED van 3000 K en 5000 K zijn leverbaar op verzoek / Versies met automatische vermogensreductie | Straatverlichting | https://cdn.light-performer.com/product_images/THEOS_GLASS_ANGLE_01_lp.jpg | Theos Glass.jpg | http://www.performanceinlighting.com/fr/fr/prod-3105153 | http://www.performanceinlighting.com/nl/nl/prod-3105153 | YES | YES |  | Released | 3105153
OUTDOOR | URBAN | O UR STREET LIGHTING PF | THEOS | 3105154 | THEOS GLASS 105 SR/125 730 AN-96 DALI | THEOS GLASS 105 SR/125 3000K DALI ANTRA | 715 | 0 | 0 | 0 | 0 | 1 | 0 | 0 | 0 | 1 | 1 | 9.46 | 10.21 | KG | 0.038 | M3 | 0.82 | 0.33 | 0.14 | M | 8021944135650 | 94054239 | Anthracite | Antraciet | Éclairage routier Power LED | Série d'appareils urbains LED, composés de: Corps en aluminium moulé sous pression peint par poudre polyester après traitement de conversion chimique de la surface / Fixation sur mât en aluminium moulé sous pression peint en gris, pour mâts Ø 60 mm ou 76 mm / Diffuseur avec groupe optique intégré en technopolymère transparent stabilisé aux UV et à la chaleur / Optiques symétriques, asymétriques et double asymétrie / Optique asymétrique / Joint en silicone antivieillissement à haute capacité de retour élastique / Coupe-circuit automatique qui, à l'ouverture de l'appareil, interrompt l'alimentation électrique / Presse-étoupe à amarrage M20x1.5 pour câbles Ø 10 à Ø 14 mm / Driver électronique à haut rendement / Source lumineuse composée de l'association de plusieurs modules LED / Conforme à la norme UNI 10819 et aux lois régionales en matière de pollution lumineuse / Visserie extérieure en acier inoxydable / Système "SECURE LIGHT DISTRIBUTION" qui garantit l'uniformité de la distribution lumineuse notamment en cas d'inefficacité de quelques LED / Module LED remplaçable / Versions avec LED 3000 K ou 5000 K disponibles sur demande / Version avec réduction de puissance automatique | Éclairage routier | Straatverlichting Power LED | Reeks paaltop-armaturen voor LED straatverlichting bestaande uit: Behuizing van spuitgietaluminium gelakt met polyester poederlak na chemische conversiebehandeling van het oppervlak / Verbinding aan mast van spuitgiet grijs gelakt aluminium, geschikt voor mast Ø 60 mm of 76 mm / Afscherming met geïntegreerde optische groep van transparant Uv- en warmte bestendig technopolymeer / Optische groep bestaande uit lenzen van technopolymeer met zeer hoge licht-doorgave / Asymmetrische optiek / Pakking van slijtvast siliconen, met zeer hoge elastische terugveer-capaciteit / Scheidingsklem van de lijn die bij het openen van de kabeldeksel automatisch de elektrische voeding onderbreekt / Scheurbestendige kabelklem M20x1.5 voor kabels Ø 10 - Ø 14 mm / Elektronische voeding met hoge efficiëntie / Lichtbron bestaande uit een combinatie van meerdere LED modules / Conform de norm UNI 10819 en de plaatselijke wetgeving met betrekking tot lichtvervuiling / Externe schroeven van roestvrij staal / Systeem "SECURE LIGHT DISTRIBUTION" dat de uniformiteit van de lichtverdeling garandeer ook in geval van slechte werking van een van de LED / LED module vervangbaar / Versies met LED van 3000 K en 5000 K zijn leverbaar op verzoek / Versies met automatische vermogensreductie | Straatverlichting | https://cdn.light-performer.com/product_images/THEOS_GLASS_ANGLE_01_lp.jpg | Theos Glass.jpg | http://www.performanceinlighting.com/fr/fr/prod-3105154 | http://www.performanceinlighting.com/nl/nl/prod-3105154 | YES | YES |  | Released | 3105154
OUTDOOR | URBAN | O UR STREET LIGHTING PF | THEOS | 3105155 | THEOS GLASS 105 SR/125 730 AN-96 RPA | THEOS GLASS 105 SR/125 3000K APR ANTRA | 715 | 0 | 0 | 0 | 0 | 1 | 0 | 0 | 0 | 1 | 1 | 9.38 | 10.13 | KG | 0.038 | M3 | 0.82 | 0.33 | 0.14 | M | 8021944135667 | 94054239 | Anthracite | Antraciet | Éclairage routier Power LED | Série d'appareils urbains LED, composés de: Corps en aluminium moulé sous pression peint par poudre polyester après traitement de conversion chimique de la surface / Fixation sur mât en aluminium moulé sous pression peint en gris, pour mâts Ø 60 mm ou 76 mm / Diffuseur avec groupe optique intégré en technopolymère transparent stabilisé aux UV et à la chaleur / Optiques symétriques, asymétriques et double asymétrie / Optique asymétrique / Joint en silicone antivieillissement à haute capacité de retour élastique / Coupe-circuit automatique qui, à l'ouverture de l'appareil, interrompt l'alimentation électrique / Presse-étoupe à amarrage M20x1.5 pour câbles Ø 10 à Ø 14 mm / Driver électronique à haut rendement / Source lumineuse composée de l'association de plusieurs modules LED / Conforme à la norme UNI 10819 et aux lois régionales en matière de pollution lumineuse / Visserie extérieure en acier inoxydable / Système "SECURE LIGHT DISTRIBUTION" qui garantit l'uniformité de la distribution lumineuse notamment en cas d'inefficacité de quelques LED / Module LED remplaçable / Versions avec LED 3000 K ou 5000 K disponibles sur demande / Version avec réduction de puissance automatique | Éclairage routier | Straatverlichting Power LED | Reeks paaltop-armaturen voor LED straatverlichting bestaande uit: Behuizing van spuitgietaluminium gelakt met polyester poederlak na chemische conversiebehandeling van het oppervlak / Verbinding aan mast van spuitgiet grijs gelakt aluminium, geschikt voor mast Ø 60 mm of 76 mm / Afscherming met geïntegreerde optische groep van transparant Uv- en warmte bestendig technopolymeer / Optische groep bestaande uit lenzen van technopolymeer met zeer hoge licht-doorgave / Asymmetrische optiek / Pakking van slijtvast siliconen, met zeer hoge elastische terugveer-capaciteit / Scheidingsklem van de lijn die bij het openen van de kabeldeksel automatisch de elektrische voeding onderbreekt / Scheurbestendige kabelklem M20x1.5 voor kabels Ø 10 - Ø 14 mm / Elektronische voeding met hoge efficiëntie / Lichtbron bestaande uit een combinatie van meerdere LED modules / Conform de norm UNI 10819 en de plaatselijke wetgeving met betrekking tot lichtvervuiling / Externe schroeven van roestvrij staal / Systeem "SECURE LIGHT DISTRIBUTION" dat de uniformiteit van de lichtverdeling garandeer ook in geval van slechte werking van een van de LED / LED module vervangbaar / Versies met LED van 3000 K en 5000 K zijn leverbaar op verzoek / Versies met automatische vermogensreductie | Straatverlichting | https://cdn.light-performer.com/product_images/THEOS_GLASS_ANGLE_01_lp.jpg | Theos Glass.jpg | http://www.performanceinlighting.com/fr/fr/prod-3105155 | http://www.performanceinlighting.com/nl/nl/prod-3105155 | YES | YES |  | Released | 3105155
OUTDOOR | URBAN | O UR STREET LIGHTING PF | THEOS | 306453 | THEOS GLASS 105 SR/125 740 AN-96 | THEOS GLASS 105 SR/125 740 AN-96 | 619 | 0 | 0 | 0 | 0 | 1 | 0 | 0 | 0 | 1 | 1 | 9.38 | 10.13 | KG | 0.038 | M3 | 0.82 | 0.33 | 0.14 | M | 8021944121813 | 94054239 | Anthracite | Antraciet | Éclairage routier Power LED | Série d'appareils urbains LED, composés de: Corps en aluminium moulé sous pression peint par poudre polyester après traitement de conversion chimique de la surface / Fixation sur mât en aluminium moulé sous pression peint en gris, pour mâts Ø 60 mm ou 76 mm / Diffuseur avec groupe optique intégré en technopolymère transparent stabilisé aux UV et à la chaleur / Optiques symétriques, asymétriques et double asymétrie / Optique asymétrique / Joint en silicone antivieillissement à haute capacité de retour élastique / Coupe-circuit automatique qui, à l'ouverture de l'appareil, interrompt l'alimentation électrique / Presse-étoupe à amarrage M20x1.5 pour câbles Ø 10 à Ø 14 mm / Driver électronique à haut rendement / Source lumineuse composée de l'association de plusieurs modules LED / Conforme à la norme UNI 10819 et aux lois régionales en matière de pollution lumineuse / Visserie extérieure en acier inoxydable / Système "SECURE LIGHT DISTRIBUTION" qui garantit l'uniformité de la distribution lumineuse notamment en cas d'inefficacité de quelques LED / Module LED remplaçable / Versions avec LED 3000 K ou 5000 K disponibles sur demande / Version avec réduction de puissance automatique | Éclairage routier | Straatverlichting Power LED | Reeks paaltop-armaturen voor LED straatverlichting bestaande uit: Behuizing van spuitgietaluminium gelakt met polyester poederlak na chemische conversiebehandeling van het oppervlak / Verbinding aan mast van spuitgiet grijs gelakt aluminium, geschikt voor mast Ø 60 mm of 76 mm / Afscherming met geïntegreerde optische groep van transparant Uv- en warmte bestendig technopolymeer / Optische groep bestaande uit lenzen van technopolymeer met zeer hoge licht-doorgave / Asymmetrische optiek / Pakking van slijtvast siliconen, met zeer hoge elastische terugveer-capaciteit / Scheidingsklem van de lijn die bij het openen van de kabeldeksel automatisch de elektrische voeding onderbreekt / Scheurbestendige kabelklem M20x1.5 voor kabels Ø 10 - Ø 14 mm / Elektronische voeding met hoge efficiëntie / Lichtbron bestaande uit een combinatie van meerdere LED modules / Conform de norm UNI 10819 en de plaatselijke wetgeving met betrekking tot lichtvervuiling / Externe schroeven van roestvrij staal / Systeem "SECURE LIGHT DISTRIBUTION" dat de uniformiteit van de lichtverdeling garandeer ook in geval van slechte werking van een van de LED / LED module vervangbaar / Versies met LED van 3000 K en 5000 K zijn leverbaar op verzoek / Versies met automatische vermogensreductie | Straatverlichting | https://cdn.light-performer.com/product_images/THEOS_GLASS_ANGLE_01_lp.jpg | Theos Glass.jpg | http://www.performanceinlighting.com/fr/fr/prod-306453 | http://www.performanceinlighting.com/nl/nl/prod-306453 | YES | YES |  | Released | 306453
OUTDOOR | URBAN | O UR STREET LIGHTING PF | THEOS | 306483 | THEOS GLASS 105 SR/125 740 AN-96 DALI | THEOS GLASS 105 SR/125 740 AN-96 DALI | 715 | 0 | 0 | 0 | 0 | 1 | 0 | 0 | 0 | 1 | 1 | 9.46 | 10.21 | KG | 0.038 | M3 | 0.82 | 0.33 | 0.14 | M | 8021944122117 | 94054239 | Anthracite | Antraciet | Éclairage routier Power LED | Série d'appareils urbains LED, composés de: Corps en aluminium moulé sous pression peint par poudre polyester après traitement de conversion chimique de la surface / Fixation sur mât en aluminium moulé sous pression peint en gris, pour mâts Ø 60 mm ou 76 mm / Diffuseur avec groupe optique intégré en technopolymère transparent stabilisé aux UV et à la chaleur / Optiques symétriques, asymétriques et double asymétrie / Optique asymétrique / Joint en silicone antivieillissement à haute capacité de retour élastique / Coupe-circuit automatique qui, à l'ouverture de l'appareil, interrompt l'alimentation électrique / Presse-étoupe à amarrage M20x1.5 pour câbles Ø 10 à Ø 14 mm / Driver électronique à haut rendement / Source lumineuse composée de l'association de plusieurs modules LED / Conforme à la norme UNI 10819 et aux lois régionales en matière de pollution lumineuse / Visserie extérieure en acier inoxydable / Système "SECURE LIGHT DISTRIBUTION" qui garantit l'uniformité de la distribution lumineuse notamment en cas d'inefficacité de quelques LED / Module LED remplaçable / Versions avec LED 3000 K ou 5000 K disponibles sur demande / Version avec réduction de puissance automatique | Éclairage routier | Straatverlichting Power LED | Reeks paaltop-armaturen voor LED straatverlichting bestaande uit: Behuizing van spuitgietaluminium gelakt met polyester poederlak na chemische conversiebehandeling van het oppervlak / Verbinding aan mast van spuitgiet grijs gelakt aluminium, geschikt voor mast Ø 60 mm of 76 mm / Afscherming met geïntegreerde optische groep van transparant Uv- en warmte bestendig technopolymeer / Optische groep bestaande uit lenzen van technopolymeer met zeer hoge licht-doorgave / Asymmetrische optiek / Pakking van slijtvast siliconen, met zeer hoge elastische terugveer-capaciteit / Scheidingsklem van de lijn die bij het openen van de kabeldeksel automatisch de elektrische voeding onderbreekt / Scheurbestendige kabelklem M20x1.5 voor kabels Ø 10 - Ø 14 mm / Elektronische voeding met hoge efficiëntie / Lichtbron bestaande uit een combinatie van meerdere LED modules / Conform de norm UNI 10819 en de plaatselijke wetgeving met betrekking tot lichtvervuiling / Externe schroeven van roestvrij staal / Systeem "SECURE LIGHT DISTRIBUTION" dat de uniformiteit van de lichtverdeling garandeer ook in geval van slechte werking van een van de LED / LED module vervangbaar / Versies met LED van 3000 K en 5000 K zijn leverbaar op verzoek / Versies met automatische vermogensreductie | Straatverlichting | https://cdn.light-performer.com/product_images/THEOS_GLASS_ANGLE_01_lp.jpg | Theos Glass.jpg | http://www.performanceinlighting.com/fr/fr/prod-306483 | http://www.performanceinlighting.com/nl/nl/prod-306483 | YES | YES |  | Released | 306483
OUTDOOR | URBAN | O UR STREET LIGHTING PF | THEOS | 306465 | THEOS GLASS 105 SR/125 740 AN-96 RPA | THEOS GLASS 105 SR/125 740 AN-96 RPA | 715 | 0 | 0 | 0 | 0 | 1 | 0 | 0 | 0 | 1 | 1 | 9.38 | 10.13 | KG | 0.038 | M3 | 0.82 | 0.33 | 0.14 | M | 8021944121936 | 94054239 | Anthracite | Antraciet | Éclairage routier Power LED | Série d'appareils urbains LED, composés de: Corps en aluminium moulé sous pression peint par poudre polyester après traitement de conversion chimique de la surface / Fixation sur mât en aluminium moulé sous pression peint en gris, pour mâts Ø 60 mm ou 76 mm / Diffuseur avec groupe optique intégré en technopolymère transparent stabilisé aux UV et à la chaleur / Optiques symétriques, asymétriques et double asymétrie / Optique asymétrique / Joint en silicone antivieillissement à haute capacité de retour élastique / Coupe-circuit automatique qui, à l'ouverture de l'appareil, interrompt l'alimentation électrique / Presse-étoupe à amarrage M20x1.5 pour câbles Ø 10 à Ø 14 mm / Driver électronique à haut rendement / Source lumineuse composée de l'association de plusieurs modules LED / Conforme à la norme UNI 10819 et aux lois régionales en matière de pollution lumineuse / Visserie extérieure en acier inoxydable / Système "SECURE LIGHT DISTRIBUTION" qui garantit l'uniformité de la distribution lumineuse notamment en cas d'inefficacité de quelques LED / Module LED remplaçable / Versions avec LED 3000 K ou 5000 K disponibles sur demande / Version avec réduction de puissance automatique | Éclairage routier | Straatverlichting Power LED | Reeks paaltop-armaturen voor LED straatverlichting bestaande uit: Behuizing van spuitgietaluminium gelakt met polyester poederlak na chemische conversiebehandeling van het oppervlak / Verbinding aan mast van spuitgiet grijs gelakt aluminium, geschikt voor mast Ø 60 mm of 76 mm / Afscherming met geïntegreerde optische groep van transparant Uv- en warmte bestendig technopolymeer / Optische groep bestaande uit lenzen van technopolymeer met zeer hoge licht-doorgave / Asymmetrische optiek / Pakking van slijtvast siliconen, met zeer hoge elastische terugveer-capaciteit / Scheidingsklem van de lijn die bij het openen van de kabeldeksel automatisch de elektrische voeding onderbreekt / Scheurbestendige kabelklem M20x1.5 voor kabels Ø 10 - Ø 14 mm / Elektronische voeding met hoge efficiëntie / Lichtbron bestaande uit een combinatie van meerdere LED modules / Conform de norm UNI 10819 en de plaatselijke wetgeving met betrekking tot lichtvervuiling / Externe schroeven van roestvrij staal / Systeem "SECURE LIGHT DISTRIBUTION" dat de uniformiteit van de lichtverdeling garandeer ook in geval van slechte werking van een van de LED / LED module vervangbaar / Versies met LED van 3000 K en 5000 K zijn leverbaar op verzoek / Versies met automatische vermogensreductie | Straatverlichting | https://cdn.light-performer.com/product_images/THEOS_GLASS_ANGLE_01_lp.jpg | Theos Glass.jpg | http://www.performanceinlighting.com/fr/fr/prod-306465 | http://www.performanceinlighting.com/nl/nl/prod-306465 | YES | YES |  | Released | 306465
OUTDOOR | URBAN | O UR STREET LIGHTING PF | THEOS | 3105156 | THEOS GLASS 105 SR/150 730 AN-96 | THEOS GLASS 105 SR/150 3000K ANTRACIET | 619 | 0 | 0 | 0 | 0 | 1 | 0 | 0 | 0 | 1 | 1 | 9.678 | 10.342 | KG | 0.038 | M3 | 0.82 | 0.33 | 0.14 | M | 8021944135674 | 94054239 | Anthracite | Antraciet | Éclairage routier Power LED | Série d'appareils urbains LED, composés de: Corps en aluminium moulé sous pression peint par poudre polyester après traitement de conversion chimique de la surface / Fixation sur mât en aluminium moulé sous pression peint en gris, pour mâts Ø 60 mm ou 76 mm / Diffuseur avec groupe optique intégré en technopolymère transparent stabilisé aux UV et à la chaleur / Optiques symétriques, asymétriques et double asymétrie / Optique asymétrique / Joint en silicone antivieillissement à haute capacité de retour élastique / Coupe-circuit automatique qui, à l'ouverture de l'appareil, interrompt l'alimentation électrique / Presse-étoupe à amarrage M20x1.5 pour câbles Ø 10 à Ø 14 mm / Driver électronique à haut rendement / Source lumineuse composée de l'association de plusieurs modules LED / Conforme à la norme UNI 10819 et aux lois régionales en matière de pollution lumineuse / Visserie extérieure en acier inoxydable / Système "SECURE LIGHT DISTRIBUTION" qui garantit l'uniformité de la distribution lumineuse notamment en cas d'inefficacité de quelques LED / Module LED remplaçable / Versions avec LED 3000 K ou 5000 K disponibles sur demande / Version avec réduction de puissance automatique | Éclairage routier | Straatverlichting Power LED | Reeks paaltop-armaturen voor LED straatverlichting bestaande uit: Behuizing van spuitgietaluminium gelakt met polyester poederlak na chemische conversiebehandeling van het oppervlak / Verbinding aan mast van spuitgiet grijs gelakt aluminium, geschikt voor mast Ø 60 mm of 76 mm / Afscherming met geïntegreerde optische groep van transparant Uv- en warmte bestendig technopolymeer / Optische groep bestaande uit lenzen van technopolymeer met zeer hoge licht-doorgave / Asymmetrische optiek / Pakking van slijtvast siliconen, met zeer hoge elastische terugveer-capaciteit / Scheidingsklem van de lijn die bij het openen van de kabeldeksel automatisch de elektrische voeding onderbreekt / Scheurbestendige kabelklem M20x1.5 voor kabels Ø 10 - Ø 14 mm / Elektronische voeding met hoge efficiëntie / Lichtbron bestaande uit een combinatie van meerdere LED modules / Conform de norm UNI 10819 en de plaatselijke wetgeving met betrekking tot lichtvervuiling / Externe schroeven van roestvrij staal / Systeem "SECURE LIGHT DISTRIBUTION" dat de uniformiteit van de lichtverdeling garandeer ook in geval van slechte werking van een van de LED / LED module vervangbaar / Versies met LED van 3000 K en 5000 K zijn leverbaar op verzoek / Versies met automatische vermogensreductie | Straatverlichting | https://cdn.light-performer.com/product_images/THEOS_GLASS_ANGLE_01_lp.jpg | Theos Glass.jpg | http://www.performanceinlighting.com/fr/fr/prod-3105156 | http://www.performanceinlighting.com/nl/nl/prod-3105156 | YES | YES |  | Released | 3105156
OUTDOOR | URBAN | O UR STREET LIGHTING PF | THEOS | 3105157 | THEOS GLASS 105 SR/150 730 AN-96 DALI | THEOS GLASS 105 SR/150 3000K DALI ANTRA | 715 | 0 | 0 | 0 | 0 | 1 | 0 | 0 | 0 | 1 | 1 | 9.46 | 10.21 | KG | 0.038 | M3 | 0.82 | 0.33 | 0.14 | M | 8021944135681 | 94054239 | Anthracite | Antraciet | Éclairage routier Power LED | Série d'appareils urbains LED, composés de: Corps en aluminium moulé sous pression peint par poudre polyester après traitement de conversion chimique de la surface / Fixation sur mât en aluminium moulé sous pression peint en gris, pour mâts Ø 60 mm ou 76 mm / Diffuseur avec groupe optique intégré en technopolymère transparent stabilisé aux UV et à la chaleur / Optiques symétriques, asymétriques et double asymétrie / Optique asymétrique / Joint en silicone antivieillissement à haute capacité de retour élastique / Coupe-circuit automatique qui, à l'ouverture de l'appareil, interrompt l'alimentation électrique / Presse-étoupe à amarrage M20x1.5 pour câbles Ø 10 à Ø 14 mm / Driver électronique à haut rendement / Source lumineuse composée de l'association de plusieurs modules LED / Conforme à la norme UNI 10819 et aux lois régionales en matière de pollution lumineuse / Visserie extérieure en acier inoxydable / Système "SECURE LIGHT DISTRIBUTION" qui garantit l'uniformité de la distribution lumineuse notamment en cas d'inefficacité de quelques LED / Module LED remplaçable / Versions avec LED 3000 K ou 5000 K disponibles sur demande / Version avec réduction de puissance automatique | Éclairage routier | Straatverlichting Power LED | Reeks paaltop-armaturen voor LED straatverlichting bestaande uit: Behuizing van spuitgietaluminium gelakt met polyester poederlak na chemische conversiebehandeling van het oppervlak / Verbinding aan mast van spuitgiet grijs gelakt aluminium, geschikt voor mast Ø 60 mm of 76 mm / Afscherming met geïntegreerde optische groep van transparant Uv- en warmte bestendig technopolymeer / Optische groep bestaande uit lenzen van technopolymeer met zeer hoge licht-doorgave / Asymmetrische optiek / Pakking van slijtvast siliconen, met zeer hoge elastische terugveer-capaciteit / Scheidingsklem van de lijn die bij het openen van de kabeldeksel automatisch de elektrische voeding onderbreekt / Scheurbestendige kabelklem M20x1.5 voor kabels Ø 10 - Ø 14 mm / Elektronische voeding met hoge efficiëntie / Lichtbron bestaande uit een combinatie van meerdere LED modules / Conform de norm UNI 10819 en de plaatselijke wetgeving met betrekking tot lichtvervuiling / Externe schroeven van roestvrij staal / Systeem "SECURE LIGHT DISTRIBUTION" dat de uniformiteit van de lichtverdeling garandeer ook in geval van slechte werking van een van de LED / LED module vervangbaar / Versies met LED van 3000 K en 5000 K zijn leverbaar op verzoek / Versies met automatische vermogensreductie | Straatverlichting | https://cdn.light-performer.com/product_images/THEOS_GLASS_ANGLE_01_lp.jpg | Theos Glass.jpg | http://www.performanceinlighting.com/fr/fr/prod-3105157 | http://www.performanceinlighting.com/nl/nl/prod-3105157 | YES | YES |  | Released | 3105157
OUTDOOR | URBAN | O UR STREET LIGHTING PF | THEOS | 3105158 | THEOS GLASS 105 SR/150 730 AN-96 RPA | THEOS GLASS 105 SR/150 3000K APR ANTRA | 715 | 0 | 0 | 0 | 0 | 1 | 0 | 0 | 0 | 1 | 1 | 9.38 | 10.13 | KG | 0.038 | M3 | 0.82 | 0.33 | 0.14 | M | 8021944135698 | 94054239 | Anthracite | Antraciet | Éclairage routier Power LED | Série d'appareils urbains LED, composés de: Corps en aluminium moulé sous pression peint par poudre polyester après traitement de conversion chimique de la surface / Fixation sur mât en aluminium moulé sous pression peint en gris, pour mâts Ø 60 mm ou 76 mm / Diffuseur avec groupe optique intégré en technopolymère transparent stabilisé aux UV et à la chaleur / Optiques symétriques, asymétriques et double asymétrie / Optique asymétrique / Joint en silicone antivieillissement à haute capacité de retour élastique / Coupe-circuit automatique qui, à l'ouverture de l'appareil, interrompt l'alimentation électrique / Presse-étoupe à amarrage M20x1.5 pour câbles Ø 10 à Ø 14 mm / Driver électronique à haut rendement / Source lumineuse composée de l'association de plusieurs modules LED / Conforme à la norme UNI 10819 et aux lois régionales en matière de pollution lumineuse / Visserie extérieure en acier inoxydable / Système "SECURE LIGHT DISTRIBUTION" qui garantit l'uniformité de la distribution lumineuse notamment en cas d'inefficacité de quelques LED / Module LED remplaçable / Versions avec LED 3000 K ou 5000 K disponibles sur demande / Version avec réduction de puissance automatique | Éclairage routier | Straatverlichting Power LED | Reeks paaltop-armaturen voor LED straatverlichting bestaande uit: Behuizing van spuitgietaluminium gelakt met polyester poederlak na chemische conversiebehandeling van het oppervlak / Verbinding aan mast van spuitgiet grijs gelakt aluminium, geschikt voor mast Ø 60 mm of 76 mm / Afscherming met geïntegreerde optische groep van transparant Uv- en warmte bestendig technopolymeer / Optische groep bestaande uit lenzen van technopolymeer met zeer hoge licht-doorgave / Asymmetrische optiek / Pakking van slijtvast siliconen, met zeer hoge elastische terugveer-capaciteit / Scheidingsklem van de lijn die bij het openen van de kabeldeksel automatisch de elektrische voeding onderbreekt / Scheurbestendige kabelklem M20x1.5 voor kabels Ø 10 - Ø 14 mm / Elektronische voeding met hoge efficiëntie / Lichtbron bestaande uit een combinatie van meerdere LED modules / Conform de norm UNI 10819 en de plaatselijke wetgeving met betrekking tot lichtvervuiling / Externe schroeven van roestvrij staal / Systeem "SECURE LIGHT DISTRIBUTION" dat de uniformiteit van de lichtverdeling garandeer ook in geval van slechte werking van een van de LED / LED module vervangbaar / Versies met LED van 3000 K en 5000 K zijn leverbaar op verzoek / Versies met automatische vermogensreductie | Straatverlichting | https://cdn.light-performer.com/product_images/THEOS_GLASS_ANGLE_01_lp.jpg | Theos Glass.jpg | http://www.performanceinlighting.com/fr/fr/prod-3105158 | http://www.performanceinlighting.com/nl/nl/prod-3105158 | YES | YES |  | Released | 3105158
OUTDOOR | URBAN | O UR STREET LIGHTING PF | THEOS | 306457 | THEOS GLASS 105 SR/150 740 AN-96 | THEOS GLASS 105 SR/150 740 AN-96 | 619 | 0 | 0 | 0 | 0 | 1 | 0 | 0 | 0 | 1 | 1 | 9.683 | 10.347 | KG | 0.038 | M3 | 0.82 | 0.33 | 0.14 | M | 8021944121851 | 94054239 | Anthracite | Antraciet | Éclairage routier Power LED | Série d'appareils urbains LED, composés de: Corps en aluminium moulé sous pression peint par poudre polyester après traitement de conversion chimique de la surface / Fixation sur mât en aluminium moulé sous pression peint en gris, pour mâts Ø 60 mm ou 76 mm / Diffuseur avec groupe optique intégré en technopolymère transparent stabilisé aux UV et à la chaleur / Optiques symétriques, asymétriques et double asymétrie / Optique asymétrique / Joint en silicone antivieillissement à haute capacité de retour élastique / Coupe-circuit automatique qui, à l'ouverture de l'appareil, interrompt l'alimentation électrique / Presse-étoupe à amarrage M20x1.5 pour câbles Ø 10 à Ø 14 mm / Driver électronique à haut rendement / Source lumineuse composée de l'association de plusieurs modules LED / Conforme à la norme UNI 10819 et aux lois régionales en matière de pollution lumineuse / Visserie extérieure en acier inoxydable / Système "SECURE LIGHT DISTRIBUTION" qui garantit l'uniformité de la distribution lumineuse notamment en cas d'inefficacité de quelques LED / Module LED remplaçable / Versions avec LED 3000 K ou 5000 K disponibles sur demande / Version avec réduction de puissance automatique | Éclairage routier | Straatverlichting Power LED | Reeks paaltop-armaturen voor LED straatverlichting bestaande uit: Behuizing van spuitgietaluminium gelakt met polyester poederlak na chemische conversiebehandeling van het oppervlak / Verbinding aan mast van spuitgiet grijs gelakt aluminium, geschikt voor mast Ø 60 mm of 76 mm / Afscherming met geïntegreerde optische groep van transparant Uv- en warmte bestendig technopolymeer / Optische groep bestaande uit lenzen van technopolymeer met zeer hoge licht-doorgave / Asymmetrische optiek / Pakking van slijtvast siliconen, met zeer hoge elastische terugveer-capaciteit / Scheidingsklem van de lijn die bij het openen van de kabeldeksel automatisch de elektrische voeding onderbreekt / Scheurbestendige kabelklem M20x1.5 voor kabels Ø 10 - Ø 14 mm / Elektronische voeding met hoge efficiëntie / Lichtbron bestaande uit een combinatie van meerdere LED modules / Conform de norm UNI 10819 en de plaatselijke wetgeving met betrekking tot lichtvervuiling / Externe schroeven van roestvrij staal / Systeem "SECURE LIGHT DISTRIBUTION" dat de uniformiteit van de lichtverdeling garandeer ook in geval van slechte werking van een van de LED / LED module vervangbaar / Versies met LED van 3000 K en 5000 K zijn leverbaar op verzoek / Versies met automatische vermogensreductie | Straatverlichting | https://cdn.light-performer.com/product_images/THEOS_GLASS_ANGLE_01_lp.jpg | Theos Glass.jpg | http://www.performanceinlighting.com/fr/fr/prod-306457 | http://www.performanceinlighting.com/nl/nl/prod-306457 | YES | YES |  | Released | 306457
OUTDOOR | URBAN | O UR STREET LIGHTING PF | THEOS | 306485 | THEOS GLASS 105 SR/150 740 AN-96 DALI | THEOS GLASS 105 SR/150 740 AN-96 DALI | 715 | 0 | 0 | 0 | 0 | 1 | 0 | 0 | 0 | 1 | 1 | 9.46 | 10.21 | KG | 0.038 | M3 | 0.82 | 0.33 | 0.14 | M | 8021944122131 | 94054239 | Anthracite | Antraciet | Éclairage routier Power LED | Série d'appareils urbains LED, composés de: Corps en aluminium moulé sous pression peint par poudre polyester après traitement de conversion chimique de la surface / Fixation sur mât en aluminium moulé sous pression peint en gris, pour mâts Ø 60 mm ou 76 mm / Diffuseur avec groupe optique intégré en technopolymère transparent stabilisé aux UV et à la chaleur / Optiques symétriques, asymétriques et double asymétrie / Optique asymétrique / Joint en silicone antivieillissement à haute capacité de retour élastique / Coupe-circuit automatique qui, à l'ouverture de l'appareil, interrompt l'alimentation électrique / Presse-étoupe à amarrage M20x1.5 pour câbles Ø 10 à Ø 14 mm / Driver électronique à haut rendement / Source lumineuse composée de l'association de plusieurs modules LED / Conforme à la norme UNI 10819 et aux lois régionales en matière de pollution lumineuse / Visserie extérieure en acier inoxydable / Système "SECURE LIGHT DISTRIBUTION" qui garantit l'uniformité de la distribution lumineuse notamment en cas d'inefficacité de quelques LED / Module LED remplaçable / Versions avec LED 3000 K ou 5000 K disponibles sur demande / Version avec réduction de puissance automatique | Éclairage routier | Straatverlichting Power LED | Reeks paaltop-armaturen voor LED straatverlichting bestaande uit: Behuizing van spuitgietaluminium gelakt met polyester poederlak na chemische conversiebehandeling van het oppervlak / Verbinding aan mast van spuitgiet grijs gelakt aluminium, geschikt voor mast Ø 60 mm of 76 mm / Afscherming met geïntegreerde optische groep van transparant Uv- en warmte bestendig technopolymeer / Optische groep bestaande uit lenzen van technopolymeer met zeer hoge licht-doorgave / Asymmetrische optiek / Pakking van slijtvast siliconen, met zeer hoge elastische terugveer-capaciteit / Scheidingsklem van de lijn die bij het openen van de kabeldeksel automatisch de elektrische voeding onderbreekt / Scheurbestendige kabelklem M20x1.5 voor kabels Ø 10 - Ø 14 mm / Elektronische voeding met hoge efficiëntie / Lichtbron bestaande uit een combinatie van meerdere LED modules / Conform de norm UNI 10819 en de plaatselijke wetgeving met betrekking tot lichtvervuiling / Externe schroeven van roestvrij staal / Systeem "SECURE LIGHT DISTRIBUTION" dat de uniformiteit van de lichtverdeling garandeer ook in geval van slechte werking van een van de LED / LED module vervangbaar / Versies met LED van 3000 K en 5000 K zijn leverbaar op verzoek / Versies met automatische vermogensreductie | Straatverlichting | https://cdn.light-performer.com/product_images/THEOS_GLASS_ANGLE_01_lp.jpg | Theos Glass.jpg | http://www.performanceinlighting.com/fr/fr/prod-306485 | http://www.performanceinlighting.com/nl/nl/prod-306485 | YES | YES |  | Released | 306485
OUTDOOR | URBAN | O UR STREET LIGHTING PF | THEOS | 306469 | THEOS GLASS 105 SR/150 740 AN-96 RPA | THEOS GLASS 105 SR/150 740 AN-96 RPA | 715 | 0 | 0 | 0 | 0 | 1 | 0 | 0 | 0 | 1 | 1 | 9.38 | 10.13 | KG | 0.038 | M3 | 0.82 | 0.33 | 0.14 | M | 8021944121974 | 94054239 | Anthracite | Antraciet | Éclairage routier Power LED | Série d'appareils urbains LED, composés de: Corps en aluminium moulé sous pression peint par poudre polyester après traitement de conversion chimique de la surface / Fixation sur mât en aluminium moulé sous pression peint en gris, pour mâts Ø 60 mm ou 76 mm / Diffuseur avec groupe optique intégré en technopolymère transparent stabilisé aux UV et à la chaleur / Optiques symétriques, asymétriques et double asymétrie / Optique asymétrique / Joint en silicone antivieillissement à haute capacité de retour élastique / Coupe-circuit automatique qui, à l'ouverture de l'appareil, interrompt l'alimentation électrique / Presse-étoupe à amarrage M20x1.5 pour câbles Ø 10 à Ø 14 mm / Driver électronique à haut rendement / Source lumineuse composée de l'association de plusieurs modules LED / Conforme à la norme UNI 10819 et aux lois régionales en matière de pollution lumineuse / Visserie extérieure en acier inoxydable / Système "SECURE LIGHT DISTRIBUTION" qui garantit l'uniformité de la distribution lumineuse notamment en cas d'inefficacité de quelques LED / Module LED remplaçable / Versions avec LED 3000 K ou 5000 K disponibles sur demande / Version avec réduction de puissance automatique | Éclairage routier | Straatverlichting Power LED | Reeks paaltop-armaturen voor LED straatverlichting bestaande uit: Behuizing van spuitgietaluminium gelakt met polyester poederlak na chemische conversiebehandeling van het oppervlak / Verbinding aan mast van spuitgiet grijs gelakt aluminium, geschikt voor mast Ø 60 mm of 76 mm / Afscherming met geïntegreerde optische groep van transparant Uv- en warmte bestendig technopolymeer / Optische groep bestaande uit lenzen van technopolymeer met zeer hoge licht-doorgave / Asymmetrische optiek / Pakking van slijtvast siliconen, met zeer hoge elastische terugveer-capaciteit / Scheidingsklem van de lijn die bij het openen van de kabeldeksel automatisch de elektrische voeding onderbreekt / Scheurbestendige kabelklem M20x1.5 voor kabels Ø 10 - Ø 14 mm / Elektronische voeding met hoge efficiëntie / Lichtbron bestaande uit een combinatie van meerdere LED modules / Conform de norm UNI 10819 en de plaatselijke wetgeving met betrekking tot lichtvervuiling / Externe schroeven van roestvrij staal / Systeem "SECURE LIGHT DISTRIBUTION" dat de uniformiteit van de lichtverdeling garandeer ook in geval van slechte werking van een van de LED / LED module vervangbaar / Versies met LED van 3000 K en 5000 K zijn leverbaar op verzoek / Versies met automatische vermogensreductie | Straatverlichting | https://cdn.light-performer.com/product_images/THEOS_GLASS_ANGLE_01_lp.jpg | Theos Glass.jpg | http://www.performanceinlighting.com/fr/fr/prod-306469 | http://www.performanceinlighting.com/nl/nl/prod-306469 | YES | YES |  | Released | 306469
OUTDOOR | URBAN | O UR STREET LIGHTING PF | THEOS | 3105159 | THEOS GLASS 140 SR/075 730 AN-96 | THEOS GLASS 140 SR/075 3000K ANTRACIET | 709 | 0 | 0 | 0 | 0 | 1 | 0 | 0 | 0 | 1 | 1 | 9.47 | 10.22 | KG | 0.038 | M3 | 0.82 | 0.33 | 0.14 | M | 8021944135711 | 94054239 | Anthracite | Antraciet | Éclairage routier Power LED | Série d'appareils urbains LED, composés de: Corps en aluminium moulé sous pression peint par poudre polyester après traitement de conversion chimique de la surface / Fixation sur mât en aluminium moulé sous pression peint en gris, pour mâts Ø 60 mm ou 76 mm / Diffuseur avec groupe optique intégré en technopolymère transparent stabilisé aux UV et à la chaleur / Optiques symétriques, asymétriques et double asymétrie / Optique asymétrique / Joint en silicone antivieillissement à haute capacité de retour élastique / Coupe-circuit automatique qui, à l'ouverture de l'appareil, interrompt l'alimentation électrique / Presse-étoupe à amarrage M20x1.5 pour câbles Ø 10 à Ø 14 mm / Driver électronique à haut rendement / Source lumineuse composée de l'association de plusieurs modules LED / Conforme à la norme UNI 10819 et aux lois régionales en matière de pollution lumineuse / Visserie extérieure en acier inoxydable / Système "SECURE LIGHT DISTRIBUTION" qui garantit l'uniformité de la distribution lumineuse notamment en cas d'inefficacité de quelques LED / Module LED remplaçable / Versions avec LED 3000 K ou 5000 K disponibles sur demande / Version avec réduction de puissance automatique | Éclairage routier | Straatverlichting Power LED | Reeks paaltop-armaturen voor LED straatverlichting bestaande uit: Behuizing van spuitgietaluminium gelakt met polyester poederlak na chemische conversiebehandeling van het oppervlak / Verbinding aan mast van spuitgiet grijs gelakt aluminium, geschikt voor mast Ø 60 mm of 76 mm / Afscherming met geïntegreerde optische groep van transparant Uv- en warmte bestendig technopolymeer / Optische groep bestaande uit lenzen van technopolymeer met zeer hoge licht-doorgave / Asymmetrische optiek / Pakking van slijtvast siliconen, met zeer hoge elastische terugveer-capaciteit / Scheidingsklem van de lijn die bij het openen van de kabeldeksel automatisch de elektrische voeding onderbreekt / Scheurbestendige kabelklem M20x1.5 voor kabels Ø 10 - Ø 14 mm / Elektronische voeding met hoge efficiëntie / Lichtbron bestaande uit een combinatie van meerdere LED modules / Conform de norm UNI 10819 en de plaatselijke wetgeving met betrekking tot lichtvervuiling / Externe schroeven van roestvrij staal / Systeem "SECURE LIGHT DISTRIBUTION" dat de uniformiteit van de lichtverdeling garandeer ook in geval van slechte werking van een van de LED / LED module vervangbaar / Versies met LED van 3000 K en 5000 K zijn leverbaar op verzoek / Versies met automatische vermogensreductie | Straatverlichting | https://cdn.light-performer.com/product_images/THEOS_GLASS_ANGLE_01_lp.jpg | Theos Glass.jpg | http://www.performanceinlighting.com/fr/fr/prod-3105159 | http://www.performanceinlighting.com/nl/nl/prod-3105159 | YES | YES |  | Released | 3105159
OUTDOOR | URBAN | O UR STREET LIGHTING PF | THEOS | 3105160 | THEOS GLASS 140 SR/075 730 AN-96 DALI | THEOS GLASS 140 SR/075 3000K DALI ANTR. | 801 | 0 | 0 | 0 | 0 | 1 | 0 | 0 | 0 | 1 | 1 | 9.55 | 10.3 | KG | 0.038 | M3 | 0.82 | 0.33 | 0.14 | M | 8021944135728 | 94054239 | Anthracite | Antraciet | Éclairage routier Power LED | Série d'appareils urbains LED, composés de: Corps en aluminium moulé sous pression peint par poudre polyester après traitement de conversion chimique de la surface / Fixation sur mât en aluminium moulé sous pression peint en gris, pour mâts Ø 60 mm ou 76 mm / Diffuseur avec groupe optique intégré en technopolymère transparent stabilisé aux UV et à la chaleur / Optiques symétriques, asymétriques et double asymétrie / Optique asymétrique / Joint en silicone antivieillissement à haute capacité de retour élastique / Coupe-circuit automatique qui, à l'ouverture de l'appareil, interrompt l'alimentation électrique / Presse-étoupe à amarrage M20x1.5 pour câbles Ø 10 à Ø 14 mm / Driver électronique à haut rendement / Source lumineuse composée de l'association de plusieurs modules LED / Conforme à la norme UNI 10819 et aux lois régionales en matière de pollution lumineuse / Visserie extérieure en acier inoxydable / Système "SECURE LIGHT DISTRIBUTION" qui garantit l'uniformité de la distribution lumineuse notamment en cas d'inefficacité de quelques LED / Module LED remplaçable / Versions avec LED 3000 K ou 5000 K disponibles sur demande / Version avec réduction de puissance automatique | Éclairage routier | Straatverlichting Power LED | Reeks paaltop-armaturen voor LED straatverlichting bestaande uit: Behuizing van spuitgietaluminium gelakt met polyester poederlak na chemische conversiebehandeling van het oppervlak / Verbinding aan mast van spuitgiet grijs gelakt aluminium, geschikt voor mast Ø 60 mm of 76 mm / Afscherming met geïntegreerde optische groep van transparant Uv- en warmte bestendig technopolymeer / Optische groep bestaande uit lenzen van technopolymeer met zeer hoge licht-doorgave / Asymmetrische optiek / Pakking van slijtvast siliconen, met zeer hoge elastische terugveer-capaciteit / Scheidingsklem van de lijn die bij het openen van de kabeldeksel automatisch de elektrische voeding onderbreekt / Scheurbestendige kabelklem M20x1.5 voor kabels Ø 10 - Ø 14 mm / Elektronische voeding met hoge efficiëntie / Lichtbron bestaande uit een combinatie van meerdere LED modules / Conform de norm UNI 10819 en de plaatselijke wetgeving met betrekking tot lichtvervuiling / Externe schroeven van roestvrij staal / Systeem "SECURE LIGHT DISTRIBUTION" dat de uniformiteit van de lichtverdeling garandeer ook in geval van slechte werking van een van de LED / LED module vervangbaar / Versies met LED van 3000 K en 5000 K zijn leverbaar op verzoek / Versies met automatische vermogensreductie | Straatverlichting | https://cdn.light-performer.com/product_images/THEOS_GLASS_ANGLE_01_lp.jpg | Theos Glass.jpg | http://www.performanceinlighting.com/fr/fr/prod-3105160 | http://www.performanceinlighting.com/nl/nl/prod-3105160 | YES | YES |  | Released | 3105160
OUTDOOR | URBAN | O UR STREET LIGHTING PF | THEOS | 3105161 | THEOS GLASS 140 SR/075 730 AN-96 RPA | THEOS GLASS 140 SR/075 3000K APR ANTR. | 801 | 0 | 0 | 0 | 0 | 1 | 0 | 0 | 0 | 1 | 1 | 9.47 | 10.22 | KG | 0.038 | M3 | 0.82 | 0.33 | 0.14 | M | 8021944135735 | 94054239 | Anthracite | Antraciet | Éclairage routier Power LED | Série d'appareils urbains LED, composés de: Corps en aluminium moulé sous pression peint par poudre polyester après traitement de conversion chimique de la surface / Fixation sur mât en aluminium moulé sous pression peint en gris, pour mâts Ø 60 mm ou 76 mm / Diffuseur avec groupe optique intégré en technopolymère transparent stabilisé aux UV et à la chaleur / Optiques symétriques, asymétriques et double asymétrie / Optique asymétrique / Joint en silicone antivieillissement à haute capacité de retour élastique / Coupe-circuit automatique qui, à l'ouverture de l'appareil, interrompt l'alimentation électrique / Presse-étoupe à amarrage M20x1.5 pour câbles Ø 10 à Ø 14 mm / Driver électronique à haut rendement / Source lumineuse composée de l'association de plusieurs modules LED / Conforme à la norme UNI 10819 et aux lois régionales en matière de pollution lumineuse / Visserie extérieure en acier inoxydable / Système "SECURE LIGHT DISTRIBUTION" qui garantit l'uniformité de la distribution lumineuse notamment en cas d'inefficacité de quelques LED / Module LED remplaçable / Versions avec LED 3000 K ou 5000 K disponibles sur demande / Version avec réduction de puissance automatique | Éclairage routier | Straatverlichting Power LED | Reeks paaltop-armaturen voor LED straatverlichting bestaande uit: Behuizing van spuitgietaluminium gelakt met polyester poederlak na chemische conversiebehandeling van het oppervlak / Verbinding aan mast van spuitgiet grijs gelakt aluminium, geschikt voor mast Ø 60 mm of 76 mm / Afscherming met geïntegreerde optische groep van transparant Uv- en warmte bestendig technopolymeer / Optische groep bestaande uit lenzen van technopolymeer met zeer hoge licht-doorgave / Asymmetrische optiek / Pakking van slijtvast siliconen, met zeer hoge elastische terugveer-capaciteit / Scheidingsklem van de lijn die bij het openen van de kabeldeksel automatisch de elektrische voeding onderbreekt / Scheurbestendige kabelklem M20x1.5 voor kabels Ø 10 - Ø 14 mm / Elektronische voeding met hoge efficiëntie / Lichtbron bestaande uit een combinatie van meerdere LED modules / Conform de norm UNI 10819 en de plaatselijke wetgeving met betrekking tot lichtvervuiling / Externe schroeven van roestvrij staal / Systeem "SECURE LIGHT DISTRIBUTION" dat de uniformiteit van de lichtverdeling garandeer ook in geval van slechte werking van een van de LED / LED module vervangbaar / Versies met LED van 3000 K en 5000 K zijn leverbaar op verzoek / Versies met automatische vermogensreductie | Straatverlichting | https://cdn.light-performer.com/product_images/THEOS_GLASS_ANGLE_01_lp.jpg | Theos Glass.jpg | http://www.performanceinlighting.com/fr/fr/prod-3105161 | http://www.performanceinlighting.com/nl/nl/prod-3105161 | YES | YES |  | Released | 3105161
OUTDOOR | URBAN | O UR STREET LIGHTING PF | THEOS | 306443 | THEOS GLASS 140 SR/075 740 AN-96 | THEOS GLASS 140 SR/075 740 AN-96 | 709 | 0 | 0 | 0 | 0 | 1 | 0 | 0 | 0 | 1 | 1 | 9.47 | 10.22 | KG | 0.038 | M3 | 0.82 | 0.33 | 0.14 | M | 8021944121714 | 94054239 | Anthracite | Antraciet | Éclairage routier Power LED | Série d'appareils urbains LED, composés de: Corps en aluminium moulé sous pression peint par poudre polyester après traitement de conversion chimique de la surface / Fixation sur mât en aluminium moulé sous pression peint en gris, pour mâts Ø 60 mm ou 76 mm / Diffuseur avec groupe optique intégré en technopolymère transparent stabilisé aux UV et à la chaleur / Optiques symétriques, asymétriques et double asymétrie / Optique asymétrique / Joint en silicone antivieillissement à haute capacité de retour élastique / Coupe-circuit automatique qui, à l'ouverture de l'appareil, interrompt l'alimentation électrique / Presse-étoupe à amarrage M20x1.5 pour câbles Ø 10 à Ø 14 mm / Driver électronique à haut rendement / Source lumineuse composée de l'association de plusieurs modules LED / Conforme à la norme UNI 10819 et aux lois régionales en matière de pollution lumineuse / Visserie extérieure en acier inoxydable / Système "SECURE LIGHT DISTRIBUTION" qui garantit l'uniformité de la distribution lumineuse notamment en cas d'inefficacité de quelques LED / Module LED remplaçable / Versions avec LED 3000 K ou 5000 K disponibles sur demande / Version avec réduction de puissance automatique | Éclairage routier | Straatverlichting Power LED | Reeks paaltop-armaturen voor LED straatverlichting bestaande uit: Behuizing van spuitgietaluminium gelakt met polyester poederlak na chemische conversiebehandeling van het oppervlak / Verbinding aan mast van spuitgiet grijs gelakt aluminium, geschikt voor mast Ø 60 mm of 76 mm / Afscherming met geïntegreerde optische groep van transparant Uv- en warmte bestendig technopolymeer / Optische groep bestaande uit lenzen van technopolymeer met zeer hoge licht-doorgave / Asymmetrische optiek / Pakking van slijtvast siliconen, met zeer hoge elastische terugveer-capaciteit / Scheidingsklem van de lijn die bij het openen van de kabeldeksel automatisch de elektrische voeding onderbreekt / Scheurbestendige kabelklem M20x1.5 voor kabels Ø 10 - Ø 14 mm / Elektronische voeding met hoge efficiëntie / Lichtbron bestaande uit een combinatie van meerdere LED modules / Conform de norm UNI 10819 en de plaatselijke wetgeving met betrekking tot lichtvervuiling / Externe schroeven van roestvrij staal / Systeem "SECURE LIGHT DISTRIBUTION" dat de uniformiteit van de lichtverdeling garandeer ook in geval van slechte werking van een van de LED / LED module vervangbaar / Versies met LED van 3000 K en 5000 K zijn leverbaar op verzoek / Versies met automatische vermogensreductie | Straatverlichting | https://cdn.light-performer.com/product_images/THEOS_GLASS_ANGLE_01_lp.jpg | Theos Glass.jpg | http://www.performanceinlighting.com/fr/fr/prod-306443 | http://www.performanceinlighting.com/nl/nl/prod-306443 | YES | YES |  | Released | 306443
OUTDOOR | URBAN | O UR STREET LIGHTING PF | THEOS | 306442 | THEOS GLASS 140 SR/075 740 AN-96 DALI | THEOS GLASS 140 SR/075 740 AN-96 DALI | 801 | 0 | 0 | 0 | 0 | 1 | 0 | 0 | 0 | 1 | 1 | 9.55 | 10.3 | KG | 0.038 | M3 | 0.82 | 0.33 | 0.14 | M | 8021944121707 | 94054239 | Anthracite | Antraciet | Éclairage routier Power LED | Série d'appareils urbains LED, composés de: Corps en aluminium moulé sous pression peint par poudre polyester après traitement de conversion chimique de la surface / Fixation sur mât en aluminium moulé sous pression peint en gris, pour mâts Ø 60 mm ou 76 mm / Diffuseur avec groupe optique intégré en technopolymère transparent stabilisé aux UV et à la chaleur / Optiques symétriques, asymétriques et double asymétrie / Optique asymétrique / Joint en silicone antivieillissement à haute capacité de retour élastique / Coupe-circuit automatique qui, à l'ouverture de l'appareil, interrompt l'alimentation électrique / Presse-étoupe à amarrage M20x1.5 pour câbles Ø 10 à Ø 14 mm / Driver électronique à haut rendement / Source lumineuse composée de l'association de plusieurs modules LED / Conforme à la norme UNI 10819 et aux lois régionales en matière de pollution lumineuse / Visserie extérieure en acier inoxydable / Système "SECURE LIGHT DISTRIBUTION" qui garantit l'uniformité de la distribution lumineuse notamment en cas d'inefficacité de quelques LED / Module LED remplaçable / Versions avec LED 3000 K ou 5000 K disponibles sur demande / Version avec réduction de puissance automatique | Éclairage routier | Straatverlichting Power LED | Reeks paaltop-armaturen voor LED straatverlichting bestaande uit: Behuizing van spuitgietaluminium gelakt met polyester poederlak na chemische conversiebehandeling van het oppervlak / Verbinding aan mast van spuitgiet grijs gelakt aluminium, geschikt voor mast Ø 60 mm of 76 mm / Afscherming met geïntegreerde optische groep van transparant Uv- en warmte bestendig technopolymeer / Optische groep bestaande uit lenzen van technopolymeer met zeer hoge licht-doorgave / Asymmetrische optiek / Pakking van slijtvast siliconen, met zeer hoge elastische terugveer-capaciteit / Scheidingsklem van de lijn die bij het openen van de kabeldeksel automatisch de elektrische voeding onderbreekt / Scheurbestendige kabelklem M20x1.5 voor kabels Ø 10 - Ø 14 mm / Elektronische voeding met hoge efficiëntie / Lichtbron bestaande uit een combinatie van meerdere LED modules / Conform de norm UNI 10819 en de plaatselijke wetgeving met betrekking tot lichtvervuiling / Externe schroeven van roestvrij staal / Systeem "SECURE LIGHT DISTRIBUTION" dat de uniformiteit van de lichtverdeling garandeer ook in geval van slechte werking van een van de LED / LED module vervangbaar / Versies met LED van 3000 K en 5000 K zijn leverbaar op verzoek / Versies met automatische vermogensreductie | Straatverlichting | https://cdn.light-performer.com/product_images/THEOS_GLASS_ANGLE_01_lp.jpg | Theos Glass.jpg | http://www.performanceinlighting.com/fr/fr/prod-306442 | http://www.performanceinlighting.com/nl/nl/prod-306442 | YES | YES |  | Released | 306442
OUTDOOR | URBAN | O UR STREET LIGHTING PF | THEOS | 306434 | THEOS GLASS 140 SR/075 740 AN-96 RPA | THEOS GLASS 140 SR/075 740 AN-96 RPA | 801 | 0 | 0 | 0 | 0 | 1 | 0 | 0 | 0 | 1 | 1 | 9.47 | 10.22 | KG | 0.038 | M3 | 0.82 | 0.33 | 0.14 | M | 8021944121622 | 94054239 | Anthracite | Antraciet | Éclairage routier Power LED | Série d'appareils urbains LED, composés de: Corps en aluminium moulé sous pression peint par poudre polyester après traitement de conversion chimique de la surface / Fixation sur mât en aluminium moulé sous pression peint en gris, pour mâts Ø 60 mm ou 76 mm / Diffuseur avec groupe optique intégré en technopolymère transparent stabilisé aux UV et à la chaleur / Optiques symétriques, asymétriques et double asymétrie / Optique asymétrique / Joint en silicone antivieillissement à haute capacité de retour élastique / Coupe-circuit automatique qui, à l'ouverture de l'appareil, interrompt l'alimentation électrique / Presse-étoupe à amarrage M20x1.5 pour câbles Ø 10 à Ø 14 mm / Driver électronique à haut rendement / Source lumineuse composée de l'association de plusieurs modules LED / Conforme à la norme UNI 10819 et aux lois régionales en matière de pollution lumineuse / Visserie extérieure en acier inoxydable / Système "SECURE LIGHT DISTRIBUTION" qui garantit l'uniformité de la distribution lumineuse notamment en cas d'inefficacité de quelques LED / Module LED remplaçable / Versions avec LED 3000 K ou 5000 K disponibles sur demande / Version avec réduction de puissance automatique | Éclairage routier | Straatverlichting Power LED | Reeks paaltop-armaturen voor LED straatverlichting bestaande uit: Behuizing van spuitgietaluminium gelakt met polyester poederlak na chemische conversiebehandeling van het oppervlak / Verbinding aan mast van spuitgiet grijs gelakt aluminium, geschikt voor mast Ø 60 mm of 76 mm / Afscherming met geïntegreerde optische groep van transparant Uv- en warmte bestendig technopolymeer / Optische groep bestaande uit lenzen van technopolymeer met zeer hoge licht-doorgave / Asymmetrische optiek / Pakking van slijtvast siliconen, met zeer hoge elastische terugveer-capaciteit / Scheidingsklem van de lijn die bij het openen van de kabeldeksel automatisch de elektrische voeding onderbreekt / Scheurbestendige kabelklem M20x1.5 voor kabels Ø 10 - Ø 14 mm / Elektronische voeding met hoge efficiëntie / Lichtbron bestaande uit een combinatie van meerdere LED modules / Conform de norm UNI 10819 en de plaatselijke wetgeving met betrekking tot lichtvervuiling / Externe schroeven van roestvrij staal / Systeem "SECURE LIGHT DISTRIBUTION" dat de uniformiteit van de lichtverdeling garandeer ook in geval van slechte werking van een van de LED / LED module vervangbaar / Versies met LED van 3000 K en 5000 K zijn leverbaar op verzoek / Versies met automatische vermogensreductie | Straatverlichting | https://cdn.light-performer.com/product_images/THEOS_GLASS_ANGLE_01_lp.jpg | Theos Glass.jpg | http://www.performanceinlighting.com/fr/fr/prod-306434 | http://www.performanceinlighting.com/nl/nl/prod-306434 | YES | YES |  | Released | 306434
OUTDOOR | URBAN | O UR STREET LIGHTING PF | THEOS | 3105162 | THEOS GLASS 140 SR/100 730 AN-96 | THEOS GLASS 140 SR/100 3000K ANTR. | 709 | 0 | 0 | 0 | 0 | 1 | 0 | 0 | 0 | 1 | 1 | 9.47 | 10.22 | KG | 0.038 | M3 | 0.82 | 0.33 | 0.14 | M | 8021944135742 | 94054239 | Anthracite | Antraciet | Éclairage routier Power LED | Série d'appareils urbains LED, composés de: Corps en aluminium moulé sous pression peint par poudre polyester après traitement de conversion chimique de la surface / Fixation sur mât en aluminium moulé sous pression peint en gris, pour mâts Ø 60 mm ou 76 mm / Diffuseur avec groupe optique intégré en technopolymère transparent stabilisé aux UV et à la chaleur / Optiques symétriques, asymétriques et double asymétrie / Optique asymétrique / Joint en silicone antivieillissement à haute capacité de retour élastique / Coupe-circuit automatique qui, à l'ouverture de l'appareil, interrompt l'alimentation électrique / Presse-étoupe à amarrage M20x1.5 pour câbles Ø 10 à Ø 14 mm / Driver électronique à haut rendement / Source lumineuse composée de l'association de plusieurs modules LED / Conforme à la norme UNI 10819 et aux lois régionales en matière de pollution lumineuse / Visserie extérieure en acier inoxydable / Système "SECURE LIGHT DISTRIBUTION" qui garantit l'uniformité de la distribution lumineuse notamment en cas d'inefficacité de quelques LED / Module LED remplaçable / Versions avec LED 3000 K ou 5000 K disponibles sur demande / Version avec réduction de puissance automatique | Éclairage routier | Straatverlichting Power LED | Reeks paaltop-armaturen voor LED straatverlichting bestaande uit: Behuizing van spuitgietaluminium gelakt met polyester poederlak na chemische conversiebehandeling van het oppervlak / Verbinding aan mast van spuitgiet grijs gelakt aluminium, geschikt voor mast Ø 60 mm of 76 mm / Afscherming met geïntegreerde optische groep van transparant Uv- en warmte bestendig technopolymeer / Optische groep bestaande uit lenzen van technopolymeer met zeer hoge licht-doorgave / Asymmetrische optiek / Pakking van slijtvast siliconen, met zeer hoge elastische terugveer-capaciteit / Scheidingsklem van de lijn die bij het openen van de kabeldeksel automatisch de elektrische voeding onderbreekt / Scheurbestendige kabelklem M20x1.5 voor kabels Ø 10 - Ø 14 mm / Elektronische voeding met hoge efficiëntie / Lichtbron bestaande uit een combinatie van meerdere LED modules / Conform de norm UNI 10819 en de plaatselijke wetgeving met betrekking tot lichtvervuiling / Externe schroeven van roestvrij staal / Systeem "SECURE LIGHT DISTRIBUTION" dat de uniformiteit van de lichtverdeling garandeer ook in geval van slechte werking van een van de LED / LED module vervangbaar / Versies met LED van 3000 K en 5000 K zijn leverbaar op verzoek / Versies met automatische vermogensreductie | Straatverlichting | https://cdn.light-performer.com/product_images/THEOS_GLASS_ANGLE_01_lp.jpg | Theos Glass.jpg | http://www.performanceinlighting.com/fr/fr/prod-3105162 | http://www.performanceinlighting.com/nl/nl/prod-3105162 | YES | YES |  | Released | 3105162
OUTDOOR | URBAN | O UR STREET LIGHTING PF | THEOS | 3105163 | THEOS GLASS 140 SR/100 730 AN-96 DALI | THEOS GLASS 140 SR/100 3000K DALI ANTR. | 801 | 0 | 0 | 0 | 0 | 1 | 0 | 0 | 0 | 1 | 1 | 9.55 | 10.3 | KG | 0.038 | M3 | 0.82 | 0.33 | 0.14 | M | 8021944135759 | 94054239 | Anthracite | Antraciet | Éclairage routier Power LED | Série d'appareils urbains LED, composés de: Corps en aluminium moulé sous pression peint par poudre polyester après traitement de conversion chimique de la surface / Fixation sur mât en aluminium moulé sous pression peint en gris, pour mâts Ø 60 mm ou 76 mm / Diffuseur avec groupe optique intégré en technopolymère transparent stabilisé aux UV et à la chaleur / Optiques symétriques, asymétriques et double asymétrie / Optique asymétrique / Joint en silicone antivieillissement à haute capacité de retour élastique / Coupe-circuit automatique qui, à l'ouverture de l'appareil, interrompt l'alimentation électrique / Presse-étoupe à amarrage M20x1.5 pour câbles Ø 10 à Ø 14 mm / Driver électronique à haut rendement / Source lumineuse composée de l'association de plusieurs modules LED / Conforme à la norme UNI 10819 et aux lois régionales en matière de pollution lumineuse / Visserie extérieure en acier inoxydable / Système "SECURE LIGHT DISTRIBUTION" qui garantit l'uniformité de la distribution lumineuse notamment en cas d'inefficacité de quelques LED / Module LED remplaçable / Versions avec LED 3000 K ou 5000 K disponibles sur demande / Version avec réduction de puissance automatique | Éclairage routier | Straatverlichting Power LED | Reeks paaltop-armaturen voor LED straatverlichting bestaande uit: Behuizing van spuitgietaluminium gelakt met polyester poederlak na chemische conversiebehandeling van het oppervlak / Verbinding aan mast van spuitgiet grijs gelakt aluminium, geschikt voor mast Ø 60 mm of 76 mm / Afscherming met geïntegreerde optische groep van transparant Uv- en warmte bestendig technopolymeer / Optische groep bestaande uit lenzen van technopolymeer met zeer hoge licht-doorgave / Asymmetrische optiek / Pakking van slijtvast siliconen, met zeer hoge elastische terugveer-capaciteit / Scheidingsklem van de lijn die bij het openen van de kabeldeksel automatisch de elektrische voeding onderbreekt / Scheurbestendige kabelklem M20x1.5 voor kabels Ø 10 - Ø 14 mm / Elektronische voeding met hoge efficiëntie / Lichtbron bestaande uit een combinatie van meerdere LED modules / Conform de norm UNI 10819 en de plaatselijke wetgeving met betrekking tot lichtvervuiling / Externe schroeven van roestvrij staal / Systeem "SECURE LIGHT DISTRIBUTION" dat de uniformiteit van de lichtverdeling garandeer ook in geval van slechte werking van een van de LED / LED module vervangbaar / Versies met LED van 3000 K en 5000 K zijn leverbaar op verzoek / Versies met automatische vermogensreductie | Straatverlichting | https://cdn.light-performer.com/product_images/THEOS_GLASS_ANGLE_01_lp.jpg | Theos Glass.jpg | http://www.performanceinlighting.com/fr/fr/prod-3105163 | http://www.performanceinlighting.com/nl/nl/prod-3105163 | YES | YES |  | Released | 3105163
OUTDOOR | URBAN | O UR STREET LIGHTING PF | THEOS | 3105164 | THEOS GLASS 140 SR/100 730 AN-96 RPA | THEOS GLASS 140 SR/100 3000K APR ANTR. | 801 | 0 | 0 | 0 | 0 | 1 | 0 | 0 | 0 | 1 | 1 | 9.47 | 10.22 | KG | 0.038 | M3 | 0.82 | 0.33 | 0.14 | M | 8021944135766 | 94054239 | Anthracite | Antraciet | Éclairage routier Power LED | Série d'appareils urbains LED, composés de: Corps en aluminium moulé sous pression peint par poudre polyester après traitement de conversion chimique de la surface / Fixation sur mât en aluminium moulé sous pression peint en gris, pour mâts Ø 60 mm ou 76 mm / Diffuseur avec groupe optique intégré en technopolymère transparent stabilisé aux UV et à la chaleur / Optiques symétriques, asymétriques et double asymétrie / Optique asymétrique / Joint en silicone antivieillissement à haute capacité de retour élastique / Coupe-circuit automatique qui, à l'ouverture de l'appareil, interrompt l'alimentation électrique / Presse-étoupe à amarrage M20x1.5 pour câbles Ø 10 à Ø 14 mm / Driver électronique à haut rendement / Source lumineuse composée de l'association de plusieurs modules LED / Conforme à la norme UNI 10819 et aux lois régionales en matière de pollution lumineuse / Visserie extérieure en acier inoxydable / Système "SECURE LIGHT DISTRIBUTION" qui garantit l'uniformité de la distribution lumineuse notamment en cas d'inefficacité de quelques LED / Module LED remplaçable / Versions avec LED 3000 K ou 5000 K disponibles sur demande / Version avec réduction de puissance automatique | Éclairage routier | Straatverlichting Power LED | Reeks paaltop-armaturen voor LED straatverlichting bestaande uit: Behuizing van spuitgietaluminium gelakt met polyester poederlak na chemische conversiebehandeling van het oppervlak / Verbinding aan mast van spuitgiet grijs gelakt aluminium, geschikt voor mast Ø 60 mm of 76 mm / Afscherming met geïntegreerde optische groep van transparant Uv- en warmte bestendig technopolymeer / Optische groep bestaande uit lenzen van technopolymeer met zeer hoge licht-doorgave / Asymmetrische optiek / Pakking van slijtvast siliconen, met zeer hoge elastische terugveer-capaciteit / Scheidingsklem van de lijn die bij het openen van de kabeldeksel automatisch de elektrische voeding onderbreekt / Scheurbestendige kabelklem M20x1.5 voor kabels Ø 10 - Ø 14 mm / Elektronische voeding met hoge efficiëntie / Lichtbron bestaande uit een combinatie van meerdere LED modules / Conform de norm UNI 10819 en de plaatselijke wetgeving met betrekking tot lichtvervuiling / Externe schroeven van roestvrij staal / Systeem "SECURE LIGHT DISTRIBUTION" dat de uniformiteit van de lichtverdeling garandeer ook in geval van slechte werking van een van de LED / LED module vervangbaar / Versies met LED van 3000 K en 5000 K zijn leverbaar op verzoek / Versies met automatische vermogensreductie | Straatverlichting | https://cdn.light-performer.com/product_images/THEOS_GLASS_ANGLE_01_lp.jpg | Theos Glass.jpg | http://www.performanceinlighting.com/fr/fr/prod-3105164 | http://www.performanceinlighting.com/nl/nl/prod-3105164 | YES | YES |  | Released | 3105164
OUTDOOR | URBAN | O UR STREET LIGHTING PF | THEOS | 3117728 | THEOS GLASS 140 SR/100 730 AN96 ZHUD | THEOS GLASS 140 SR/100 730 AN96 ZHUD | 1003 | 0 | 0 | 0 | 0 | 1 | 0 | 0 | 0 | 1 | 1 | 10.13 | 10.78 | KG | 0.045 | M3 | 0.82 | 0.33 | 0.14 | M | 8018367732450 | 94054239 | Anthracite | Antraciet | Éclairage routier Power LED | Série d'appareils urbains LED, composés de: Corps en aluminium moulé sous pression peint par poudre polyester après traitement de conversion chimique de la surface / Fixation sur mât en aluminium moulé sous pression peint en gris, pour mâts Ø 60 mm ou 76 mm / Diffuseur avec groupe optique intégré en technopolymère transparent stabilisé aux UV et à la chaleur / Optiques symétriques, asymétriques et double asymétrie / Optique asymétrique / Joint en silicone antivieillissement à haute capacité de retour élastique / Coupe-circuit automatique qui, à l'ouverture de l'appareil, interrompt l'alimentation électrique / Presse-étoupe à amarrage M20x1.5 pour câbles Ø 10 à Ø 14 mm / Driver électronique à haut rendement / Source lumineuse composée de l'association de plusieurs modules LED / Conforme à la norme UNI 10819 et aux lois régionales en matière de pollution lumineuse / Visserie extérieure en acier inoxydable / Système "SECURE LIGHT DISTRIBUTION" qui garantit l'uniformité de la distribution lumineuse notamment en cas d'inefficacité de quelques LED / Module LED remplaçable / Versions avec LED 3000 K ou 5000 K disponibles sur demande / Version avec réduction de puissance automatique | Éclairage routier | Straatverlichting Power LED | Reeks paaltop-armaturen voor LED straatverlichting bestaande uit: Behuizing van spuitgietaluminium gelakt met polyester poederlak na chemische conversiebehandeling van het oppervlak / Verbinding aan mast van spuitgiet grijs gelakt aluminium, geschikt voor mast Ø 60 mm of 76 mm / Afscherming met geïntegreerde optische groep van transparant Uv- en warmte bestendig technopolymeer / Optische groep bestaande uit lenzen van technopolymeer met zeer hoge licht-doorgave / Asymmetrische optiek / Pakking van slijtvast siliconen, met zeer hoge elastische terugveer-capaciteit / Scheidingsklem van de lijn die bij het openen van de kabeldeksel automatisch de elektrische voeding onderbreekt / Scheurbestendige kabelklem M20x1.5 voor kabels Ø 10 - Ø 14 mm / Elektronische voeding met hoge efficiëntie / Lichtbron bestaande uit een combinatie van meerdere LED modules / Conform de norm UNI 10819 en de plaatselijke wetgeving met betrekking tot lichtvervuiling / Externe schroeven van roestvrij staal / Systeem "SECURE LIGHT DISTRIBUTION" dat de uniformiteit van de lichtverdeling garandeer ook in geval van slechte werking van een van de LED / LED module vervangbaar / Versies met LED van 3000 K en 5000 K zijn leverbaar op verzoek / Versies met automatische vermogensreductie | Straatverlichting | https://cdn.light-performer.com/product_images/THEOS_GLASS_ANGLE_01_lp.jpg | Theos Glass.jpg | http://www.performanceinlighting.com/fr/fr/prod-3117728 | http://www.performanceinlighting.com/nl/nl/prod-3117728 | YES | YES |  | Phase In | 3117728
OUTDOOR | URBAN | O UR STREET LIGHTING PF | THEOS | 3112211 | THEOS GLASS 140 SR/100 730-96 DALI NEMA | THEOS GLASS 140 SR/100 730 DALI NEMA | 930 | 0 | 0 | 0 | 0 | 1 | 0 | 0 | 0 | 1 | 1 | 10.015 | 10.9 | KG | 0.045 | M3 | 0.82 | 0.33 | 0.165 | M | 8018367710960 | 94054239 | Anthracite | Antraciet | Éclairage routier Power LED | Série d'appareils urbains LED, composés de: Corps en aluminium moulé sous pression peint par poudre polyester après traitement de conversion chimique de la surface / Fixation sur mât en aluminium moulé sous pression peint en gris, pour mâts Ø 60 mm ou 76 mm / Diffuseur avec groupe optique intégré en technopolymère transparent stabilisé aux UV et à la chaleur / Optiques symétriques, asymétriques et double asymétrie / Optique asymétrique / Joint en silicone antivieillissement à haute capacité de retour élastique / Coupe-circuit automatique qui, à l'ouverture de l'appareil, interrompt l'alimentation électrique / Presse-étoupe à amarrage M20x1.5 pour câbles Ø 10 à Ø 14 mm / Driver électronique à haut rendement / Source lumineuse composée de l'association de plusieurs modules LED / Conforme à la norme UNI 10819 et aux lois régionales en matière de pollution lumineuse / Visserie extérieure en acier inoxydable / Système "SECURE LIGHT DISTRIBUTION" qui garantit l'uniformité de la distribution lumineuse notamment en cas d'inefficacité de quelques LED / Module LED remplaçable / Versions avec LED 3000 K ou 5000 K disponibles sur demande / Version avec réduction de puissance automatique | Éclairage routier | Straatverlichting Power LED | Reeks paaltop-armaturen voor LED straatverlichting bestaande uit: Behuizing van spuitgietaluminium gelakt met polyester poederlak na chemische conversiebehandeling van het oppervlak / Verbinding aan mast van spuitgiet grijs gelakt aluminium, geschikt voor mast Ø 60 mm of 76 mm / Afscherming met geïntegreerde optische groep van transparant Uv- en warmte bestendig technopolymeer / Optische groep bestaande uit lenzen van technopolymeer met zeer hoge licht-doorgave / Asymmetrische optiek / Pakking van slijtvast siliconen, met zeer hoge elastische terugveer-capaciteit / Scheidingsklem van de lijn die bij het openen van de kabeldeksel automatisch de elektrische voeding onderbreekt / Scheurbestendige kabelklem M20x1.5 voor kabels Ø 10 - Ø 14 mm / Elektronische voeding met hoge efficiëntie / Lichtbron bestaande uit een combinatie van meerdere LED modules / Conform de norm UNI 10819 en de plaatselijke wetgeving met betrekking tot lichtvervuiling / Externe schroeven van roestvrij staal / Systeem "SECURE LIGHT DISTRIBUTION" dat de uniformiteit van de lichtverdeling garandeer ook in geval van slechte werking van een van de LED / LED module vervangbaar / Versies met LED van 3000 K en 5000 K zijn leverbaar op verzoek / Versies met automatische vermogensreductie | Straatverlichting | https://cdn.light-performer.com/product_images/THEOS_GLASS_ANGLE_01_lp.jpg | Theos Glass.jpg | http://www.performanceinlighting.com/fr/fr/prod-3112211 | http://www.performanceinlighting.com/nl/nl/prod-3112211 | YES | YES |  | Phase In | 3112211
OUTDOOR | URBAN | O UR STREET LIGHTING PF | THEOS | 3112848 | THEOS GLASS 140 SR/100 730-96 ZHU | THEOS GLASS 140 SR/100 730-96 ZHU | 930 | 0 | 0 | 0 | 0 | 1 | 0 | 0 | 0 | 1 | 1 | 10.13 | 10.78 | KG | 0.045 | M3 | 0.82 | 0.33 | 0.14 | M | 8018367712773 | 94054239 | Anthracite | Antraciet | Éclairage routier Power LED | Série d'appareils urbains LED, composés de: Corps en aluminium moulé sous pression peint par poudre polyester après traitement de conversion chimique de la surface / Fixation sur mât en aluminium moulé sous pression peint en gris, pour mâts Ø 60 mm ou 76 mm / Diffuseur avec groupe optique intégré en technopolymère transparent stabilisé aux UV et à la chaleur / Optiques symétriques, asymétriques et double asymétrie / Optique asymétrique / Joint en silicone antivieillissement à haute capacité de retour élastique / Coupe-circuit automatique qui, à l'ouverture de l'appareil, interrompt l'alimentation électrique / Presse-étoupe à amarrage M20x1.5 pour câbles Ø 10 à Ø 14 mm / Driver électronique à haut rendement / Source lumineuse composée de l'association de plusieurs modules LED / Conforme à la norme UNI 10819 et aux lois régionales en matière de pollution lumineuse / Visserie extérieure en acier inoxydable / Système "SECURE LIGHT DISTRIBUTION" qui garantit l'uniformité de la distribution lumineuse notamment en cas d'inefficacité de quelques LED / Module LED remplaçable / Versions avec LED 3000 K ou 5000 K disponibles sur demande / Version avec réduction de puissance automatique | Éclairage routier | Straatverlichting Power LED | Reeks paaltop-armaturen voor LED straatverlichting bestaande uit: Behuizing van spuitgietaluminium gelakt met polyester poederlak na chemische conversiebehandeling van het oppervlak / Verbinding aan mast van spuitgiet grijs gelakt aluminium, geschikt voor mast Ø 60 mm of 76 mm / Afscherming met geïntegreerde optische groep van transparant Uv- en warmte bestendig technopolymeer / Optische groep bestaande uit lenzen van technopolymeer met zeer hoge licht-doorgave / Asymmetrische optiek / Pakking van slijtvast siliconen, met zeer hoge elastische terugveer-capaciteit / Scheidingsklem van de lijn die bij het openen van de kabeldeksel automatisch de elektrische voeding onderbreekt / Scheurbestendige kabelklem M20x1.5 voor kabels Ø 10 - Ø 14 mm / Elektronische voeding met hoge efficiëntie / Lichtbron bestaande uit een combinatie van meerdere LED modules / Conform de norm UNI 10819 en de plaatselijke wetgeving met betrekking tot lichtvervuiling / Externe schroeven van roestvrij staal / Systeem "SECURE LIGHT DISTRIBUTION" dat de uniformiteit van de lichtverdeling garandeer ook in geval van slechte werking van een van de LED / LED module vervangbaar / Versies met LED van 3000 K en 5000 K zijn leverbaar op verzoek / Versies met automatische vermogensreductie | Straatverlichting | https://cdn.light-performer.com/product_images/THEOS_GLASS_ANGLE_01_lp.jpg | Theos Glass.jpg | http://www.performanceinlighting.com/fr/fr/prod-3112848 | http://www.performanceinlighting.com/nl/nl/prod-3112848 | YES | YES |  | Phase In | 3112848
OUTDOOR | URBAN | O UR STREET LIGHTING PF | THEOS | 306460 | THEOS GLASS 140 SR/100 740 AN-96 | THEOS GLASS 140 SR/100 740 AN-96 | 709 | 0 | 0 | 0 | 0 | 1 | 0 | 0 | 0 | 1 | 1 | 9.47 | 10.22 | KG | 0.038 | M3 | 0.82 | 0.33 | 0.14 | M | 8021944121882 | 94054239 | Anthracite | Antraciet | Éclairage routier Power LED | Série d'appareils urbains LED, composés de: Corps en aluminium moulé sous pression peint par poudre polyester après traitement de conversion chimique de la surface / Fixation sur mât en aluminium moulé sous pression peint en gris, pour mâts Ø 60 mm ou 76 mm / Diffuseur avec groupe optique intégré en technopolymère transparent stabilisé aux UV et à la chaleur / Optiques symétriques, asymétriques et double asymétrie / Optique asymétrique / Joint en silicone antivieillissement à haute capacité de retour élastique / Coupe-circuit automatique qui, à l'ouverture de l'appareil, interrompt l'alimentation électrique / Presse-étoupe à amarrage M20x1.5 pour câbles Ø 10 à Ø 14 mm / Driver électronique à haut rendement / Source lumineuse composée de l'association de plusieurs modules LED / Conforme à la norme UNI 10819 et aux lois régionales en matière de pollution lumineuse / Visserie extérieure en acier inoxydable / Système "SECURE LIGHT DISTRIBUTION" qui garantit l'uniformité de la distribution lumineuse notamment en cas d'inefficacité de quelques LED / Module LED remplaçable / Versions avec LED 3000 K ou 5000 K disponibles sur demande / Version avec réduction de puissance automatique | Éclairage routier | Straatverlichting Power LED | Reeks paaltop-armaturen voor LED straatverlichting bestaande uit: Behuizing van spuitgietaluminium gelakt met polyester poederlak na chemische conversiebehandeling van het oppervlak / Verbinding aan mast van spuitgiet grijs gelakt aluminium, geschikt voor mast Ø 60 mm of 76 mm / Afscherming met geïntegreerde optische groep van transparant Uv- en warmte bestendig technopolymeer / Optische groep bestaande uit lenzen van technopolymeer met zeer hoge licht-doorgave / Asymmetrische optiek / Pakking van slijtvast siliconen, met zeer hoge elastische terugveer-capaciteit / Scheidingsklem van de lijn die bij het openen van de kabeldeksel automatisch de elektrische voeding onderbreekt / Scheurbestendige kabelklem M20x1.5 voor kabels Ø 10 - Ø 14 mm / Elektronische voeding met hoge efficiëntie / Lichtbron bestaande uit een combinatie van meerdere LED modules / Conform de norm UNI 10819 en de plaatselijke wetgeving met betrekking tot lichtvervuiling / Externe schroeven van roestvrij staal / Systeem "SECURE LIGHT DISTRIBUTION" dat de uniformiteit van de lichtverdeling garandeer ook in geval van slechte werking van een van de LED / LED module vervangbaar / Versies met LED van 3000 K en 5000 K zijn leverbaar op verzoek / Versies met automatische vermogensreductie | Straatverlichting | https://cdn.light-performer.com/product_images/THEOS_GLASS_ANGLE_01_lp.jpg | Theos Glass.jpg | http://www.performanceinlighting.com/fr/fr/prod-306460 | http://www.performanceinlighting.com/nl/nl/prod-306460 | YES | YES |  | Released | 306460
OUTDOOR | URBAN | O UR STREET LIGHTING PF | THEOS | 306486 | THEOS GLASS 140 SR/100 740 AN-96 DALI | THEOS GLASS 140 SR/100 740 AN-96 DALI | 801 | 0 | 0 | 0 | 0 | 1 | 0 | 0 | 0 | 1 | 1 | 9.55 | 10.3 | KG | 0.038 | M3 | 0.82 | 0.33 | 0.14 | M | 8021944122148 | 94054239 | Anthracite | Antraciet | Éclairage routier Power LED | Série d'appareils urbains LED, composés de: Corps en aluminium moulé sous pression peint par poudre polyester après traitement de conversion chimique de la surface / Fixation sur mât en aluminium moulé sous pression peint en gris, pour mâts Ø 60 mm ou 76 mm / Diffuseur avec groupe optique intégré en technopolymère transparent stabilisé aux UV et à la chaleur / Optiques symétriques, asymétriques et double asymétrie / Optique asymétrique / Joint en silicone antivieillissement à haute capacité de retour élastique / Coupe-circuit automatique qui, à l'ouverture de l'appareil, interrompt l'alimentation électrique / Presse-étoupe à amarrage M20x1.5 pour câbles Ø 10 à Ø 14 mm / Driver électronique à haut rendement / Source lumineuse composée de l'association de plusieurs modules LED / Conforme à la norme UNI 10819 et aux lois régionales en matière de pollution lumineuse / Visserie extérieure en acier inoxydable / Système "SECURE LIGHT DISTRIBUTION" qui garantit l'uniformité de la distribution lumineuse notamment en cas d'inefficacité de quelques LED / Module LED remplaçable / Versions avec LED 3000 K ou 5000 K disponibles sur demande / Version avec réduction de puissance automatique | Éclairage routier | Straatverlichting Power LED | Reeks paaltop-armaturen voor LED straatverlichting bestaande uit: Behuizing van spuitgietaluminium gelakt met polyester poederlak na chemische conversiebehandeling van het oppervlak / Verbinding aan mast van spuitgiet grijs gelakt aluminium, geschikt voor mast Ø 60 mm of 76 mm / Afscherming met geïntegreerde optische groep van transparant Uv- en warmte bestendig technopolymeer / Optische groep bestaande uit lenzen van technopolymeer met zeer hoge licht-doorgave / Asymmetrische optiek / Pakking van slijtvast siliconen, met zeer hoge elastische terugveer-capaciteit / Scheidingsklem van de lijn die bij het openen van de kabeldeksel automatisch de elektrische voeding onderbreekt / Scheurbestendige kabelklem M20x1.5 voor kabels Ø 10 - Ø 14 mm / Elektronische voeding met hoge efficiëntie / Lichtbron bestaande uit een combinatie van meerdere LED modules / Conform de norm UNI 10819 en de plaatselijke wetgeving met betrekking tot lichtvervuiling / Externe schroeven van roestvrij staal / Systeem "SECURE LIGHT DISTRIBUTION" dat de uniformiteit van de lichtverdeling garandeer ook in geval van slechte werking van een van de LED / LED module vervangbaar / Versies met LED van 3000 K en 5000 K zijn leverbaar op verzoek / Versies met automatische vermogensreductie | Straatverlichting | https://cdn.light-performer.com/product_images/THEOS_GLASS_ANGLE_01_lp.jpg | Theos Glass.jpg | http://www.performanceinlighting.com/fr/fr/prod-306486 | http://www.performanceinlighting.com/nl/nl/prod-306486 | YES | YES |  | Released | 306486
OUTDOOR | URBAN | O UR STREET LIGHTING PF | THEOS | 306472 | THEOS GLASS 140 SR/100 740 AN-96 RPA | THEOS GLASS 140 SR/100 740 AN-96 RPA | 801 | 0 | 0 | 0 | 0 | 1 | 0 | 0 | 0 | 1 | 1 | 9.47 | 10.22 | KG | 0.038 | M3 | 0.82 | 0.33 | 0.14 | M | 8021944122001 | 94054239 | Anthracite | Antraciet | Éclairage routier Power LED | Série d'appareils urbains LED, composés de: Corps en aluminium moulé sous pression peint par poudre polyester après traitement de conversion chimique de la surface / Fixation sur mât en aluminium moulé sous pression peint en gris, pour mâts Ø 60 mm ou 76 mm / Diffuseur avec groupe optique intégré en technopolymère transparent stabilisé aux UV et à la chaleur / Optiques symétriques, asymétriques et double asymétrie / Optique asymétrique / Joint en silicone antivieillissement à haute capacité de retour élastique / Coupe-circuit automatique qui, à l'ouverture de l'appareil, interrompt l'alimentation électrique / Presse-étoupe à amarrage M20x1.5 pour câbles Ø 10 à Ø 14 mm / Driver électronique à haut rendement / Source lumineuse composée de l'association de plusieurs modules LED / Conforme à la norme UNI 10819 et aux lois régionales en matière de pollution lumineuse / Visserie extérieure en acier inoxydable / Système "SECURE LIGHT DISTRIBUTION" qui garantit l'uniformité de la distribution lumineuse notamment en cas d'inefficacité de quelques LED / Module LED remplaçable / Versions avec LED 3000 K ou 5000 K disponibles sur demande / Version avec réduction de puissance automatique | Éclairage routier | Straatverlichting Power LED | Reeks paaltop-armaturen voor LED straatverlichting bestaande uit: Behuizing van spuitgietaluminium gelakt met polyester poederlak na chemische conversiebehandeling van het oppervlak / Verbinding aan mast van spuitgiet grijs gelakt aluminium, geschikt voor mast Ø 60 mm of 76 mm / Afscherming met geïntegreerde optische groep van transparant Uv- en warmte bestendig technopolymeer / Optische groep bestaande uit lenzen van technopolymeer met zeer hoge licht-doorgave / Asymmetrische optiek / Pakking van slijtvast siliconen, met zeer hoge elastische terugveer-capaciteit / Scheidingsklem van de lijn die bij het openen van de kabeldeksel automatisch de elektrische voeding onderbreekt / Scheurbestendige kabelklem M20x1.5 voor kabels Ø 10 - Ø 14 mm / Elektronische voeding met hoge efficiëntie / Lichtbron bestaande uit een combinatie van meerdere LED modules / Conform de norm UNI 10819 en de plaatselijke wetgeving met betrekking tot lichtvervuiling / Externe schroeven van roestvrij staal / Systeem "SECURE LIGHT DISTRIBUTION" dat de uniformiteit van de lichtverdeling garandeer ook in geval van slechte werking van een van de LED / LED module vervangbaar / Versies met LED van 3000 K en 5000 K zijn leverbaar op verzoek / Versies met automatische vermogensreductie | Straatverlichting | https://cdn.light-performer.com/product_images/THEOS_GLASS_ANGLE_01_lp.jpg | Theos Glass.jpg | http://www.performanceinlighting.com/fr/fr/prod-306472 | http://www.performanceinlighting.com/nl/nl/prod-306472 | YES | YES |  | Released | 306472
OUTDOOR | URBAN | O UR STREET LIGHTING PF | THEOS | 3117729 | THEOS GLASS 140 SR/100 740 AN96 ZHUD | THEOS GLASS 140 SR/100 740 AN96 ZHUD | 1003 | 0 | 0 | 0 | 0 | 1 | 0 | 0 | 0 | 1 | 1 | 10.13 | 10.78 | KG | 0.045 | M3 | 0.82 | 0.33 | 0.14 | M | 8018367732498 | 94054239 | Anthracite | Antraciet | Éclairage routier Power LED | Série d'appareils urbains LED, composés de: Corps en aluminium moulé sous pression peint par poudre polyester après traitement de conversion chimique de la surface / Fixation sur mât en aluminium moulé sous pression peint en gris, pour mâts Ø 60 mm ou 76 mm / Diffuseur avec groupe optique intégré en technopolymère transparent stabilisé aux UV et à la chaleur / Optiques symétriques, asymétriques et double asymétrie / Optique asymétrique / Joint en silicone antivieillissement à haute capacité de retour élastique / Coupe-circuit automatique qui, à l'ouverture de l'appareil, interrompt l'alimentation électrique / Presse-étoupe à amarrage M20x1.5 pour câbles Ø 10 à Ø 14 mm / Driver électronique à haut rendement / Source lumineuse composée de l'association de plusieurs modules LED / Conforme à la norme UNI 10819 et aux lois régionales en matière de pollution lumineuse / Visserie extérieure en acier inoxydable / Système "SECURE LIGHT DISTRIBUTION" qui garantit l'uniformité de la distribution lumineuse notamment en cas d'inefficacité de quelques LED / Module LED remplaçable / Versions avec LED 3000 K ou 5000 K disponibles sur demande / Version avec réduction de puissance automatique | Éclairage routier | Straatverlichting Power LED | Reeks paaltop-armaturen voor LED straatverlichting bestaande uit: Behuizing van spuitgietaluminium gelakt met polyester poederlak na chemische conversiebehandeling van het oppervlak / Verbinding aan mast van spuitgiet grijs gelakt aluminium, geschikt voor mast Ø 60 mm of 76 mm / Afscherming met geïntegreerde optische groep van transparant Uv- en warmte bestendig technopolymeer / Optische groep bestaande uit lenzen van technopolymeer met zeer hoge licht-doorgave / Asymmetrische optiek / Pakking van slijtvast siliconen, met zeer hoge elastische terugveer-capaciteit / Scheidingsklem van de lijn die bij het openen van de kabeldeksel automatisch de elektrische voeding onderbreekt / Scheurbestendige kabelklem M20x1.5 voor kabels Ø 10 - Ø 14 mm / Elektronische voeding met hoge efficiëntie / Lichtbron bestaande uit een combinatie van meerdere LED modules / Conform de norm UNI 10819 en de plaatselijke wetgeving met betrekking tot lichtvervuiling / Externe schroeven van roestvrij staal / Systeem "SECURE LIGHT DISTRIBUTION" dat de uniformiteit van de lichtverdeling garandeer ook in geval van slechte werking van een van de LED / LED module vervangbaar / Versies met LED van 3000 K en 5000 K zijn leverbaar op verzoek / Versies met automatische vermogensreductie | Straatverlichting | https://cdn.light-performer.com/product_images/THEOS_GLASS_ANGLE_01_lp.jpg | Theos Glass.jpg | http://www.performanceinlighting.com/fr/fr/prod-3117729 | http://www.performanceinlighting.com/nl/nl/prod-3117729 | YES | YES |  | Phase In | 3117729
OUTDOOR | URBAN | O UR STREET LIGHTING PF | THEOS | 3111937 | THEOS GLASS 140 SR/100 740-96 DALI NEMA | THEOS GLASS 140 SR/100 740 DALI NEMA | 930 | 0 | 0 | 0 | 0 | 1 | 0 | 0 | 0 | 1 | 1 | 10.015 | 10.9 | KG | 0.028 | M3 | 0.82 | 0.33 | 0.165 | M | 8018367709926 | 94054239 | Anthracite | Antraciet | Éclairage routier Power LED | Série d'appareils urbains LED, composés de: Corps en aluminium moulé sous pression peint par poudre polyester après traitement de conversion chimique de la surface / Fixation sur mât en aluminium moulé sous pression peint en gris, pour mâts Ø 60 mm ou 76 mm / Diffuseur avec groupe optique intégré en technopolymère transparent stabilisé aux UV et à la chaleur / Optiques symétriques, asymétriques et double asymétrie / Optique asymétrique / Joint en silicone antivieillissement à haute capacité de retour élastique / Coupe-circuit automatique qui, à l'ouverture de l'appareil, interrompt l'alimentation électrique / Presse-étoupe à amarrage M20x1.5 pour câbles Ø 10 à Ø 14 mm / Driver électronique à haut rendement / Source lumineuse composée de l'association de plusieurs modules LED / Conforme à la norme UNI 10819 et aux lois régionales en matière de pollution lumineuse / Visserie extérieure en acier inoxydable / Système "SECURE LIGHT DISTRIBUTION" qui garantit l'uniformité de la distribution lumineuse notamment en cas d'inefficacité de quelques LED / Module LED remplaçable / Versions avec LED 3000 K ou 5000 K disponibles sur demande / Version avec réduction de puissance automatique | Éclairage routier | Straatverlichting Power LED | Reeks paaltop-armaturen voor LED straatverlichting bestaande uit: Behuizing van spuitgietaluminium gelakt met polyester poederlak na chemische conversiebehandeling van het oppervlak / Verbinding aan mast van spuitgiet grijs gelakt aluminium, geschikt voor mast Ø 60 mm of 76 mm / Afscherming met geïntegreerde optische groep van transparant Uv- en warmte bestendig technopolymeer / Optische groep bestaande uit lenzen van technopolymeer met zeer hoge licht-doorgave / Asymmetrische optiek / Pakking van slijtvast siliconen, met zeer hoge elastische terugveer-capaciteit / Scheidingsklem van de lijn die bij het openen van de kabeldeksel automatisch de elektrische voeding onderbreekt / Scheurbestendige kabelklem M20x1.5 voor kabels Ø 10 - Ø 14 mm / Elektronische voeding met hoge efficiëntie / Lichtbron bestaande uit een combinatie van meerdere LED modules / Conform de norm UNI 10819 en de plaatselijke wetgeving met betrekking tot lichtvervuiling / Externe schroeven van roestvrij staal / Systeem "SECURE LIGHT DISTRIBUTION" dat de uniformiteit van de lichtverdeling garandeer ook in geval van slechte werking van een van de LED / LED module vervangbaar / Versies met LED van 3000 K en 5000 K zijn leverbaar op verzoek / Versies met automatische vermogensreductie | Straatverlichting | https://cdn.light-performer.com/product_images/THEOS_GLASS_ANGLE_01_lp.jpg | Theos Glass.jpg | http://www.performanceinlighting.com/fr/fr/prod-3111937 | http://www.performanceinlighting.com/nl/nl/prod-3111937 | YES | YES |  | Phase In | 3111937
OUTDOOR | URBAN | O UR STREET LIGHTING PF | THEOS | 3112849 | THEOS GLASS 140 SR/100 740-96 ZHU | THEOS GLASS 140 SR/100 740-96 ZHU | 930 | 0 | 0 | 0 | 0 | 1 | 0 | 0 | 0 | 1 | 1 | 10.13 | 10.78 | KG | 0.045 | M3 | 0.82 | 0.33 | 0.14 | M | 8018367712766 | 94054239 | Anthracite | Antraciet | Éclairage routier Power LED | Série d'appareils urbains LED, composés de: Corps en aluminium moulé sous pression peint par poudre polyester après traitement de conversion chimique de la surface / Fixation sur mât en aluminium moulé sous pression peint en gris, pour mâts Ø 60 mm ou 76 mm / Diffuseur avec groupe optique intégré en technopolymère transparent stabilisé aux UV et à la chaleur / Optiques symétriques, asymétriques et double asymétrie / Optique asymétrique / Joint en silicone antivieillissement à haute capacité de retour élastique / Coupe-circuit automatique qui, à l'ouverture de l'appareil, interrompt l'alimentation électrique / Presse-étoupe à amarrage M20x1.5 pour câbles Ø 10 à Ø 14 mm / Driver électronique à haut rendement / Source lumineuse composée de l'association de plusieurs modules LED / Conforme à la norme UNI 10819 et aux lois régionales en matière de pollution lumineuse / Visserie extérieure en acier inoxydable / Système "SECURE LIGHT DISTRIBUTION" qui garantit l'uniformité de la distribution lumineuse notamment en cas d'inefficacité de quelques LED / Module LED remplaçable / Versions avec LED 3000 K ou 5000 K disponibles sur demande / Version avec réduction de puissance automatique | Éclairage routier | Straatverlichting Power LED | Reeks paaltop-armaturen voor LED straatverlichting bestaande uit: Behuizing van spuitgietaluminium gelakt met polyester poederlak na chemische conversiebehandeling van het oppervlak / Verbinding aan mast van spuitgiet grijs gelakt aluminium, geschikt voor mast Ø 60 mm of 76 mm / Afscherming met geïntegreerde optische groep van transparant Uv- en warmte bestendig technopolymeer / Optische groep bestaande uit lenzen van technopolymeer met zeer hoge licht-doorgave / Asymmetrische optiek / Pakking van slijtvast siliconen, met zeer hoge elastische terugveer-capaciteit / Scheidingsklem van de lijn die bij het openen van de kabeldeksel automatisch de elektrische voeding onderbreekt / Scheurbestendige kabelklem M20x1.5 voor kabels Ø 10 - Ø 14 mm / Elektronische voeding met hoge efficiëntie / Lichtbron bestaande uit een combinatie van meerdere LED modules / Conform de norm UNI 10819 en de plaatselijke wetgeving met betrekking tot lichtvervuiling / Externe schroeven van roestvrij staal / Systeem "SECURE LIGHT DISTRIBUTION" dat de uniformiteit van de lichtverdeling garandeer ook in geval van slechte werking van een van de LED / LED module vervangbaar / Versies met LED van 3000 K en 5000 K zijn leverbaar op verzoek / Versies met automatische vermogensreductie | Straatverlichting | https://cdn.light-performer.com/product_images/THEOS_GLASS_ANGLE_01_lp.jpg | Theos Glass.jpg | http://www.performanceinlighting.com/fr/fr/prod-3112849 | http://www.performanceinlighting.com/nl/nl/prod-3112849 | YES | YES |  | Phase In | 3112849
OUTDOOR | URBAN | O UR STREET LIGHTING PF | THEOS | 3105165 | THEOS GLASS 140 SR/125 730 AN-96 | THEOS GLASS 140 SR/125 3000K ANTR. | 709 | 0 | 0 | 0 | 0 | 1 | 0 | 0 | 0 | 1 | 1 | 9.47 | 10.22 | KG | 0.038 | M3 | 0.82 | 0.33 | 0.14 | M | 8021944135773 | 94054239 | Anthracite | Antraciet | Éclairage routier Power LED | Série d'appareils urbains LED, composés de: Corps en aluminium moulé sous pression peint par poudre polyester après traitement de conversion chimique de la surface / Fixation sur mât en aluminium moulé sous pression peint en gris, pour mâts Ø 60 mm ou 76 mm / Diffuseur avec groupe optique intégré en technopolymère transparent stabilisé aux UV et à la chaleur / Optiques symétriques, asymétriques et double asymétrie / Optique asymétrique / Joint en silicone antivieillissement à haute capacité de retour élastique / Coupe-circuit automatique qui, à l'ouverture de l'appareil, interrompt l'alimentation électrique / Presse-étoupe à amarrage M20x1.5 pour câbles Ø 10 à Ø 14 mm / Driver électronique à haut rendement / Source lumineuse composée de l'association de plusieurs modules LED / Conforme à la norme UNI 10819 et aux lois régionales en matière de pollution lumineuse / Visserie extérieure en acier inoxydable / Système "SECURE LIGHT DISTRIBUTION" qui garantit l'uniformité de la distribution lumineuse notamment en cas d'inefficacité de quelques LED / Module LED remplaçable / Versions avec LED 3000 K ou 5000 K disponibles sur demande / Version avec réduction de puissance automatique | Éclairage routier | Straatverlichting Power LED | Reeks paaltop-armaturen voor LED straatverlichting bestaande uit: Behuizing van spuitgietaluminium gelakt met polyester poederlak na chemische conversiebehandeling van het oppervlak / Verbinding aan mast van spuitgiet grijs gelakt aluminium, geschikt voor mast Ø 60 mm of 76 mm / Afscherming met geïntegreerde optische groep van transparant Uv- en warmte bestendig technopolymeer / Optische groep bestaande uit lenzen van technopolymeer met zeer hoge licht-doorgave / Asymmetrische optiek / Pakking van slijtvast siliconen, met zeer hoge elastische terugveer-capaciteit / Scheidingsklem van de lijn die bij het openen van de kabeldeksel automatisch de elektrische voeding onderbreekt / Scheurbestendige kabelklem M20x1.5 voor kabels Ø 10 - Ø 14 mm / Elektronische voeding met hoge efficiëntie / Lichtbron bestaande uit een combinatie van meerdere LED modules / Conform de norm UNI 10819 en de plaatselijke wetgeving met betrekking tot lichtvervuiling / Externe schroeven van roestvrij staal / Systeem "SECURE LIGHT DISTRIBUTION" dat de uniformiteit van de lichtverdeling garandeer ook in geval van slechte werking van een van de LED / LED module vervangbaar / Versies met LED van 3000 K en 5000 K zijn leverbaar op verzoek / Versies met automatische vermogensreductie | Straatverlichting | https://cdn.light-performer.com/product_images/THEOS_GLASS_ANGLE_01_lp.jpg | Theos Glass.jpg | http://www.performanceinlighting.com/fr/fr/prod-3105165 | http://www.performanceinlighting.com/nl/nl/prod-3105165 | YES | YES |  | Released | 3105165
OUTDOOR | URBAN | O UR STREET LIGHTING PF | THEOS | 3105166 | THEOS GLASS 140 SR/125 730 AN-96 DALI | THEOS GLASS 140 SR/125 3000K DALI ANTR. | 801 | 0 | 0 | 0 | 0 | 1 | 0 | 0 | 0 | 1 | 1 | 9.55 | 10.3 | KG | 0.038 | M3 | 0.82 | 0.33 | 0.14 | M | 8021944135780 | 94054239 | Anthracite | Antraciet | Éclairage routier Power LED | Série d'appareils urbains LED, composés de: Corps en aluminium moulé sous pression peint par poudre polyester après traitement de conversion chimique de la surface / Fixation sur mât en aluminium moulé sous pression peint en gris, pour mâts Ø 60 mm ou 76 mm / Diffuseur avec groupe optique intégré en technopolymère transparent stabilisé aux UV et à la chaleur / Optiques symétriques, asymétriques et double asymétrie / Optique asymétrique / Joint en silicone antivieillissement à haute capacité de retour élastique / Coupe-circuit automatique qui, à l'ouverture de l'appareil, interrompt l'alimentation électrique / Presse-étoupe à amarrage M20x1.5 pour câbles Ø 10 à Ø 14 mm / Driver électronique à haut rendement / Source lumineuse composée de l'association de plusieurs modules LED / Conforme à la norme UNI 10819 et aux lois régionales en matière de pollution lumineuse / Visserie extérieure en acier inoxydable / Système "SECURE LIGHT DISTRIBUTION" qui garantit l'uniformité de la distribution lumineuse notamment en cas d'inefficacité de quelques LED / Module LED remplaçable / Versions avec LED 3000 K ou 5000 K disponibles sur demande / Version avec réduction de puissance automatique | Éclairage routier | Straatverlichting Power LED | Reeks paaltop-armaturen voor LED straatverlichting bestaande uit: Behuizing van spuitgietaluminium gelakt met polyester poederlak na chemische conversiebehandeling van het oppervlak / Verbinding aan mast van spuitgiet grijs gelakt aluminium, geschikt voor mast Ø 60 mm of 76 mm / Afscherming met geïntegreerde optische groep van transparant Uv- en warmte bestendig technopolymeer / Optische groep bestaande uit lenzen van technopolymeer met zeer hoge licht-doorgave / Asymmetrische optiek / Pakking van slijtvast siliconen, met zeer hoge elastische terugveer-capaciteit / Scheidingsklem van de lijn die bij het openen van de kabeldeksel automatisch de elektrische voeding onderbreekt / Scheurbestendige kabelklem M20x1.5 voor kabels Ø 10 - Ø 14 mm / Elektronische voeding met hoge efficiëntie / Lichtbron bestaande uit een combinatie van meerdere LED modules / Conform de norm UNI 10819 en de plaatselijke wetgeving met betrekking tot lichtvervuiling / Externe schroeven van roestvrij staal / Systeem "SECURE LIGHT DISTRIBUTION" dat de uniformiteit van de lichtverdeling garandeer ook in geval van slechte werking van een van de LED / LED module vervangbaar / Versies met LED van 3000 K en 5000 K zijn leverbaar op verzoek / Versies met automatische vermogensreductie | Straatverlichting | https://cdn.light-performer.com/product_images/THEOS_GLASS_ANGLE_01_lp.jpg | Theos Glass.jpg | http://www.performanceinlighting.com/fr/fr/prod-3105166 | http://www.performanceinlighting.com/nl/nl/prod-3105166 | YES | YES |  | Released | 3105166
OUTDOOR | URBAN | O UR STREET LIGHTING PF | THEOS | 3105167 | THEOS GLASS 140 SR/125 730 AN-96 RPA | THEOS GLASS 140 SR/125 3000K APR ANTR. | 801 | 0 | 0 | 0 | 0 | 1 | 0 | 0 | 0 | 1 | 1 | 9.47 | 10.22 | KG | 0.038 | M3 | 0.82 | 0.33 | 0.14 | M | 8021944135797 | 94054239 | Anthracite | Antraciet | Éclairage routier Power LED | Série d'appareils urbains LED, composés de: Corps en aluminium moulé sous pression peint par poudre polyester après traitement de conversion chimique de la surface / Fixation sur mât en aluminium moulé sous pression peint en gris, pour mâts Ø 60 mm ou 76 mm / Diffuseur avec groupe optique intégré en technopolymère transparent stabilisé aux UV et à la chaleur / Optiques symétriques, asymétriques et double asymétrie / Optique asymétrique / Joint en silicone antivieillissement à haute capacité de retour élastique / Coupe-circuit automatique qui, à l'ouverture de l'appareil, interrompt l'alimentation électrique / Presse-étoupe à amarrage M20x1.5 pour câbles Ø 10 à Ø 14 mm / Driver électronique à haut rendement / Source lumineuse composée de l'association de plusieurs modules LED / Conforme à la norme UNI 10819 et aux lois régionales en matière de pollution lumineuse / Visserie extérieure en acier inoxydable / Système "SECURE LIGHT DISTRIBUTION" qui garantit l'uniformité de la distribution lumineuse notamment en cas d'inefficacité de quelques LED / Module LED remplaçable / Versions avec LED 3000 K ou 5000 K disponibles sur demande / Version avec réduction de puissance automatique | Éclairage routier | Straatverlichting Power LED | Reeks paaltop-armaturen voor LED straatverlichting bestaande uit: Behuizing van spuitgietaluminium gelakt met polyester poederlak na chemische conversiebehandeling van het oppervlak / Verbinding aan mast van spuitgiet grijs gelakt aluminium, geschikt voor mast Ø 60 mm of 76 mm / Afscherming met geïntegreerde optische groep van transparant Uv- en warmte bestendig technopolymeer / Optische groep bestaande uit lenzen van technopolymeer met zeer hoge licht-doorgave / Asymmetrische optiek / Pakking van slijtvast siliconen, met zeer hoge elastische terugveer-capaciteit / Scheidingsklem van de lijn die bij het openen van de kabeldeksel automatisch de elektrische voeding onderbreekt / Scheurbestendige kabelklem M20x1.5 voor kabels Ø 10 - Ø 14 mm / Elektronische voeding met hoge efficiëntie / Lichtbron bestaande uit een combinatie van meerdere LED modules / Conform de norm UNI 10819 en de plaatselijke wetgeving met betrekking tot lichtvervuiling / Externe schroeven van roestvrij staal / Systeem "SECURE LIGHT DISTRIBUTION" dat de uniformiteit van de lichtverdeling garandeer ook in geval van slechte werking van een van de LED / LED module vervangbaar / Versies met LED van 3000 K en 5000 K zijn leverbaar op verzoek / Versies met automatische vermogensreductie | Straatverlichting | https://cdn.light-performer.com/product_images/THEOS_GLASS_ANGLE_01_lp.jpg | Theos Glass.jpg | http://www.performanceinlighting.com/fr/fr/prod-3105167 | http://www.performanceinlighting.com/nl/nl/prod-3105167 | YES | YES |  | Released | 3105167
OUTDOOR | URBAN | O UR STREET LIGHTING PF | THEOS | 306452 | THEOS GLASS 140 SR/125 740 AN-96 | THEOS GLASS 140 SR/125 740 AN-96 | 709 | 0 | 0 | 0 | 0 | 1 | 0 | 0 | 0 | 1 | 1 | 9.47 | 10.22 | KG | 0.038 | M3 | 0.82 | 0.33 | 0.14 | M | 8021944121806 | 94054239 | Anthracite | Antraciet | Éclairage routier Power LED | Série d'appareils urbains LED, composés de: Corps en aluminium moulé sous pression peint par poudre polyester après traitement de conversion chimique de la surface / Fixation sur mât en aluminium moulé sous pression peint en gris, pour mâts Ø 60 mm ou 76 mm / Diffuseur avec groupe optique intégré en technopolymère transparent stabilisé aux UV et à la chaleur / Optiques symétriques, asymétriques et double asymétrie / Optique asymétrique / Joint en silicone antivieillissement à haute capacité de retour élastique / Coupe-circuit automatique qui, à l'ouverture de l'appareil, interrompt l'alimentation électrique / Presse-étoupe à amarrage M20x1.5 pour câbles Ø 10 à Ø 14 mm / Driver électronique à haut rendement / Source lumineuse composée de l'association de plusieurs modules LED / Conforme à la norme UNI 10819 et aux lois régionales en matière de pollution lumineuse / Visserie extérieure en acier inoxydable / Système "SECURE LIGHT DISTRIBUTION" qui garantit l'uniformité de la distribution lumineuse notamment en cas d'inefficacité de quelques LED / Module LED remplaçable / Versions avec LED 3000 K ou 5000 K disponibles sur demande / Version avec réduction de puissance automatique | Éclairage routier | Straatverlichting Power LED | Reeks paaltop-armaturen voor LED straatverlichting bestaande uit: Behuizing van spuitgietaluminium gelakt met polyester poederlak na chemische conversiebehandeling van het oppervlak / Verbinding aan mast van spuitgiet grijs gelakt aluminium, geschikt voor mast Ø 60 mm of 76 mm / Afscherming met geïntegreerde optische groep van transparant Uv- en warmte bestendig technopolymeer / Optische groep bestaande uit lenzen van technopolymeer met zeer hoge licht-doorgave / Asymmetrische optiek / Pakking van slijtvast siliconen, met zeer hoge elastische terugveer-capaciteit / Scheidingsklem van de lijn die bij het openen van de kabeldeksel automatisch de elektrische voeding onderbreekt / Scheurbestendige kabelklem M20x1.5 voor kabels Ø 10 - Ø 14 mm / Elektronische voeding met hoge efficiëntie / Lichtbron bestaande uit een combinatie van meerdere LED modules / Conform de norm UNI 10819 en de plaatselijke wetgeving met betrekking tot lichtvervuiling / Externe schroeven van roestvrij staal / Systeem "SECURE LIGHT DISTRIBUTION" dat de uniformiteit van de lichtverdeling garandeer ook in geval van slechte werking van een van de LED / LED module vervangbaar / Versies met LED van 3000 K en 5000 K zijn leverbaar op verzoek / Versies met automatische vermogensreductie | Straatverlichting | https://cdn.light-performer.com/product_images/THEOS_GLASS_ANGLE_01_lp.jpg | Theos Glass.jpg | http://www.performanceinlighting.com/fr/fr/prod-306452 | http://www.performanceinlighting.com/nl/nl/prod-306452 | YES | YES |  | Released | 306452
OUTDOOR | URBAN | O UR STREET LIGHTING PF | THEOS | 306482 | THEOS GLASS 140 SR/125 740 AN-96 DALI | THEOS GLASS 140 SR/125 740 AN-96 DALI | 801 | 0 | 0 | 0 | 0 | 1 | 0 | 0 | 0 | 1 | 1 | 9.971 | 10.632 | KG | 0.038 | M3 | 0.82 | 0.33 | 0.14 | M | 8021944122100 | 94054239 | Anthracite | Antraciet | Éclairage routier Power LED | Série d'appareils urbains LED, composés de: Corps en aluminium moulé sous pression peint par poudre polyester après traitement de conversion chimique de la surface / Fixation sur mât en aluminium moulé sous pression peint en gris, pour mâts Ø 60 mm ou 76 mm / Diffuseur avec groupe optique intégré en technopolymère transparent stabilisé aux UV et à la chaleur / Optiques symétriques, asymétriques et double asymétrie / Optique asymétrique / Joint en silicone antivieillissement à haute capacité de retour élastique / Coupe-circuit automatique qui, à l'ouverture de l'appareil, interrompt l'alimentation électrique / Presse-étoupe à amarrage M20x1.5 pour câbles Ø 10 à Ø 14 mm / Driver électronique à haut rendement / Source lumineuse composée de l'association de plusieurs modules LED / Conforme à la norme UNI 10819 et aux lois régionales en matière de pollution lumineuse / Visserie extérieure en acier inoxydable / Système "SECURE LIGHT DISTRIBUTION" qui garantit l'uniformité de la distribution lumineuse notamment en cas d'inefficacité de quelques LED / Module LED remplaçable / Versions avec LED 3000 K ou 5000 K disponibles sur demande / Version avec réduction de puissance automatique | Éclairage routier | Straatverlichting Power LED | Reeks paaltop-armaturen voor LED straatverlichting bestaande uit: Behuizing van spuitgietaluminium gelakt met polyester poederlak na chemische conversiebehandeling van het oppervlak / Verbinding aan mast van spuitgiet grijs gelakt aluminium, geschikt voor mast Ø 60 mm of 76 mm / Afscherming met geïntegreerde optische groep van transparant Uv- en warmte bestendig technopolymeer / Optische groep bestaande uit lenzen van technopolymeer met zeer hoge licht-doorgave / Asymmetrische optiek / Pakking van slijtvast siliconen, met zeer hoge elastische terugveer-capaciteit / Scheidingsklem van de lijn die bij het openen van de kabeldeksel automatisch de elektrische voeding onderbreekt / Scheurbestendige kabelklem M20x1.5 voor kabels Ø 10 - Ø 14 mm / Elektronische voeding met hoge efficiëntie / Lichtbron bestaande uit een combinatie van meerdere LED modules / Conform de norm UNI 10819 en de plaatselijke wetgeving met betrekking tot lichtvervuiling / Externe schroeven van roestvrij staal / Systeem "SECURE LIGHT DISTRIBUTION" dat de uniformiteit van de lichtverdeling garandeer ook in geval van slechte werking van een van de LED / LED module vervangbaar / Versies met LED van 3000 K en 5000 K zijn leverbaar op verzoek / Versies met automatische vermogensreductie | Straatverlichting | https://cdn.light-performer.com/product_images/THEOS_GLASS_ANGLE_01_lp.jpg | Theos Glass.jpg | http://www.performanceinlighting.com/fr/fr/prod-306482 | http://www.performanceinlighting.com/nl/nl/prod-306482 | YES | YES |  | Released | 306482
OUTDOOR | URBAN | O UR STREET LIGHTING PF | THEOS | 306464 | THEOS GLASS 140 SR/125 740 AN-96 RPA | THEOS GLASS 140 SR/125 740 AN-96 RPA | 801 | 0 | 0 | 0 | 0 | 1 | 0 | 0 | 0 | 1 | 1 | 9.47 | 10.22 | KG | 0.038 | M3 | 0.82 | 0.33 | 0.14 | M | 8021944121929 | 94054239 | Anthracite | Antraciet | Éclairage routier Power LED | Série d'appareils urbains LED, composés de: Corps en aluminium moulé sous pression peint par poudre polyester après traitement de conversion chimique de la surface / Fixation sur mât en aluminium moulé sous pression peint en gris, pour mâts Ø 60 mm ou 76 mm / Diffuseur avec groupe optique intégré en technopolymère transparent stabilisé aux UV et à la chaleur / Optiques symétriques, asymétriques et double asymétrie / Optique asymétrique / Joint en silicone antivieillissement à haute capacité de retour élastique / Coupe-circuit automatique qui, à l'ouverture de l'appareil, interrompt l'alimentation électrique / Presse-étoupe à amarrage M20x1.5 pour câbles Ø 10 à Ø 14 mm / Driver électronique à haut rendement / Source lumineuse composée de l'association de plusieurs modules LED / Conforme à la norme UNI 10819 et aux lois régionales en matière de pollution lumineuse / Visserie extérieure en acier inoxydable / Système "SECURE LIGHT DISTRIBUTION" qui garantit l'uniformité de la distribution lumineuse notamment en cas d'inefficacité de quelques LED / Module LED remplaçable / Versions avec LED 3000 K ou 5000 K disponibles sur demande / Version avec réduction de puissance automatique | Éclairage routier | Straatverlichting Power LED | Reeks paaltop-armaturen voor LED straatverlichting bestaande uit: Behuizing van spuitgietaluminium gelakt met polyester poederlak na chemische conversiebehandeling van het oppervlak / Verbinding aan mast van spuitgiet grijs gelakt aluminium, geschikt voor mast Ø 60 mm of 76 mm / Afscherming met geïntegreerde optische groep van transparant Uv- en warmte bestendig technopolymeer / Optische groep bestaande uit lenzen van technopolymeer met zeer hoge licht-doorgave / Asymmetrische optiek / Pakking van slijtvast siliconen, met zeer hoge elastische terugveer-capaciteit / Scheidingsklem van de lijn die bij het openen van de kabeldeksel automatisch de elektrische voeding onderbreekt / Scheurbestendige kabelklem M20x1.5 voor kabels Ø 10 - Ø 14 mm / Elektronische voeding met hoge efficiëntie / Lichtbron bestaande uit een combinatie van meerdere LED modules / Conform de norm UNI 10819 en de plaatselijke wetgeving met betrekking tot lichtvervuiling / Externe schroeven van roestvrij staal / Systeem "SECURE LIGHT DISTRIBUTION" dat de uniformiteit van de lichtverdeling garandeer ook in geval van slechte werking van een van de LED / LED module vervangbaar / Versies met LED van 3000 K en 5000 K zijn leverbaar op verzoek / Versies met automatische vermogensreductie | Straatverlichting | https://cdn.light-performer.com/product_images/THEOS_GLASS_ANGLE_01_lp.jpg | Theos Glass.jpg | http://www.performanceinlighting.com/fr/fr/prod-306464 | http://www.performanceinlighting.com/nl/nl/prod-306464 | YES | YES |  | Released | 306464
OUTDOOR | URBAN | O UR STREET LIGHTING PF | THEOS | 3105168 | THEOS GLASS 140 SR/150 730 AN-96 | THEOS GLASS 140 SR/150 3000K ANTR. | 709 | 0 | 0 | 0 | 0 | 1 | 0 | 0 | 0 | 1 | 1 | 9.47 | 10.22 | KG | 0.038 | M3 | 0.82 | 0.33 | 0.14 | M | 8021944135803 | 94054239 | Anthracite | Antraciet | Éclairage routier Power LED | Série d'appareils urbains LED, composés de: Corps en aluminium moulé sous pression peint par poudre polyester après traitement de conversion chimique de la surface / Fixation sur mât en aluminium moulé sous pression peint en gris, pour mâts Ø 60 mm ou 76 mm / Diffuseur avec groupe optique intégré en technopolymère transparent stabilisé aux UV et à la chaleur / Optiques symétriques, asymétriques et double asymétrie / Optique asymétrique / Joint en silicone antivieillissement à haute capacité de retour élastique / Coupe-circuit automatique qui, à l'ouverture de l'appareil, interrompt l'alimentation électrique / Presse-étoupe à amarrage M20x1.5 pour câbles Ø 10 à Ø 14 mm / Driver électronique à haut rendement / Source lumineuse composée de l'association de plusieurs modules LED / Conforme à la norme UNI 10819 et aux lois régionales en matière de pollution lumineuse / Visserie extérieure en acier inoxydable / Système "SECURE LIGHT DISTRIBUTION" qui garantit l'uniformité de la distribution lumineuse notamment en cas d'inefficacité de quelques LED / Module LED remplaçable / Versions avec LED 3000 K ou 5000 K disponibles sur demande / Version avec réduction de puissance automatique | Éclairage routier | Straatverlichting Power LED | Reeks paaltop-armaturen voor LED straatverlichting bestaande uit: Behuizing van spuitgietaluminium gelakt met polyester poederlak na chemische conversiebehandeling van het oppervlak / Verbinding aan mast van spuitgiet grijs gelakt aluminium, geschikt voor mast Ø 60 mm of 76 mm / Afscherming met geïntegreerde optische groep van transparant Uv- en warmte bestendig technopolymeer / Optische groep bestaande uit lenzen van technopolymeer met zeer hoge licht-doorgave / Asymmetrische optiek / Pakking van slijtvast siliconen, met zeer hoge elastische terugveer-capaciteit / Scheidingsklem van de lijn die bij het openen van de kabeldeksel automatisch de elektrische voeding onderbreekt / Scheurbestendige kabelklem M20x1.5 voor kabels Ø 10 - Ø 14 mm / Elektronische voeding met hoge efficiëntie / Lichtbron bestaande uit een combinatie van meerdere LED modules / Conform de norm UNI 10819 en de plaatselijke wetgeving met betrekking tot lichtvervuiling / Externe schroeven van roestvrij staal / Systeem "SECURE LIGHT DISTRIBUTION" dat de uniformiteit van de lichtverdeling garandeer ook in geval van slechte werking van een van de LED / LED module vervangbaar / Versies met LED van 3000 K en 5000 K zijn leverbaar op verzoek / Versies met automatische vermogensreductie | Straatverlichting | https://cdn.light-performer.com/product_images/THEOS_GLASS_ANGLE_01_lp.jpg | Theos Glass.jpg | http://www.performanceinlighting.com/fr/fr/prod-3105168 | http://www.performanceinlighting.com/nl/nl/prod-3105168 | YES | YES |  | Released | 3105168
OUTDOOR | URBAN | O UR STREET LIGHTING PF | THEOS | 3105169 | THEOS GLASS 140 SR/150 730 AN-96 DALI | THEOS GLASS 140 SR/150 3000K DALI ANTR. | 801 | 0 | 0 | 0 | 0 | 1 | 0 | 0 | 0 | 1 | 1 | 9.55 | 10.3 | KG | 0.038 | M3 | 0.82 | 0.33 | 0.14 | M | 8021944135810 | 94054239 | Anthracite | Antraciet | Éclairage routier Power LED | Série d'appareils urbains LED, composés de: Corps en aluminium moulé sous pression peint par poudre polyester après traitement de conversion chimique de la surface / Fixation sur mât en aluminium moulé sous pression peint en gris, pour mâts Ø 60 mm ou 76 mm / Diffuseur avec groupe optique intégré en technopolymère transparent stabilisé aux UV et à la chaleur / Optiques symétriques, asymétriques et double asymétrie / Optique asymétrique / Joint en silicone antivieillissement à haute capacité de retour élastique / Coupe-circuit automatique qui, à l'ouverture de l'appareil, interrompt l'alimentation électrique / Presse-étoupe à amarrage M20x1.5 pour câbles Ø 10 à Ø 14 mm / Driver électronique à haut rendement / Source lumineuse composée de l'association de plusieurs modules LED / Conforme à la norme UNI 10819 et aux lois régionales en matière de pollution lumineuse / Visserie extérieure en acier inoxydable / Système "SECURE LIGHT DISTRIBUTION" qui garantit l'uniformité de la distribution lumineuse notamment en cas d'inefficacité de quelques LED / Module LED remplaçable / Versions avec LED 3000 K ou 5000 K disponibles sur demande / Version avec réduction de puissance automatique | Éclairage routier | Straatverlichting Power LED | Reeks paaltop-armaturen voor LED straatverlichting bestaande uit: Behuizing van spuitgietaluminium gelakt met polyester poederlak na chemische conversiebehandeling van het oppervlak / Verbinding aan mast van spuitgiet grijs gelakt aluminium, geschikt voor mast Ø 60 mm of 76 mm / Afscherming met geïntegreerde optische groep van transparant Uv- en warmte bestendig technopolymeer / Optische groep bestaande uit lenzen van technopolymeer met zeer hoge licht-doorgave / Asymmetrische optiek / Pakking van slijtvast siliconen, met zeer hoge elastische terugveer-capaciteit / Scheidingsklem van de lijn die bij het openen van de kabeldeksel automatisch de elektrische voeding onderbreekt / Scheurbestendige kabelklem M20x1.5 voor kabels Ø 10 - Ø 14 mm / Elektronische voeding met hoge efficiëntie / Lichtbron bestaande uit een combinatie van meerdere LED modules / Conform de norm UNI 10819 en de plaatselijke wetgeving met betrekking tot lichtvervuiling / Externe schroeven van roestvrij staal / Systeem "SECURE LIGHT DISTRIBUTION" dat de uniformiteit van de lichtverdeling garandeer ook in geval van slechte werking van een van de LED / LED module vervangbaar / Versies met LED van 3000 K en 5000 K zijn leverbaar op verzoek / Versies met automatische vermogensreductie | Straatverlichting | https://cdn.light-performer.com/product_images/THEOS_GLASS_ANGLE_01_lp.jpg | Theos Glass.jpg | http://www.performanceinlighting.com/fr/fr/prod-3105169 | http://www.performanceinlighting.com/nl/nl/prod-3105169 | YES | YES |  | Released | 3105169
OUTDOOR | URBAN | O UR STREET LIGHTING PF | THEOS | 3105170 | THEOS GLASS 140 SR/150 730 AN-96 RPA | THEOS GLASS 140 SR/150 3000K APR ANTR. | 801 | 0 | 0 | 0 | 0 | 1 | 0 | 0 | 0 | 1 | 1 | 9.47 | 10.22 | KG | 0.038 | M3 | 0.82 | 0.33 | 0.14 | M | 8021944135827 | 94054239 | Anthracite | Antraciet | Éclairage routier Power LED | Série d'appareils urbains LED, composés de: Corps en aluminium moulé sous pression peint par poudre polyester après traitement de conversion chimique de la surface / Fixation sur mât en aluminium moulé sous pression peint en gris, pour mâts Ø 60 mm ou 76 mm / Diffuseur avec groupe optique intégré en technopolymère transparent stabilisé aux UV et à la chaleur / Optiques symétriques, asymétriques et double asymétrie / Optique asymétrique / Joint en silicone antivieillissement à haute capacité de retour élastique / Coupe-circuit automatique qui, à l'ouverture de l'appareil, interrompt l'alimentation électrique / Presse-étoupe à amarrage M20x1.5 pour câbles Ø 10 à Ø 14 mm / Driver électronique à haut rendement / Source lumineuse composée de l'association de plusieurs modules LED / Conforme à la norme UNI 10819 et aux lois régionales en matière de pollution lumineuse / Visserie extérieure en acier inoxydable / Système "SECURE LIGHT DISTRIBUTION" qui garantit l'uniformité de la distribution lumineuse notamment en cas d'inefficacité de quelques LED / Module LED remplaçable / Versions avec LED 3000 K ou 5000 K disponibles sur demande / Version avec réduction de puissance automatique | Éclairage routier | Straatverlichting Power LED | Reeks paaltop-armaturen voor LED straatverlichting bestaande uit: Behuizing van spuitgietaluminium gelakt met polyester poederlak na chemische conversiebehandeling van het oppervlak / Verbinding aan mast van spuitgiet grijs gelakt aluminium, geschikt voor mast Ø 60 mm of 76 mm / Afscherming met geïntegreerde optische groep van transparant Uv- en warmte bestendig technopolymeer / Optische groep bestaande uit lenzen van technopolymeer met zeer hoge licht-doorgave / Asymmetrische optiek / Pakking van slijtvast siliconen, met zeer hoge elastische terugveer-capaciteit / Scheidingsklem van de lijn die bij het openen van de kabeldeksel automatisch de elektrische voeding onderbreekt / Scheurbestendige kabelklem M20x1.5 voor kabels Ø 10 - Ø 14 mm / Elektronische voeding met hoge efficiëntie / Lichtbron bestaande uit een combinatie van meerdere LED modules / Conform de norm UNI 10819 en de plaatselijke wetgeving met betrekking tot lichtvervuiling / Externe schroeven van roestvrij staal / Systeem "SECURE LIGHT DISTRIBUTION" dat de uniformiteit van de lichtverdeling garandeer ook in geval van slechte werking van een van de LED / LED module vervangbaar / Versies met LED van 3000 K en 5000 K zijn leverbaar op verzoek / Versies met automatische vermogensreductie | Straatverlichting | https://cdn.light-performer.com/product_images/THEOS_GLASS_angle_01_lp.jpg | Theos Glass.jpg | http://www.performanceinlighting.com/fr/fr/prod-3105170 | http://www.performanceinlighting.com/nl/nl/prod-3105170 | YES | YES |  | Released | 3105170
OUTDOOR | URBAN | O UR STREET LIGHTING PF | THEOS | 306456 | THEOS GLASS 140 SR/150 740 AN-96 | THEOS GLASS 140 SR/150 740 AN-96 | 709 | 0 | 0 | 0 | 0 | 1 | 0 | 0 | 0 | 1 | 1 | 9.47 | 10.22 | KG | 0.038 | M3 | 0.82 | 0.33 | 0.14 | M | 8021944121844 | 94054239 | Anthracite | Antraciet | Éclairage routier Power LED | Série d'appareils urbains LED, composés de: Corps en aluminium moulé sous pression peint par poudre polyester après traitement de conversion chimique de la surface / Fixation sur mât en aluminium moulé sous pression peint en gris, pour mâts Ø 60 mm ou 76 mm / Diffuseur avec groupe optique intégré en technopolymère transparent stabilisé aux UV et à la chaleur / Optiques symétriques, asymétriques et double asymétrie / Optique asymétrique / Joint en silicone antivieillissement à haute capacité de retour élastique / Coupe-circuit automatique qui, à l'ouverture de l'appareil, interrompt l'alimentation électrique / Presse-étoupe à amarrage M20x1.5 pour câbles Ø 10 à Ø 14 mm / Driver électronique à haut rendement / Source lumineuse composée de l'association de plusieurs modules LED / Conforme à la norme UNI 10819 et aux lois régionales en matière de pollution lumineuse / Visserie extérieure en acier inoxydable / Système "SECURE LIGHT DISTRIBUTION" qui garantit l'uniformité de la distribution lumineuse notamment en cas d'inefficacité de quelques LED / Module LED remplaçable / Versions avec LED 3000 K ou 5000 K disponibles sur demande / Version avec réduction de puissance automatique | Éclairage routier | Straatverlichting Power LED | Reeks paaltop-armaturen voor LED straatverlichting bestaande uit: Behuizing van spuitgietaluminium gelakt met polyester poederlak na chemische conversiebehandeling van het oppervlak / Verbinding aan mast van spuitgiet grijs gelakt aluminium, geschikt voor mast Ø 60 mm of 76 mm / Afscherming met geïntegreerde optische groep van transparant Uv- en warmte bestendig technopolymeer / Optische groep bestaande uit lenzen van technopolymeer met zeer hoge licht-doorgave / Asymmetrische optiek / Pakking van slijtvast siliconen, met zeer hoge elastische terugveer-capaciteit / Scheidingsklem van de lijn die bij het openen van de kabeldeksel automatisch de elektrische voeding onderbreekt / Scheurbestendige kabelklem M20x1.5 voor kabels Ø 10 - Ø 14 mm / Elektronische voeding met hoge efficiëntie / Lichtbron bestaande uit een combinatie van meerdere LED modules / Conform de norm UNI 10819 en de plaatselijke wetgeving met betrekking tot lichtvervuiling / Externe schroeven van roestvrij staal / Systeem "SECURE LIGHT DISTRIBUTION" dat de uniformiteit van de lichtverdeling garandeer ook in geval van slechte werking van een van de LED / LED module vervangbaar / Versies met LED van 3000 K en 5000 K zijn leverbaar op verzoek / Versies met automatische vermogensreductie | Straatverlichting | https://cdn.light-performer.com/product_images/THEOS_GLASS_64LED_SR_150_AN-96_01_lp.jpg | Theos Glass.jpg | http://www.performanceinlighting.com/fr/fr/prod-306456 | http://www.performanceinlighting.com/nl/nl/prod-306456 | YES | YES |  | Released | 306456
OUTDOOR | URBAN | O UR STREET LIGHTING PF | THEOS | 306484 | THEOS GLASS 140 SR/150 740 AN-96 DALI | THEOS GLASS 140 SR/150 740 AN-96 DALI | 801 | 0 | 0 | 0 | 0 | 1 | 0 | 0 | 0 | 1 | 1 | 9.55 | 10.3 | KG | 0.038 | M3 | 0.82 | 0.33 | 0.14 | M | 8021944122124 | 94054239 | Anthracite | Antraciet | Éclairage routier Power LED | Série d'appareils urbains LED, composés de: Corps en aluminium moulé sous pression peint par poudre polyester après traitement de conversion chimique de la surface / Fixation sur mât en aluminium moulé sous pression peint en gris, pour mâts Ø 60 mm ou 76 mm / Diffuseur avec groupe optique intégré en technopolymère transparent stabilisé aux UV et à la chaleur / Optiques symétriques, asymétriques et double asymétrie / Optique asymétrique / Joint en silicone antivieillissement à haute capacité de retour élastique / Coupe-circuit automatique qui, à l'ouverture de l'appareil, interrompt l'alimentation électrique / Presse-étoupe à amarrage M20x1.5 pour câbles Ø 10 à Ø 14 mm / Driver électronique à haut rendement / Source lumineuse composée de l'association de plusieurs modules LED / Conforme à la norme UNI 10819 et aux lois régionales en matière de pollution lumineuse / Visserie extérieure en acier inoxydable / Système "SECURE LIGHT DISTRIBUTION" qui garantit l'uniformité de la distribution lumineuse notamment en cas d'inefficacité de quelques LED / Module LED remplaçable / Versions avec LED 3000 K ou 5000 K disponibles sur demande / Version avec réduction de puissance automatique | Éclairage routier | Straatverlichting Power LED | Reeks paaltop-armaturen voor LED straatverlichting bestaande uit: Behuizing van spuitgietaluminium gelakt met polyester poederlak na chemische conversiebehandeling van het oppervlak / Verbinding aan mast van spuitgiet grijs gelakt aluminium, geschikt voor mast Ø 60 mm of 76 mm / Afscherming met geïntegreerde optische groep van transparant Uv- en warmte bestendig technopolymeer / Optische groep bestaande uit lenzen van technopolymeer met zeer hoge licht-doorgave / Asymmetrische optiek / Pakking van slijtvast siliconen, met zeer hoge elastische terugveer-capaciteit / Scheidingsklem van de lijn die bij het openen van de kabeldeksel automatisch de elektrische voeding onderbreekt / Scheurbestendige kabelklem M20x1.5 voor kabels Ø 10 - Ø 14 mm / Elektronische voeding met hoge efficiëntie / Lichtbron bestaande uit een combinatie van meerdere LED modules / Conform de norm UNI 10819 en de plaatselijke wetgeving met betrekking tot lichtvervuiling / Externe schroeven van roestvrij staal / Systeem "SECURE LIGHT DISTRIBUTION" dat de uniformiteit van de lichtverdeling garandeer ook in geval van slechte werking van een van de LED / LED module vervangbaar / Versies met LED van 3000 K en 5000 K zijn leverbaar op verzoek / Versies met automatische vermogensreductie | Straatverlichting | https://cdn.light-performer.com/product_images/THEOS_GLASS_64LED_SR_150_AN-96_01_lp.jpg | Theos Glass.jpg | http://www.performanceinlighting.com/fr/fr/prod-306484 | http://www.performanceinlighting.com/nl/nl/prod-306484 | YES | YES |  | Released | 306484
OUTDOOR | URBAN | O UR STREET LIGHTING PF | THEOS | 306468 | THEOS GLASS 140 SR/150 740 AN-96 RPA | THEOS GLASS 140 SR/150 740 AN-96 RPA | 801 | 0 | 0 | 0 | 0 | 1 | 0 | 0 | 0 | 1 | 1 | 9.47 | 10.22 | KG | 0.038 | M3 | 0.82 | 0.33 | 0.14 | M | 8021944121967 | 94054239 | Anthracite | Antraciet | Éclairage routier Power LED | Série d'appareils urbains LED, composés de: Corps en aluminium moulé sous pression peint par poudre polyester après traitement de conversion chimique de la surface / Fixation sur mât en aluminium moulé sous pression peint en gris, pour mâts Ø 60 mm ou 76 mm / Diffuseur avec groupe optique intégré en technopolymère transparent stabilisé aux UV et à la chaleur / Optiques symétriques, asymétriques et double asymétrie / Optique asymétrique / Joint en silicone antivieillissement à haute capacité de retour élastique / Coupe-circuit automatique qui, à l'ouverture de l'appareil, interrompt l'alimentation électrique / Presse-étoupe à amarrage M20x1.5 pour câbles Ø 10 à Ø 14 mm / Driver électronique à haut rendement / Source lumineuse composée de l'association de plusieurs modules LED / Conforme à la norme UNI 10819 et aux lois régionales en matière de pollution lumineuse / Visserie extérieure en acier inoxydable / Système "SECURE LIGHT DISTRIBUTION" qui garantit l'uniformité de la distribution lumineuse notamment en cas d'inefficacité de quelques LED / Module LED remplaçable / Versions avec LED 3000 K ou 5000 K disponibles sur demande / Version avec réduction de puissance automatique | Éclairage routier | Straatverlichting Power LED | Reeks paaltop-armaturen voor LED straatverlichting bestaande uit: Behuizing van spuitgietaluminium gelakt met polyester poederlak na chemische conversiebehandeling van het oppervlak / Verbinding aan mast van spuitgiet grijs gelakt aluminium, geschikt voor mast Ø 60 mm of 76 mm / Afscherming met geïntegreerde optische groep van transparant Uv- en warmte bestendig technopolymeer / Optische groep bestaande uit lenzen van technopolymeer met zeer hoge licht-doorgave / Asymmetrische optiek / Pakking van slijtvast siliconen, met zeer hoge elastische terugveer-capaciteit / Scheidingsklem van de lijn die bij het openen van de kabeldeksel automatisch de elektrische voeding onderbreekt / Scheurbestendige kabelklem M20x1.5 voor kabels Ø 10 - Ø 14 mm / Elektronische voeding met hoge efficiëntie / Lichtbron bestaande uit een combinatie van meerdere LED modules / Conform de norm UNI 10819 en de plaatselijke wetgeving met betrekking tot lichtvervuiling / Externe schroeven van roestvrij staal / Systeem "SECURE LIGHT DISTRIBUTION" dat de uniformiteit van de lichtverdeling garandeer ook in geval van slechte werking van een van de LED / LED module vervangbaar / Versies met LED van 3000 K en 5000 K zijn leverbaar op verzoek / Versies met automatische vermogensreductie | Straatverlichting | https://cdn.light-performer.com/product_images/THEOS_GLASS_64LED_SR_150_AN-96_01_lp.jpg | Theos Glass.jpg | http://www.performanceinlighting.com/fr/fr/prod-306468 | http://www.performanceinlighting.com/nl/nl/prod-306468 | YES | YES |  | Released | 306468
OUTDOOR | URBAN | O UR STREET LIGHTING PF | THEOS | 3105171 | THEOS GLASS MINI 18 SR/075 730 AN-96 | THEOS GLASS MINI 18 SR/075 3000K ANTR. | 466 | 0 | 0 | 0 | 0 | 1 | 0 | 0 | 0 | 1 | 1 | 6.2 | 6.81 | KG | 0.028 | M3 | 0.63 | 0.295 | 0.15 | M | 8021944135834 | 94054239 | Anthracite | Antraciet | Éclairage routier Power LED | Série d'appareils urbains LED, composés de: Corps en aluminium moulé sous pression peint par poudre polyester après traitement de conversion chimique de la surface / Fixation sur mât en aluminium moulé sous pression peint en gris, pour mâts Ø 60 mm ou 76 mm / Diffuseur avec groupe optique intégré en technopolymère transparent stabilisé aux UV et à la chaleur / Optiques symétriques, asymétriques et double asymétrie / Optique asymétrique / Joint en silicone antivieillissement à haute capacité de retour élastique / Coupe-circuit automatique qui, à l'ouverture de l'appareil, interrompt l'alimentation électrique / Presse-étoupe à amarrage M20x1.5 pour câbles Ø 10 à Ø 14 mm / Driver électronique à haut rendement / Source lumineuse composée de l'association de plusieurs modules LED / Conforme à la norme UNI 10819 et aux lois régionales en matière de pollution lumineuse / Visserie extérieure en acier inoxydable / Système "SECURE LIGHT DISTRIBUTION" qui garantit l'uniformité de la distribution lumineuse notamment en cas d'inefficacité de quelques LED / Module LED remplaçable / Versions avec LED 3000 K ou 5000 K disponibles sur demande / Version avec réduction de puissance automatique | Éclairage routier | Straatverlichting Power LED | Reeks paaltop-armaturen voor LED straatverlichting bestaande uit: Behuizing van spuitgietaluminium gelakt met polyester poederlak na chemische conversiebehandeling van het oppervlak / Verbinding aan mast van spuitgiet grijs gelakt aluminium, geschikt voor mast Ø 60 mm of 76 mm / Afscherming met geïntegreerde optische groep van transparant Uv- en warmte bestendig technopolymeer / Optische groep bestaande uit lenzen van technopolymeer met zeer hoge licht-doorgave / Asymmetrische optiek / Pakking van slijtvast siliconen, met zeer hoge elastische terugveer-capaciteit / Scheidingsklem van de lijn die bij het openen van de kabeldeksel automatisch de elektrische voeding onderbreekt / Scheurbestendige kabelklem M20x1.5 voor kabels Ø 10 - Ø 14 mm / Elektronische voeding met hoge efficiëntie / Lichtbron bestaande uit een combinatie van meerdere LED modules / Conform de norm UNI 10819 en de plaatselijke wetgeving met betrekking tot lichtvervuiling / Externe schroeven van roestvrij staal / Systeem "SECURE LIGHT DISTRIBUTION" dat de uniformiteit van de lichtverdeling garandeer ook in geval van slechte werking van een van de LED / LED module vervangbaar / Versies met LED van 3000 K en 5000 K zijn leverbaar op verzoek / Versies met automatische vermogensreductie | Straatverlichting | https://cdn.light-performer.com/product_images/THEOS_GLASS_MINI_16LED_SR_075_AN-96_01_lp.jpg | Theos Glass.jpg | http://www.performanceinlighting.com/fr/fr/prod-3105171 | http://www.performanceinlighting.com/nl/nl/prod-3105171 | YES | YES |  | Released | 3105171
OUTDOOR | URBAN | O UR STREET LIGHTING PF | THEOS | 3105172 | THEOS GLASS MINI 18 SR/075 730 AN96 DALI | THEOS GLASS MINI 18 SR/075 30K DALI ANTR | 561 | 0 | 0 | 0 | 0 | 1 | 0 | 0 | 0 | 1 | 1 | 6.27 | 6.88 | KG | 0.028 | M3 | 0.63 | 0.295 | 0.15 | M | 8021944135841 | 94054239 | Anthracite | Antraciet | Éclairage routier Power LED | Série d'appareils urbains LED, composés de: Corps en aluminium moulé sous pression peint par poudre polyester après traitement de conversion chimique de la surface / Fixation sur mât en aluminium moulé sous pression peint en gris, pour mâts Ø 60 mm ou 76 mm / Diffuseur avec groupe optique intégré en technopolymère transparent stabilisé aux UV et à la chaleur / Optiques symétriques, asymétriques et double asymétrie / Optique asymétrique / Joint en silicone antivieillissement à haute capacité de retour élastique / Coupe-circuit automatique qui, à l'ouverture de l'appareil, interrompt l'alimentation électrique / Presse-étoupe à amarrage M20x1.5 pour câbles Ø 10 à Ø 14 mm / Driver électronique à haut rendement / Source lumineuse composée de l'association de plusieurs modules LED / Conforme à la norme UNI 10819 et aux lois régionales en matière de pollution lumineuse / Visserie extérieure en acier inoxydable / Système "SECURE LIGHT DISTRIBUTION" qui garantit l'uniformité de la distribution lumineuse notamment en cas d'inefficacité de quelques LED / Module LED remplaçable / Versions avec LED 3000 K ou 5000 K disponibles sur demande / Version avec réduction de puissance automatique | Éclairage routier | Straatverlichting Power LED | Reeks paaltop-armaturen voor LED straatverlichting bestaande uit: Behuizing van spuitgietaluminium gelakt met polyester poederlak na chemische conversiebehandeling van het oppervlak / Verbinding aan mast van spuitgiet grijs gelakt aluminium, geschikt voor mast Ø 60 mm of 76 mm / Afscherming met geïntegreerde optische groep van transparant Uv- en warmte bestendig technopolymeer / Optische groep bestaande uit lenzen van technopolymeer met zeer hoge licht-doorgave / Asymmetrische optiek / Pakking van slijtvast siliconen, met zeer hoge elastische terugveer-capaciteit / Scheidingsklem van de lijn die bij het openen van de kabeldeksel automatisch de elektrische voeding onderbreekt / Scheurbestendige kabelklem M20x1.5 voor kabels Ø 10 - Ø 14 mm / Elektronische voeding met hoge efficiëntie / Lichtbron bestaande uit een combinatie van meerdere LED modules / Conform de norm UNI 10819 en de plaatselijke wetgeving met betrekking tot lichtvervuiling / Externe schroeven van roestvrij staal / Systeem "SECURE LIGHT DISTRIBUTION" dat de uniformiteit van de lichtverdeling garandeer ook in geval van slechte werking van een van de LED / LED module vervangbaar / Versies met LED van 3000 K en 5000 K zijn leverbaar op verzoek / Versies met automatische vermogensreductie | Straatverlichting | https://cdn.light-performer.com/product_images/THEOS_GLASS_MINI_16LED_SR_075_AN-96_01_lp.jpg | Theos Glass.jpg | http://www.performanceinlighting.com/fr/fr/prod-3105172 | http://www.performanceinlighting.com/nl/nl/prod-3105172 | YES | YES |  | Released | 3105172
OUTDOOR | URBAN | O UR STREET LIGHTING PF | THEOS | 3105173 | THEOS GLASS MINI 18 SR/075 730 AN-96 RPA | THEOS GLASS MINI 18 SR/075 3000K APR ANT | 561 | 0 | 0 | 0 | 0 | 1 | 0 | 0 | 0 | 1 | 1 | 6.2 | 6.81 | KG | 0.028 | M3 | 0.63 | 0.295 | 0.15 | M | 8021944135865 | 94054239 | Anthracite | Antraciet | Éclairage routier Power LED | Série d'appareils urbains LED, composés de: Corps en aluminium moulé sous pression peint par poudre polyester après traitement de conversion chimique de la surface / Fixation sur mât en aluminium moulé sous pression peint en gris, pour mâts Ø 60 mm ou 76 mm / Diffuseur avec groupe optique intégré en technopolymère transparent stabilisé aux UV et à la chaleur / Optiques symétriques, asymétriques et double asymétrie / Optique asymétrique / Joint en silicone antivieillissement à haute capacité de retour élastique / Coupe-circuit automatique qui, à l'ouverture de l'appareil, interrompt l'alimentation électrique / Presse-étoupe à amarrage M20x1.5 pour câbles Ø 10 à Ø 14 mm / Driver électronique à haut rendement / Source lumineuse composée de l'association de plusieurs modules LED / Conforme à la norme UNI 10819 et aux lois régionales en matière de pollution lumineuse / Visserie extérieure en acier inoxydable / Système "SECURE LIGHT DISTRIBUTION" qui garantit l'uniformité de la distribution lumineuse notamment en cas d'inefficacité de quelques LED / Module LED remplaçable / Versions avec LED 3000 K ou 5000 K disponibles sur demande / Version avec réduction de puissance automatique | Éclairage routier | Straatverlichting Power LED | Reeks paaltop-armaturen voor LED straatverlichting bestaande uit: Behuizing van spuitgietaluminium gelakt met polyester poederlak na chemische conversiebehandeling van het oppervlak / Verbinding aan mast van spuitgiet grijs gelakt aluminium, geschikt voor mast Ø 60 mm of 76 mm / Afscherming met geïntegreerde optische groep van transparant Uv- en warmte bestendig technopolymeer / Optische groep bestaande uit lenzen van technopolymeer met zeer hoge licht-doorgave / Asymmetrische optiek / Pakking van slijtvast siliconen, met zeer hoge elastische terugveer-capaciteit / Scheidingsklem van de lijn die bij het openen van de kabeldeksel automatisch de elektrische voeding onderbreekt / Scheurbestendige kabelklem M20x1.5 voor kabels Ø 10 - Ø 14 mm / Elektronische voeding met hoge efficiëntie / Lichtbron bestaande uit een combinatie van meerdere LED modules / Conform de norm UNI 10819 en de plaatselijke wetgeving met betrekking tot lichtvervuiling / Externe schroeven van roestvrij staal / Systeem "SECURE LIGHT DISTRIBUTION" dat de uniformiteit van de lichtverdeling garandeer ook in geval van slechte werking van een van de LED / LED module vervangbaar / Versies met LED van 3000 K en 5000 K zijn leverbaar op verzoek / Versies met automatische vermogensreductie | Straatverlichting | https://cdn.light-performer.com/product_images/THEOS_GLASS_MINI_16LED_SR_075_AN-96_01_lp.jpg | Theos Glass.jpg | http://www.performanceinlighting.com/fr/fr/prod-3105173 | http://www.performanceinlighting.com/nl/nl/prod-3105173 | YES | YES |  | Released | 3105173
OUTDOOR | URBAN | O UR STREET LIGHTING PF | THEOS | 306454 | THEOS GLASS MINI 18 SR/075 740 AN-96 | THEOS GLASS MINI 18 SR/075 740 AN-96 | 466 | 0 | 0 | 0 | 0 | 1 | 0 | 0 | 0 | 1 | 1 | 6.2 | 6.81 | KG | 0.028 | M3 | 0.63 | 0.295 | 0.15 | M | 8021944121820 | 94054239 | Anthracite | Antraciet | Éclairage routier Power LED | Série d'appareils urbains LED, composés de: Corps en aluminium moulé sous pression peint par poudre polyester après traitement de conversion chimique de la surface / Fixation sur mât en aluminium moulé sous pression peint en gris, pour mâts Ø 60 mm ou 76 mm / Diffuseur avec groupe optique intégré en technopolymère transparent stabilisé aux UV et à la chaleur / Optiques symétriques, asymétriques et double asymétrie / Optique asymétrique / Joint en silicone antivieillissement à haute capacité de retour élastique / Coupe-circuit automatique qui, à l'ouverture de l'appareil, interrompt l'alimentation électrique / Presse-étoupe à amarrage M20x1.5 pour câbles Ø 10 à Ø 14 mm / Driver électronique à haut rendement / Source lumineuse composée de l'association de plusieurs modules LED / Conforme à la norme UNI 10819 et aux lois régionales en matière de pollution lumineuse / Visserie extérieure en acier inoxydable / Système "SECURE LIGHT DISTRIBUTION" qui garantit l'uniformité de la distribution lumineuse notamment en cas d'inefficacité de quelques LED / Module LED remplaçable / Versions avec LED 3000 K ou 5000 K disponibles sur demande / Version avec réduction de puissance automatique | Éclairage routier | Straatverlichting Power LED | Reeks paaltop-armaturen voor LED straatverlichting bestaande uit: Behuizing van spuitgietaluminium gelakt met polyester poederlak na chemische conversiebehandeling van het oppervlak / Verbinding aan mast van spuitgiet grijs gelakt aluminium, geschikt voor mast Ø 60 mm of 76 mm / Afscherming met geïntegreerde optische groep van transparant Uv- en warmte bestendig technopolymeer / Optische groep bestaande uit lenzen van technopolymeer met zeer hoge licht-doorgave / Asymmetrische optiek / Pakking van slijtvast siliconen, met zeer hoge elastische terugveer-capaciteit / Scheidingsklem van de lijn die bij het openen van de kabeldeksel automatisch de elektrische voeding onderbreekt / Scheurbestendige kabelklem M20x1.5 voor kabels Ø 10 - Ø 14 mm / Elektronische voeding met hoge efficiëntie / Lichtbron bestaande uit een combinatie van meerdere LED modules / Conform de norm UNI 10819 en de plaatselijke wetgeving met betrekking tot lichtvervuiling / Externe schroeven van roestvrij staal / Systeem "SECURE LIGHT DISTRIBUTION" dat de uniformiteit van de lichtverdeling garandeer ook in geval van slechte werking van een van de LED / LED module vervangbaar / Versies met LED van 3000 K en 5000 K zijn leverbaar op verzoek / Versies met automatische vermogensreductie | Straatverlichting | https://cdn.light-performer.com/product_images/THEOS_GLASS_MINI_16LED_SR_075_AN-96_01_lp.jpg | Theos Glass.jpg | http://www.performanceinlighting.com/fr/fr/prod-306454 | http://www.performanceinlighting.com/nl/nl/prod-306454 | YES | YES |  | Released | 306454
OUTDOOR | URBAN | O UR STREET LIGHTING PF | THEOS | 306462 | THEOS GLASS MINI 18 SR/075 740 AN96 DALI | THEOS GLASS MINI 18 SR/075 740 AN96 DALI | 561 | 0 | 0 | 0 | 0 | 1 | 0 | 0 | 0 | 1 | 1 | 6.27 | 6.88 | KG | 0.028 | M3 | 0.63 | 0.295 | 0.15 | M | 8021944121905 | 94054239 | Anthracite | Antraciet | Éclairage routier Power LED | Série d'appareils urbains LED, composés de: Corps en aluminium moulé sous pression peint par poudre polyester après traitement de conversion chimique de la surface / Fixation sur mât en aluminium moulé sous pression peint en gris, pour mâts Ø 60 mm ou 76 mm / Diffuseur avec groupe optique intégré en technopolymère transparent stabilisé aux UV et à la chaleur / Optiques symétriques, asymétriques et double asymétrie / Optique asymétrique / Joint en silicone antivieillissement à haute capacité de retour élastique / Coupe-circuit automatique qui, à l'ouverture de l'appareil, interrompt l'alimentation électrique / Presse-étoupe à amarrage M20x1.5 pour câbles Ø 10 à Ø 14 mm / Driver électronique à haut rendement / Source lumineuse composée de l'association de plusieurs modules LED / Conforme à la norme UNI 10819 et aux lois régionales en matière de pollution lumineuse / Visserie extérieure en acier inoxydable / Système "SECURE LIGHT DISTRIBUTION" qui garantit l'uniformité de la distribution lumineuse notamment en cas d'inefficacité de quelques LED / Module LED remplaçable / Versions avec LED 3000 K ou 5000 K disponibles sur demande / Version avec réduction de puissance automatique | Éclairage routier | Straatverlichting Power LED | Reeks paaltop-armaturen voor LED straatverlichting bestaande uit: Behuizing van spuitgietaluminium gelakt met polyester poederlak na chemische conversiebehandeling van het oppervlak / Verbinding aan mast van spuitgiet grijs gelakt aluminium, geschikt voor mast Ø 60 mm of 76 mm / Afscherming met geïntegreerde optische groep van transparant Uv- en warmte bestendig technopolymeer / Optische groep bestaande uit lenzen van technopolymeer met zeer hoge licht-doorgave / Asymmetrische optiek / Pakking van slijtvast siliconen, met zeer hoge elastische terugveer-capaciteit / Scheidingsklem van de lijn die bij het openen van de kabeldeksel automatisch de elektrische voeding onderbreekt / Scheurbestendige kabelklem M20x1.5 voor kabels Ø 10 - Ø 14 mm / Elektronische voeding met hoge efficiëntie / Lichtbron bestaande uit een combinatie van meerdere LED modules / Conform de norm UNI 10819 en de plaatselijke wetgeving met betrekking tot lichtvervuiling / Externe schroeven van roestvrij staal / Systeem "SECURE LIGHT DISTRIBUTION" dat de uniformiteit van de lichtverdeling garandeer ook in geval van slechte werking van een van de LED / LED module vervangbaar / Versies met LED van 3000 K en 5000 K zijn leverbaar op verzoek / Versies met automatische vermogensreductie | Straatverlichting | https://cdn.light-performer.com/product_images/THEOS_GLASS_MINI_16LED_SR_075_AN-96_01_lp.jpg | Theos Glass.jpg | http://www.performanceinlighting.com/fr/fr/prod-306462 | http://www.performanceinlighting.com/nl/nl/prod-306462 | YES | YES |  | Released | 306462
OUTDOOR | URBAN | O UR STREET LIGHTING PF | THEOS | 306458 | THEOS GLASS MINI 18 SR/075 740 AN-96 RPA | THEOS GLASS MINI 18 SR/075 740 AN-96 RPA | 561 | 0 | 0 | 0 | 0 | 1 | 0 | 0 | 0 | 1 | 1 | 6.2 | 6.81 | KG | 0.028 | M3 | 0.63 | 0.295 | 0.15 | M | 8021944121868 | 94054239 | Anthracite | Antraciet | Éclairage routier Power LED | Série d'appareils urbains LED, composés de: Corps en aluminium moulé sous pression peint par poudre polyester après traitement de conversion chimique de la surface / Fixation sur mât en aluminium moulé sous pression peint en gris, pour mâts Ø 60 mm ou 76 mm / Diffuseur avec groupe optique intégré en technopolymère transparent stabilisé aux UV et à la chaleur / Optiques symétriques, asymétriques et double asymétrie / Optique asymétrique / Joint en silicone antivieillissement à haute capacité de retour élastique / Coupe-circuit automatique qui, à l'ouverture de l'appareil, interrompt l'alimentation électrique / Presse-étoupe à amarrage M20x1.5 pour câbles Ø 10 à Ø 14 mm / Driver électronique à haut rendement / Source lumineuse composée de l'association de plusieurs modules LED / Conforme à la norme UNI 10819 et aux lois régionales en matière de pollution lumineuse / Visserie extérieure en acier inoxydable / Système "SECURE LIGHT DISTRIBUTION" qui garantit l'uniformité de la distribution lumineuse notamment en cas d'inefficacité de quelques LED / Module LED remplaçable / Versions avec LED 3000 K ou 5000 K disponibles sur demande / Version avec réduction de puissance automatique | Éclairage routier | Straatverlichting Power LED | Reeks paaltop-armaturen voor LED straatverlichting bestaande uit: Behuizing van spuitgietaluminium gelakt met polyester poederlak na chemische conversiebehandeling van het oppervlak / Verbinding aan mast van spuitgiet grijs gelakt aluminium, geschikt voor mast Ø 60 mm of 76 mm / Afscherming met geïntegreerde optische groep van transparant Uv- en warmte bestendig technopolymeer / Optische groep bestaande uit lenzen van technopolymeer met zeer hoge licht-doorgave / Asymmetrische optiek / Pakking van slijtvast siliconen, met zeer hoge elastische terugveer-capaciteit / Scheidingsklem van de lijn die bij het openen van de kabeldeksel automatisch de elektrische voeding onderbreekt / Scheurbestendige kabelklem M20x1.5 voor kabels Ø 10 - Ø 14 mm / Elektronische voeding met hoge efficiëntie / Lichtbron bestaande uit een combinatie van meerdere LED modules / Conform de norm UNI 10819 en de plaatselijke wetgeving met betrekking tot lichtvervuiling / Externe schroeven van roestvrij staal / Systeem "SECURE LIGHT DISTRIBUTION" dat de uniformiteit van de lichtverdeling garandeer ook in geval van slechte werking van een van de LED / LED module vervangbaar / Versies met LED van 3000 K en 5000 K zijn leverbaar op verzoek / Versies met automatische vermogensreductie | Straatverlichting | https://cdn.light-performer.com/product_images/THEOS_GLASS_MINI_16LED_SR_075_AN-96_01_lp.jpg | Theos Glass.jpg | http://www.performanceinlighting.com/fr/fr/prod-306458 | http://www.performanceinlighting.com/nl/nl/prod-306458 | YES | YES |  | Released | 306458
OUTDOOR | URBAN | O UR STREET LIGHTING PF | THEOS | 3105174 | THEOS GLASS MINI 18 SR/100 730 AN-96 | THEOS GLASS MINI 18 SR/100 3000K ANTR. | 466 | 0 | 0 | 0 | 0 | 1 | 0 | 0 | 0 | 1 | 1 | 6.2 | 6.81 | KG | 0.028 | M3 | 0.63 | 0.295 | 0.15 | M | 8021944135872 | 94054239 | Anthracite | Antraciet | Éclairage routier Power LED | Série d'appareils urbains LED, composés de: Corps en aluminium moulé sous pression peint par poudre polyester après traitement de conversion chimique de la surface / Fixation sur mât en aluminium moulé sous pression peint en gris, pour mâts Ø 60 mm ou 76 mm / Diffuseur avec groupe optique intégré en technopolymère transparent stabilisé aux UV et à la chaleur / Optiques symétriques, asymétriques et double asymétrie / Optique asymétrique / Joint en silicone antivieillissement à haute capacité de retour élastique / Coupe-circuit automatique qui, à l'ouverture de l'appareil, interrompt l'alimentation électrique / Presse-étoupe à amarrage M20x1.5 pour câbles Ø 10 à Ø 14 mm / Driver électronique à haut rendement / Source lumineuse composée de l'association de plusieurs modules LED / Conforme à la norme UNI 10819 et aux lois régionales en matière de pollution lumineuse / Visserie extérieure en acier inoxydable / Système "SECURE LIGHT DISTRIBUTION" qui garantit l'uniformité de la distribution lumineuse notamment en cas d'inefficacité de quelques LED / Module LED remplaçable / Versions avec LED 3000 K ou 5000 K disponibles sur demande / Version avec réduction de puissance automatique | Éclairage routier | Straatverlichting Power LED | Reeks paaltop-armaturen voor LED straatverlichting bestaande uit: Behuizing van spuitgietaluminium gelakt met polyester poederlak na chemische conversiebehandeling van het oppervlak / Verbinding aan mast van spuitgiet grijs gelakt aluminium, geschikt voor mast Ø 60 mm of 76 mm / Afscherming met geïntegreerde optische groep van transparant Uv- en warmte bestendig technopolymeer / Optische groep bestaande uit lenzen van technopolymeer met zeer hoge licht-doorgave / Asymmetrische optiek / Pakking van slijtvast siliconen, met zeer hoge elastische terugveer-capaciteit / Scheidingsklem van de lijn die bij het openen van de kabeldeksel automatisch de elektrische voeding onderbreekt / Scheurbestendige kabelklem M20x1.5 voor kabels Ø 10 - Ø 14 mm / Elektronische voeding met hoge efficiëntie / Lichtbron bestaande uit een combinatie van meerdere LED modules / Conform de norm UNI 10819 en de plaatselijke wetgeving met betrekking tot lichtvervuiling / Externe schroeven van roestvrij staal / Systeem "SECURE LIGHT DISTRIBUTION" dat de uniformiteit van de lichtverdeling garandeer ook in geval van slechte werking van een van de LED / LED module vervangbaar / Versies met LED van 3000 K en 5000 K zijn leverbaar op verzoek / Versies met automatische vermogensreductie | Straatverlichting | https://cdn.light-performer.com/product_images/THEOS_GLASS_MINI_16LED_SR_100_AN-96_01_lp.jpg | Theos Glass.jpg | http://www.performanceinlighting.com/fr/fr/prod-3105174 | http://www.performanceinlighting.com/nl/nl/prod-3105174 | YES | YES |  | Released | 3105174
OUTDOOR | URBAN | O UR STREET LIGHTING PF | THEOS | 3105175 | THEOS GLASS MINI 18 SR/100 730 AN96 DALI | THEOS GLASS MINI 18 SR/100 30K DALI ANT | 561 | 0 | 0 | 0 | 0 | 1 | 0 | 0 | 0 | 1 | 1 | 6.27 | 6.88 | KG | 0.028 | M3 | 0.63 | 0.295 | 0.15 | M | 8021944135889 | 94054239 | Anthracite | Antraciet | Éclairage routier Power LED | Série d'appareils urbains LED, composés de: Corps en aluminium moulé sous pression peint par poudre polyester après traitement de conversion chimique de la surface / Fixation sur mât en aluminium moulé sous pression peint en gris, pour mâts Ø 60 mm ou 76 mm / Diffuseur avec groupe optique intégré en technopolymère transparent stabilisé aux UV et à la chaleur / Optiques symétriques, asymétriques et double asymétrie / Optique asymétrique / Joint en silicone antivieillissement à haute capacité de retour élastique / Coupe-circuit automatique qui, à l'ouverture de l'appareil, interrompt l'alimentation électrique / Presse-étoupe à amarrage M20x1.5 pour câbles Ø 10 à Ø 14 mm / Driver électronique à haut rendement / Source lumineuse composée de l'association de plusieurs modules LED / Conforme à la norme UNI 10819 et aux lois régionales en matière de pollution lumineuse / Visserie extérieure en acier inoxydable / Système "SECURE LIGHT DISTRIBUTION" qui garantit l'uniformité de la distribution lumineuse notamment en cas d'inefficacité de quelques LED / Module LED remplaçable / Versions avec LED 3000 K ou 5000 K disponibles sur demande / Version avec réduction de puissance automatique | Éclairage routier | Straatverlichting Power LED | Reeks paaltop-armaturen voor LED straatverlichting bestaande uit: Behuizing van spuitgietaluminium gelakt met polyester poederlak na chemische conversiebehandeling van het oppervlak / Verbinding aan mast van spuitgiet grijs gelakt aluminium, geschikt voor mast Ø 60 mm of 76 mm / Afscherming met geïntegreerde optische groep van transparant Uv- en warmte bestendig technopolymeer / Optische groep bestaande uit lenzen van technopolymeer met zeer hoge licht-doorgave / Asymmetrische optiek / Pakking van slijtvast siliconen, met zeer hoge elastische terugveer-capaciteit / Scheidingsklem van de lijn die bij het openen van de kabeldeksel automatisch de elektrische voeding onderbreekt / Scheurbestendige kabelklem M20x1.5 voor kabels Ø 10 - Ø 14 mm / Elektronische voeding met hoge efficiëntie / Lichtbron bestaande uit een combinatie van meerdere LED modules / Conform de norm UNI 10819 en de plaatselijke wetgeving met betrekking tot lichtvervuiling / Externe schroeven van roestvrij staal / Systeem "SECURE LIGHT DISTRIBUTION" dat de uniformiteit van de lichtverdeling garandeer ook in geval van slechte werking van een van de LED / LED module vervangbaar / Versies met LED van 3000 K en 5000 K zijn leverbaar op verzoek / Versies met automatische vermogensreductie | Straatverlichting | https://cdn.light-performer.com/product_images/THEOS_GLASS_MINI_16LED_SR_100_AN-96_01_lp.jpg | Theos Glass.jpg | http://www.performanceinlighting.com/fr/fr/prod-3105175 | http://www.performanceinlighting.com/nl/nl/prod-3105175 | YES | YES |  | Released | 3105175
OUTDOOR | URBAN | O UR STREET LIGHTING PF | THEOS | 3105176 | THEOS GLASS MINI 18 SR/100 730 AN-96 RPA | THEOS GLASS MINI 18 SR/100 30K APR ANT | 561 | 0 | 0 | 0 | 0 | 1 | 0 | 0 | 0 | 1 | 1 | 6.2 | 6.81 | KG | 0.028 | M3 | 0.63 | 0.295 | 0.15 | M | 8021944135896 | 94054239 | Anthracite | Antraciet | Éclairage routier Power LED | Série d'appareils urbains LED, composés de: Corps en aluminium moulé sous pression peint par poudre polyester après traitement de conversion chimique de la surface / Fixation sur mât en aluminium moulé sous pression peint en gris, pour mâts Ø 60 mm ou 76 mm / Diffuseur avec groupe optique intégré en technopolymère transparent stabilisé aux UV et à la chaleur / Optiques symétriques, asymétriques et double asymétrie / Optique asymétrique / Joint en silicone antivieillissement à haute capacité de retour élastique / Coupe-circuit automatique qui, à l'ouverture de l'appareil, interrompt l'alimentation électrique / Presse-étoupe à amarrage M20x1.5 pour câbles Ø 10 à Ø 14 mm / Driver électronique à haut rendement / Source lumineuse composée de l'association de plusieurs modules LED / Conforme à la norme UNI 10819 et aux lois régionales en matière de pollution lumineuse / Visserie extérieure en acier inoxydable / Système "SECURE LIGHT DISTRIBUTION" qui garantit l'uniformité de la distribution lumineuse notamment en cas d'inefficacité de quelques LED / Module LED remplaçable / Versions avec LED 3000 K ou 5000 K disponibles sur demande / Version avec réduction de puissance automatique | Éclairage routier | Straatverlichting Power LED | Reeks paaltop-armaturen voor LED straatverlichting bestaande uit: Behuizing van spuitgietaluminium gelakt met polyester poederlak na chemische conversiebehandeling van het oppervlak / Verbinding aan mast van spuitgiet grijs gelakt aluminium, geschikt voor mast Ø 60 mm of 76 mm / Afscherming met geïntegreerde optische groep van transparant Uv- en warmte bestendig technopolymeer / Optische groep bestaande uit lenzen van technopolymeer met zeer hoge licht-doorgave / Asymmetrische optiek / Pakking van slijtvast siliconen, met zeer hoge elastische terugveer-capaciteit / Scheidingsklem van de lijn die bij het openen van de kabeldeksel automatisch de elektrische voeding onderbreekt / Scheurbestendige kabelklem M20x1.5 voor kabels Ø 10 - Ø 14 mm / Elektronische voeding met hoge efficiëntie / Lichtbron bestaande uit een combinatie van meerdere LED modules / Conform de norm UNI 10819 en de plaatselijke wetgeving met betrekking tot lichtvervuiling / Externe schroeven van roestvrij staal / Systeem "SECURE LIGHT DISTRIBUTION" dat de uniformiteit van de lichtverdeling garandeer ook in geval van slechte werking van een van de LED / LED module vervangbaar / Versies met LED van 3000 K en 5000 K zijn leverbaar op verzoek / Versies met automatische vermogensreductie | Straatverlichting | https://cdn.light-performer.com/product_images/THEOS_GLASS_MINI_16LED_SR_100_AN-96_01_lp.jpg | Theos Glass.jpg | http://www.performanceinlighting.com/fr/fr/prod-3105176 | http://www.performanceinlighting.com/nl/nl/prod-3105176 | YES | YES |  | Released | 3105176
OUTDOOR | URBAN | O UR STREET LIGHTING PF | THEOS | 3117730 | THEOS GLASS MINI 18 SR/100 730 AN96 ZHUD | THEOS GLASS MINI 18 SR/100 730 AN96 ZHUD | 674 | 0 | 0 | 0 | 0 | 1 | 0 | 0 | 0 | 1 | 1 | 6.5 | 7 | KG | 0.033 | M3 | 0.63 | 0.295 | 0.15 | M | 8018367732481 | 94054239 | Anthracite | Antraciet | Éclairage routier Power LED | Série d'appareils urbains LED, composés de: Corps en aluminium moulé sous pression peint par poudre polyester après traitement de conversion chimique de la surface / Fixation sur mât en aluminium moulé sous pression peint en gris, pour mâts Ø 60 mm ou 76 mm / Diffuseur avec groupe optique intégré en technopolymère transparent stabilisé aux UV et à la chaleur / Optiques symétriques, asymétriques et double asymétrie / Optique asymétrique / Joint en silicone antivieillissement à haute capacité de retour élastique / Coupe-circuit automatique qui, à l'ouverture de l'appareil, interrompt l'alimentation électrique / Presse-étoupe à amarrage M20x1.5 pour câbles Ø 10 à Ø 14 mm / Driver électronique à haut rendement / Source lumineuse composée de l'association de plusieurs modules LED / Conforme à la norme UNI 10819 et aux lois régionales en matière de pollution lumineuse / Visserie extérieure en acier inoxydable / Système "SECURE LIGHT DISTRIBUTION" qui garantit l'uniformité de la distribution lumineuse notamment en cas d'inefficacité de quelques LED / Module LED remplaçable / Versions avec LED 3000 K ou 5000 K disponibles sur demande / Version avec réduction de puissance automatique | Éclairage routier | Straatverlichting Power LED | Reeks paaltop-armaturen voor LED straatverlichting bestaande uit: Behuizing van spuitgietaluminium gelakt met polyester poederlak na chemische conversiebehandeling van het oppervlak / Verbinding aan mast van spuitgiet grijs gelakt aluminium, geschikt voor mast Ø 60 mm of 76 mm / Afscherming met geïntegreerde optische groep van transparant Uv- en warmte bestendig technopolymeer / Optische groep bestaande uit lenzen van technopolymeer met zeer hoge licht-doorgave / Asymmetrische optiek / Pakking van slijtvast siliconen, met zeer hoge elastische terugveer-capaciteit / Scheidingsklem van de lijn die bij het openen van de kabeldeksel automatisch de elektrische voeding onderbreekt / Scheurbestendige kabelklem M20x1.5 voor kabels Ø 10 - Ø 14 mm / Elektronische voeding met hoge efficiëntie / Lichtbron bestaande uit een combinatie van meerdere LED modules / Conform de norm UNI 10819 en de plaatselijke wetgeving met betrekking tot lichtvervuiling / Externe schroeven van roestvrij staal / Systeem "SECURE LIGHT DISTRIBUTION" dat de uniformiteit van de lichtverdeling garandeer ook in geval van slechte werking van een van de LED / LED module vervangbaar / Versies met LED van 3000 K en 5000 K zijn leverbaar op verzoek / Versies met automatische vermogensreductie | Straatverlichting |  | THEOS_MINI_GLASS_angle_01_lp.jpg | http://www.performanceinlighting.com/fr/fr/prod-3117730 | http://www.performanceinlighting.com/nl/nl/prod-3117730 | YES | YES |  | Phase In | 3117730
OUTDOOR | URBAN | O UR STREET LIGHTING PF | THEOS | 3112205 | THEOS GLASS MINI 18 SR/100 730 DALI NEMA | THEOS GLASS MINI 18 SR/100 730 DALI NEMA | 600 | 0 | 0 | 0 | 0 | 1 | 0 | 0 | 0 | 1 | 1 | 6.68 | 7.29 | KG | 0.028 | M3 | 0.63 | 0.295 | 0.18 | M | 8018367710922 | 94054239 | Anthracite | Antraciet | Éclairage routier Power LED | Série d'appareils urbains LED, composés de: Corps en aluminium moulé sous pression peint par poudre polyester après traitement de conversion chimique de la surface / Fixation sur mât en aluminium moulé sous pression peint en gris, pour mâts Ø 60 mm ou 76 mm / Diffuseur avec groupe optique intégré en technopolymère transparent stabilisé aux UV et à la chaleur / Optiques symétriques, asymétriques et double asymétrie / Optique asymétrique / Joint en silicone antivieillissement à haute capacité de retour élastique / Coupe-circuit automatique qui, à l'ouverture de l'appareil, interrompt l'alimentation électrique / Presse-étoupe à amarrage M20x1.5 pour câbles Ø 10 à Ø 14 mm / Driver électronique à haut rendement / Source lumineuse composée de l'association de plusieurs modules LED / Conforme à la norme UNI 10819 et aux lois régionales en matière de pollution lumineuse / Visserie extérieure en acier inoxydable / Système "SECURE LIGHT DISTRIBUTION" qui garantit l'uniformité de la distribution lumineuse notamment en cas d'inefficacité de quelques LED / Module LED remplaçable / Versions avec LED 3000 K ou 5000 K disponibles sur demande / Version avec réduction de puissance automatique | Éclairage routier | Straatverlichting Power LED | Reeks paaltop-armaturen voor LED straatverlichting bestaande uit: Behuizing van spuitgietaluminium gelakt met polyester poederlak na chemische conversiebehandeling van het oppervlak / Verbinding aan mast van spuitgiet grijs gelakt aluminium, geschikt voor mast Ø 60 mm of 76 mm / Afscherming met geïntegreerde optische groep van transparant Uv- en warmte bestendig technopolymeer / Optische groep bestaande uit lenzen van technopolymeer met zeer hoge licht-doorgave / Asymmetrische optiek / Pakking van slijtvast siliconen, met zeer hoge elastische terugveer-capaciteit / Scheidingsklem van de lijn die bij het openen van de kabeldeksel automatisch de elektrische voeding onderbreekt / Scheurbestendige kabelklem M20x1.5 voor kabels Ø 10 - Ø 14 mm / Elektronische voeding met hoge efficiëntie / Lichtbron bestaande uit een combinatie van meerdere LED modules / Conform de norm UNI 10819 en de plaatselijke wetgeving met betrekking tot lichtvervuiling / Externe schroeven van roestvrij staal / Systeem "SECURE LIGHT DISTRIBUTION" dat de uniformiteit van de lichtverdeling garandeer ook in geval van slechte werking van een van de LED / LED module vervangbaar / Versies met LED van 3000 K en 5000 K zijn leverbaar op verzoek / Versies met automatische vermogensreductie | Straatverlichting |  | THEOS_MINI_GLASS_angle_01_lp.jpg | http://www.performanceinlighting.com/fr/fr/prod-3112205 | http://www.performanceinlighting.com/nl/nl/prod-3112205 | YES | YES |  | Phase In | 3112205
OUTDOOR | URBAN | O UR STREET LIGHTING PF | THEOS | 3112850 | THEOS GLASS MINI 18 SR/100 730 ZHU | THEOS GLASS MINI 18 SR/100 730 ZHU | 600 | 0 | 0 | 0 | 0 | 1 | 0 | 0 | 0 | 1 | 1 | 6.5 | 7 | KG | 0.033 | M3 | 0.63 | 0.295 | 0.15 | M | 8018367712797 | 94054239 | Anthracite | Antraciet | Éclairage routier Power LED | Série d'appareils urbains LED, composés de: Corps en aluminium moulé sous pression peint par poudre polyester après traitement de conversion chimique de la surface / Fixation sur mât en aluminium moulé sous pression peint en gris, pour mâts Ø 60 mm ou 76 mm / Diffuseur avec groupe optique intégré en technopolymère transparent stabilisé aux UV et à la chaleur / Optiques symétriques, asymétriques et double asymétrie / Optique asymétrique / Joint en silicone antivieillissement à haute capacité de retour élastique / Coupe-circuit automatique qui, à l'ouverture de l'appareil, interrompt l'alimentation électrique / Presse-étoupe à amarrage M20x1.5 pour câbles Ø 10 à Ø 14 mm / Driver électronique à haut rendement / Source lumineuse composée de l'association de plusieurs modules LED / Conforme à la norme UNI 10819 et aux lois régionales en matière de pollution lumineuse / Visserie extérieure en acier inoxydable / Système "SECURE LIGHT DISTRIBUTION" qui garantit l'uniformité de la distribution lumineuse notamment en cas d'inefficacité de quelques LED / Module LED remplaçable / Versions avec LED 3000 K ou 5000 K disponibles sur demande / Version avec réduction de puissance automatique | Éclairage routier | Straatverlichting Power LED | Reeks paaltop-armaturen voor LED straatverlichting bestaande uit: Behuizing van spuitgietaluminium gelakt met polyester poederlak na chemische conversiebehandeling van het oppervlak / Verbinding aan mast van spuitgiet grijs gelakt aluminium, geschikt voor mast Ø 60 mm of 76 mm / Afscherming met geïntegreerde optische groep van transparant Uv- en warmte bestendig technopolymeer / Optische groep bestaande uit lenzen van technopolymeer met zeer hoge licht-doorgave / Asymmetrische optiek / Pakking van slijtvast siliconen, met zeer hoge elastische terugveer-capaciteit / Scheidingsklem van de lijn die bij het openen van de kabeldeksel automatisch de elektrische voeding onderbreekt / Scheurbestendige kabelklem M20x1.5 voor kabels Ø 10 - Ø 14 mm / Elektronische voeding met hoge efficiëntie / Lichtbron bestaande uit een combinatie van meerdere LED modules / Conform de norm UNI 10819 en de plaatselijke wetgeving met betrekking tot lichtvervuiling / Externe schroeven van roestvrij staal / Systeem "SECURE LIGHT DISTRIBUTION" dat de uniformiteit van de lichtverdeling garandeer ook in geval van slechte werking van een van de LED / LED module vervangbaar / Versies met LED van 3000 K en 5000 K zijn leverbaar op verzoek / Versies met automatische vermogensreductie | Straatverlichting |  | THEOS_MINI_GLASS_angle_01_lp.jpg | http://www.performanceinlighting.com/fr/fr/prod-3112850 | http://www.performanceinlighting.com/nl/nl/prod-3112850 | YES | YES |  | Phase In | 3112850
OUTDOOR | URBAN | O UR STREET LIGHTING PF | THEOS | 306455 | THEOS GLASS MINI 18 SR/100 740 AN-96 | THEOS GLASS MINI 18 SR/100 740 AN-96 | 466 | 0 | 0 | 0 | 0 | 1 | 0 | 0 | 0 | 1 | 1 | 6.2 | 6.81 | KG | 0.028 | M3 | 0.63 | 0.295 | 0.15 | M | 8021944121837 | 94054239 | Anthracite | Antraciet | Éclairage routier Power LED | Série d'appareils urbains LED, composés de: Corps en aluminium moulé sous pression peint par poudre polyester après traitement de conversion chimique de la surface / Fixation sur mât en aluminium moulé sous pression peint en gris, pour mâts Ø 60 mm ou 76 mm / Diffuseur avec groupe optique intégré en technopolymère transparent stabilisé aux UV et à la chaleur / Optiques symétriques, asymétriques et double asymétrie / Optique asymétrique / Joint en silicone antivieillissement à haute capacité de retour élastique / Coupe-circuit automatique qui, à l'ouverture de l'appareil, interrompt l'alimentation électrique / Presse-étoupe à amarrage M20x1.5 pour câbles Ø 10 à Ø 14 mm / Driver électronique à haut rendement / Source lumineuse composée de l'association de plusieurs modules LED / Conforme à la norme UNI 10819 et aux lois régionales en matière de pollution lumineuse / Visserie extérieure en acier inoxydable / Système "SECURE LIGHT DISTRIBUTION" qui garantit l'uniformité de la distribution lumineuse notamment en cas d'inefficacité de quelques LED / Module LED remplaçable / Versions avec LED 3000 K ou 5000 K disponibles sur demande / Version avec réduction de puissance automatique | Éclairage routier | Straatverlichting Power LED | Reeks paaltop-armaturen voor LED straatverlichting bestaande uit: Behuizing van spuitgietaluminium gelakt met polyester poederlak na chemische conversiebehandeling van het oppervlak / Verbinding aan mast van spuitgiet grijs gelakt aluminium, geschikt voor mast Ø 60 mm of 76 mm / Afscherming met geïntegreerde optische groep van transparant Uv- en warmte bestendig technopolymeer / Optische groep bestaande uit lenzen van technopolymeer met zeer hoge licht-doorgave / Asymmetrische optiek / Pakking van slijtvast siliconen, met zeer hoge elastische terugveer-capaciteit / Scheidingsklem van de lijn die bij het openen van de kabeldeksel automatisch de elektrische voeding onderbreekt / Scheurbestendige kabelklem M20x1.5 voor kabels Ø 10 - Ø 14 mm / Elektronische voeding met hoge efficiëntie / Lichtbron bestaande uit een combinatie van meerdere LED modules / Conform de norm UNI 10819 en de plaatselijke wetgeving met betrekking tot lichtvervuiling / Externe schroeven van roestvrij staal / Systeem "SECURE LIGHT DISTRIBUTION" dat de uniformiteit van de lichtverdeling garandeer ook in geval van slechte werking van een van de LED / LED module vervangbaar / Versies met LED van 3000 K en 5000 K zijn leverbaar op verzoek / Versies met automatische vermogensreductie | Straatverlichting | https://cdn.light-performer.com/product_images/THEOS_GLASS_MINI_16LED_SR_100_AN-96_01_lp.jpg | Theos Glass.jpg | http://www.performanceinlighting.com/fr/fr/prod-306455 | http://www.performanceinlighting.com/nl/nl/prod-306455 | YES | YES |  | Released | 306455
OUTDOOR | URBAN | O UR STREET LIGHTING PF | THEOS | 306463 | THEOS GLASS MINI 18 SR/100 740 AN96 DALI | THEOS GLASS MINI 18 SR/100 740 AN96 DALI | 561 | 0 | 0 | 0 | 0 | 1 | 0 | 0 | 0 | 1 | 1 | 6.27 | 6.88 | KG | 0.028 | M3 | 0.63 | 0.295 | 0.15 | M | 8021944121912 | 94054239 | Anthracite | Antraciet | Éclairage routier Power LED | Série d'appareils urbains LED, composés de: Corps en aluminium moulé sous pression peint par poudre polyester après traitement de conversion chimique de la surface / Fixation sur mât en aluminium moulé sous pression peint en gris, pour mâts Ø 60 mm ou 76 mm / Diffuseur avec groupe optique intégré en technopolymère transparent stabilisé aux UV et à la chaleur / Optiques symétriques, asymétriques et double asymétrie / Optique asymétrique / Joint en silicone antivieillissement à haute capacité de retour élastique / Coupe-circuit automatique qui, à l'ouverture de l'appareil, interrompt l'alimentation électrique / Presse-étoupe à amarrage M20x1.5 pour câbles Ø 10 à Ø 14 mm / Driver électronique à haut rendement / Source lumineuse composée de l'association de plusieurs modules LED / Conforme à la norme UNI 10819 et aux lois régionales en matière de pollution lumineuse / Visserie extérieure en acier inoxydable / Système "SECURE LIGHT DISTRIBUTION" qui garantit l'uniformité de la distribution lumineuse notamment en cas d'inefficacité de quelques LED / Module LED remplaçable / Versions avec LED 3000 K ou 5000 K disponibles sur demande / Version avec réduction de puissance automatique | Éclairage routier | Straatverlichting Power LED | Reeks paaltop-armaturen voor LED straatverlichting bestaande uit: Behuizing van spuitgietaluminium gelakt met polyester poederlak na chemische conversiebehandeling van het oppervlak / Verbinding aan mast van spuitgiet grijs gelakt aluminium, geschikt voor mast Ø 60 mm of 76 mm / Afscherming met geïntegreerde optische groep van transparant Uv- en warmte bestendig technopolymeer / Optische groep bestaande uit lenzen van technopolymeer met zeer hoge licht-doorgave / Asymmetrische optiek / Pakking van slijtvast siliconen, met zeer hoge elastische terugveer-capaciteit / Scheidingsklem van de lijn die bij het openen van de kabeldeksel automatisch de elektrische voeding onderbreekt / Scheurbestendige kabelklem M20x1.5 voor kabels Ø 10 - Ø 14 mm / Elektronische voeding met hoge efficiëntie / Lichtbron bestaande uit een combinatie van meerdere LED modules / Conform de norm UNI 10819 en de plaatselijke wetgeving met betrekking tot lichtvervuiling / Externe schroeven van roestvrij staal / Systeem "SECURE LIGHT DISTRIBUTION" dat de uniformiteit van de lichtverdeling garandeer ook in geval van slechte werking van een van de LED / LED module vervangbaar / Versies met LED van 3000 K en 5000 K zijn leverbaar op verzoek / Versies met automatische vermogensreductie | Straatverlichting | https://cdn.light-performer.com/product_images/THEOS_GLASS_MINI_16LED_SR_100_AN-96_01_lp.jpg | Theos Glass.jpg | http://www.performanceinlighting.com/fr/fr/prod-306463 | http://www.performanceinlighting.com/nl/nl/prod-306463 | YES | YES |  | Released | 306463
OUTDOOR | URBAN | O UR STREET LIGHTING PF | THEOS | 306459 | THEOS GLASS MINI 18 SR/100 740 AN-96 RPA | THEOS GLASS MINI 18 SR/100 740 AN-96 RPA | 561 | 0 | 0 | 0 | 0 | 1 | 0 | 0 | 0 | 1 | 1 | 6.2 | 6.81 | KG | 0.028 | M3 | 0.63 | 0.295 | 0.15 | M | 8021944121875 | 94054239 | Anthracite | Antraciet | Éclairage routier Power LED | Série d'appareils urbains LED, composés de: Corps en aluminium moulé sous pression peint par poudre polyester après traitement de conversion chimique de la surface / Fixation sur mât en aluminium moulé sous pression peint en gris, pour mâts Ø 60 mm ou 76 mm / Diffuseur avec groupe optique intégré en technopolymère transparent stabilisé aux UV et à la chaleur / Optiques symétriques, asymétriques et double asymétrie / Optique asymétrique / Joint en silicone antivieillissement à haute capacité de retour élastique / Coupe-circuit automatique qui, à l'ouverture de l'appareil, interrompt l'alimentation électrique / Presse-étoupe à amarrage M20x1.5 pour câbles Ø 10 à Ø 14 mm / Driver électronique à haut rendement / Source lumineuse composée de l'association de plusieurs modules LED / Conforme à la norme UNI 10819 et aux lois régionales en matière de pollution lumineuse / Visserie extérieure en acier inoxydable / Système "SECURE LIGHT DISTRIBUTION" qui garantit l'uniformité de la distribution lumineuse notamment en cas d'inefficacité de quelques LED / Module LED remplaçable / Versions avec LED 3000 K ou 5000 K disponibles sur demande / Version avec réduction de puissance automatique | Éclairage routier | Straatverlichting Power LED | Reeks paaltop-armaturen voor LED straatverlichting bestaande uit: Behuizing van spuitgietaluminium gelakt met polyester poederlak na chemische conversiebehandeling van het oppervlak / Verbinding aan mast van spuitgiet grijs gelakt aluminium, geschikt voor mast Ø 60 mm of 76 mm / Afscherming met geïntegreerde optische groep van transparant Uv- en warmte bestendig technopolymeer / Optische groep bestaande uit lenzen van technopolymeer met zeer hoge licht-doorgave / Asymmetrische optiek / Pakking van slijtvast siliconen, met zeer hoge elastische terugveer-capaciteit / Scheidingsklem van de lijn die bij het openen van de kabeldeksel automatisch de elektrische voeding onderbreekt / Scheurbestendige kabelklem M20x1.5 voor kabels Ø 10 - Ø 14 mm / Elektronische voeding met hoge efficiëntie / Lichtbron bestaande uit een combinatie van meerdere LED modules / Conform de norm UNI 10819 en de plaatselijke wetgeving met betrekking tot lichtvervuiling / Externe schroeven van roestvrij staal / Systeem "SECURE LIGHT DISTRIBUTION" dat de uniformiteit van de lichtverdeling garandeer ook in geval van slechte werking van een van de LED / LED module vervangbaar / Versies met LED van 3000 K en 5000 K zijn leverbaar op verzoek / Versies met automatische vermogensreductie | Straatverlichting | https://cdn.light-performer.com/product_images/THEOS_GLASS_MINI_16LED_SR_100_AN-96_01_lp.jpg | Theos Glass.jpg | http://www.performanceinlighting.com/fr/fr/prod-306459 | http://www.performanceinlighting.com/nl/nl/prod-306459 | YES | YES |  | Released | 306459
OUTDOOR | URBAN | O UR STREET LIGHTING PF | THEOS | 3117731 | THEOS GLASS MINI 18 SR/100 740 AN96 ZHUD | THEOS GLASS MINI 18 SR/100 740 AN96 ZHUD | 674 | 0 | 0 | 0 | 0 | 1 | 0 | 0 | 0 | 1 | 1 | 6.5 | 7 | KG | 0.033 | M3 | 0.63 | 0.295 | 0.15 | M | 8018367732474 | 94054239 | Anthracite | Antraciet | Éclairage routier Power LED | Série d'appareils urbains LED, composés de: Corps en aluminium moulé sous pression peint par poudre polyester après traitement de conversion chimique de la surface / Fixation sur mât en aluminium moulé sous pression peint en gris, pour mâts Ø 60 mm ou 76 mm / Diffuseur avec groupe optique intégré en technopolymère transparent stabilisé aux UV et à la chaleur / Optiques symétriques, asymétriques et double asymétrie / Optique asymétrique / Joint en silicone antivieillissement à haute capacité de retour élastique / Coupe-circuit automatique qui, à l'ouverture de l'appareil, interrompt l'alimentation électrique / Presse-étoupe à amarrage M20x1.5 pour câbles Ø 10 à Ø 14 mm / Driver électronique à haut rendement / Source lumineuse composée de l'association de plusieurs modules LED / Conforme à la norme UNI 10819 et aux lois régionales en matière de pollution lumineuse / Visserie extérieure en acier inoxydable / Système "SECURE LIGHT DISTRIBUTION" qui garantit l'uniformité de la distribution lumineuse notamment en cas d'inefficacité de quelques LED / Module LED remplaçable / Versions avec LED 3000 K ou 5000 K disponibles sur demande / Version avec réduction de puissance automatique | Éclairage routier | Straatverlichting Power LED | Reeks paaltop-armaturen voor LED straatverlichting bestaande uit: Behuizing van spuitgietaluminium gelakt met polyester poederlak na chemische conversiebehandeling van het oppervlak / Verbinding aan mast van spuitgiet grijs gelakt aluminium, geschikt voor mast Ø 60 mm of 76 mm / Afscherming met geïntegreerde optische groep van transparant Uv- en warmte bestendig technopolymeer / Optische groep bestaande uit lenzen van technopolymeer met zeer hoge licht-doorgave / Asymmetrische optiek / Pakking van slijtvast siliconen, met zeer hoge elastische terugveer-capaciteit / Scheidingsklem van de lijn die bij het openen van de kabeldeksel automatisch de elektrische voeding onderbreekt / Scheurbestendige kabelklem M20x1.5 voor kabels Ø 10 - Ø 14 mm / Elektronische voeding met hoge efficiëntie / Lichtbron bestaande uit een combinatie van meerdere LED modules / Conform de norm UNI 10819 en de plaatselijke wetgeving met betrekking tot lichtvervuiling / Externe schroeven van roestvrij staal / Systeem "SECURE LIGHT DISTRIBUTION" dat de uniformiteit van de lichtverdeling garandeer ook in geval van slechte werking van een van de LED / LED module vervangbaar / Versies met LED van 3000 K en 5000 K zijn leverbaar op verzoek / Versies met automatische vermogensreductie | Straatverlichting |  | THEOS_MINI_GLASS_angle_01_lp.jpg | http://www.performanceinlighting.com/fr/fr/prod-3117731 | http://www.performanceinlighting.com/nl/nl/prod-3117731 | YES | YES |  | Phase In | 3117731
OUTDOOR | URBAN | O UR STREET LIGHTING PF | THEOS | 3112202 | THEOS GLASS MINI 18 SR/100 740 DALI NEMA | THEOS GLASS MINI 18 SR/100 740 DALI NEMA | 600 | 0 | 0 | 0 | 0 | 1 | 0 | 0 | 0 | 1 | 1 | 6.68 | 7.29 | KG | 0.028 | M3 | 0.63 | 0.295 | 0.18 | M | 8018367710854 | 94054239 | Anthracite | Antraciet | Éclairage routier Power LED | Série d'appareils urbains LED, composés de: Corps en aluminium moulé sous pression peint par poudre polyester après traitement de conversion chimique de la surface / Fixation sur mât en aluminium moulé sous pression peint en gris, pour mâts Ø 60 mm ou 76 mm / Diffuseur avec groupe optique intégré en technopolymère transparent stabilisé aux UV et à la chaleur / Optiques symétriques, asymétriques et double asymétrie / Optique asymétrique / Joint en silicone antivieillissement à haute capacité de retour élastique / Coupe-circuit automatique qui, à l'ouverture de l'appareil, interrompt l'alimentation électrique / Presse-étoupe à amarrage M20x1.5 pour câbles Ø 10 à Ø 14 mm / Driver électronique à haut rendement / Source lumineuse composée de l'association de plusieurs modules LED / Conforme à la norme UNI 10819 et aux lois régionales en matière de pollution lumineuse / Visserie extérieure en acier inoxydable / Système "SECURE LIGHT DISTRIBUTION" qui garantit l'uniformité de la distribution lumineuse notamment en cas d'inefficacité de quelques LED / Module LED remplaçable / Versions avec LED 3000 K ou 5000 K disponibles sur demande / Version avec réduction de puissance automatique | Éclairage routier | Straatverlichting Power LED | Reeks paaltop-armaturen voor LED straatverlichting bestaande uit: Behuizing van spuitgietaluminium gelakt met polyester poederlak na chemische conversiebehandeling van het oppervlak / Verbinding aan mast van spuitgiet grijs gelakt aluminium, geschikt voor mast Ø 60 mm of 76 mm / Afscherming met geïntegreerde optische groep van transparant Uv- en warmte bestendig technopolymeer / Optische groep bestaande uit lenzen van technopolymeer met zeer hoge licht-doorgave / Asymmetrische optiek / Pakking van slijtvast siliconen, met zeer hoge elastische terugveer-capaciteit / Scheidingsklem van de lijn die bij het openen van de kabeldeksel automatisch de elektrische voeding onderbreekt / Scheurbestendige kabelklem M20x1.5 voor kabels Ø 10 - Ø 14 mm / Elektronische voeding met hoge efficiëntie / Lichtbron bestaande uit een combinatie van meerdere LED modules / Conform de norm UNI 10819 en de plaatselijke wetgeving met betrekking tot lichtvervuiling / Externe schroeven van roestvrij staal / Systeem "SECURE LIGHT DISTRIBUTION" dat de uniformiteit van de lichtverdeling garandeer ook in geval van slechte werking van een van de LED / LED module vervangbaar / Versies met LED van 3000 K en 5000 K zijn leverbaar op verzoek / Versies met automatische vermogensreductie | Straatverlichting |  | THEOS_MINI_GLASS_angle_01_lp.jpg | http://www.performanceinlighting.com/fr/fr/prod-3112202 | http://www.performanceinlighting.com/nl/nl/prod-3112202 | YES | YES |  | Phase In | 3112202
OUTDOOR | URBAN | O UR STREET LIGHTING PF | THEOS | 3112851 | THEOS GLASS MINI 18 SR/100 740 ZHU | THEOS GLASS MINI 18 SR/100 740 ZHU | 600 | 0 | 0 | 0 | 0 | 1 | 0 | 0 | 0 | 1 | 1 | 6.5 | 7 | KG | 0.033 | M3 | 0.63 | 0.295 | 0.15 | M | 8018367713473 | 94054239 | Anthracite | Antraciet | Éclairage routier Power LED | Série d'appareils urbains LED, composés de: Corps en aluminium moulé sous pression peint par poudre polyester après traitement de conversion chimique de la surface / Fixation sur mât en aluminium moulé sous pression peint en gris, pour mâts Ø 60 mm ou 76 mm / Diffuseur avec groupe optique intégré en technopolymère transparent stabilisé aux UV et à la chaleur / Optiques symétriques, asymétriques et double asymétrie / Optique asymétrique / Joint en silicone antivieillissement à haute capacité de retour élastique / Coupe-circuit automatique qui, à l'ouverture de l'appareil, interrompt l'alimentation électrique / Presse-étoupe à amarrage M20x1.5 pour câbles Ø 10 à Ø 14 mm / Driver électronique à haut rendement / Source lumineuse composée de l'association de plusieurs modules LED / Conforme à la norme UNI 10819 et aux lois régionales en matière de pollution lumineuse / Visserie extérieure en acier inoxydable / Système "SECURE LIGHT DISTRIBUTION" qui garantit l'uniformité de la distribution lumineuse notamment en cas d'inefficacité de quelques LED / Module LED remplaçable / Versions avec LED 3000 K ou 5000 K disponibles sur demande / Version avec réduction de puissance automatique | Éclairage routier | Straatverlichting Power LED | Reeks paaltop-armaturen voor LED straatverlichting bestaande uit: Behuizing van spuitgietaluminium gelakt met polyester poederlak na chemische conversiebehandeling van het oppervlak / Verbinding aan mast van spuitgiet grijs gelakt aluminium, geschikt voor mast Ø 60 mm of 76 mm / Afscherming met geïntegreerde optische groep van transparant Uv- en warmte bestendig technopolymeer / Optische groep bestaande uit lenzen van technopolymeer met zeer hoge licht-doorgave / Asymmetrische optiek / Pakking van slijtvast siliconen, met zeer hoge elastische terugveer-capaciteit / Scheidingsklem van de lijn die bij het openen van de kabeldeksel automatisch de elektrische voeding onderbreekt / Scheurbestendige kabelklem M20x1.5 voor kabels Ø 10 - Ø 14 mm / Elektronische voeding met hoge efficiëntie / Lichtbron bestaande uit een combinatie van meerdere LED modules / Conform de norm UNI 10819 en de plaatselijke wetgeving met betrekking tot lichtvervuiling / Externe schroeven van roestvrij staal / Systeem "SECURE LIGHT DISTRIBUTION" dat de uniformiteit van de lichtverdeling garandeer ook in geval van slechte werking van een van de LED / LED module vervangbaar / Versies met LED van 3000 K en 5000 K zijn leverbaar op verzoek / Versies met automatische vermogensreductie | Straatverlichting |  | THEOS_MINI_GLASS_angle_01_lp.jpg | http://www.performanceinlighting.com/fr/fr/prod-3112851 | http://www.performanceinlighting.com/nl/nl/prod-3112851 | YES | YES |  | Phase In | 3112851
OUTDOOR | URBAN | O UR STREET LIGHTING PF | THEOS | 3105177 | THEOS GLASS MINI 18 SR/125 730 AN-96 | THEOS GLASS MINI 18 SR/125 3000K ANTR. | 466 | 0 | 0 | 0 | 0 | 1 | 0 | 0 | 0 | 1 | 1 | 6.2 | 6.81 | KG | 0.028 | M3 | 0.63 | 0.295 | 0.15 | M | 8021944135902 | 94054239 | Anthracite | Antraciet | Éclairage routier Power LED | Série d'appareils urbains LED, composés de: Corps en aluminium moulé sous pression peint par poudre polyester après traitement de conversion chimique de la surface / Fixation sur mât en aluminium moulé sous pression peint en gris, pour mâts Ø 60 mm ou 76 mm / Diffuseur avec groupe optique intégré en technopolymère transparent stabilisé aux UV et à la chaleur / Optiques symétriques, asymétriques et double asymétrie / Optique asymétrique / Joint en silicone antivieillissement à haute capacité de retour élastique / Coupe-circuit automatique qui, à l'ouverture de l'appareil, interrompt l'alimentation électrique / Presse-étoupe à amarrage M20x1.5 pour câbles Ø 10 à Ø 14 mm / Driver électronique à haut rendement / Source lumineuse composée de l'association de plusieurs modules LED / Conforme à la norme UNI 10819 et aux lois régionales en matière de pollution lumineuse / Visserie extérieure en acier inoxydable / Système "SECURE LIGHT DISTRIBUTION" qui garantit l'uniformité de la distribution lumineuse notamment en cas d'inefficacité de quelques LED / Module LED remplaçable / Versions avec LED 3000 K ou 5000 K disponibles sur demande / Version avec réduction de puissance automatique | Éclairage routier | Straatverlichting Power LED | Reeks paaltop-armaturen voor LED straatverlichting bestaande uit: Behuizing van spuitgietaluminium gelakt met polyester poederlak na chemische conversiebehandeling van het oppervlak / Verbinding aan mast van spuitgiet grijs gelakt aluminium, geschikt voor mast Ø 60 mm of 76 mm / Afscherming met geïntegreerde optische groep van transparant Uv- en warmte bestendig technopolymeer / Optische groep bestaande uit lenzen van technopolymeer met zeer hoge licht-doorgave / Asymmetrische optiek / Pakking van slijtvast siliconen, met zeer hoge elastische terugveer-capaciteit / Scheidingsklem van de lijn die bij het openen van de kabeldeksel automatisch de elektrische voeding onderbreekt / Scheurbestendige kabelklem M20x1.5 voor kabels Ø 10 - Ø 14 mm / Elektronische voeding met hoge efficiëntie / Lichtbron bestaande uit een combinatie van meerdere LED modules / Conform de norm UNI 10819 en de plaatselijke wetgeving met betrekking tot lichtvervuiling / Externe schroeven van roestvrij staal / Systeem "SECURE LIGHT DISTRIBUTION" dat de uniformiteit van de lichtverdeling garandeer ook in geval van slechte werking van een van de LED / LED module vervangbaar / Versies met LED van 3000 K en 5000 K zijn leverbaar op verzoek / Versies met automatische vermogensreductie | Straatverlichting | https://cdn.light-performer.com/product_images/THEOS_GLASS_MINI_16LED_SR_125_AN-96_01_lp.jpg | Theos Glass.jpg | http://www.performanceinlighting.com/fr/fr/prod-3105177 | http://www.performanceinlighting.com/nl/nl/prod-3105177 | YES | YES |  | Released | 3105177
OUTDOOR | URBAN | O UR STREET LIGHTING PF | THEOS | 3105178 | THEOS GLASS MINI 18 SR/125 730 AN96 DALI | THEOS GLASS MINI 18 SR/125 30K DALI ANT | 561 | 0 | 0 | 0 | 0 | 1 | 0 | 0 | 0 | 1 | 1 | 6.27 | 6.88 | KG | 0.028 | M3 | 0.63 | 0.295 | 0.15 | M | 8021944135919 | 94054239 | Anthracite | Antraciet | Éclairage routier Power LED | Série d'appareils urbains LED, composés de: Corps en aluminium moulé sous pression peint par poudre polyester après traitement de conversion chimique de la surface / Fixation sur mât en aluminium moulé sous pression peint en gris, pour mâts Ø 60 mm ou 76 mm / Diffuseur avec groupe optique intégré en technopolymère transparent stabilisé aux UV et à la chaleur / Optiques symétriques, asymétriques et double asymétrie / Optique asymétrique / Joint en silicone antivieillissement à haute capacité de retour élastique / Coupe-circuit automatique qui, à l'ouverture de l'appareil, interrompt l'alimentation électrique / Presse-étoupe à amarrage M20x1.5 pour câbles Ø 10 à Ø 14 mm / Driver électronique à haut rendement / Source lumineuse composée de l'association de plusieurs modules LED / Conforme à la norme UNI 10819 et aux lois régionales en matière de pollution lumineuse / Visserie extérieure en acier inoxydable / Système "SECURE LIGHT DISTRIBUTION" qui garantit l'uniformité de la distribution lumineuse notamment en cas d'inefficacité de quelques LED / Module LED remplaçable / Versions avec LED 3000 K ou 5000 K disponibles sur demande / Version avec réduction de puissance automatique | Éclairage routier | Straatverlichting Power LED | Reeks paaltop-armaturen voor LED straatverlichting bestaande uit: Behuizing van spuitgietaluminium gelakt met polyester poederlak na chemische conversiebehandeling van het oppervlak / Verbinding aan mast van spuitgiet grijs gelakt aluminium, geschikt voor mast Ø 60 mm of 76 mm / Afscherming met geïntegreerde optische groep van transparant Uv- en warmte bestendig technopolymeer / Optische groep bestaande uit lenzen van technopolymeer met zeer hoge licht-doorgave / Asymmetrische optiek / Pakking van slijtvast siliconen, met zeer hoge elastische terugveer-capaciteit / Scheidingsklem van de lijn die bij het openen van de kabeldeksel automatisch de elektrische voeding onderbreekt / Scheurbestendige kabelklem M20x1.5 voor kabels Ø 10 - Ø 14 mm / Elektronische voeding met hoge efficiëntie / Lichtbron bestaande uit een combinatie van meerdere LED modules / Conform de norm UNI 10819 en de plaatselijke wetgeving met betrekking tot lichtvervuiling / Externe schroeven van roestvrij staal / Systeem "SECURE LIGHT DISTRIBUTION" dat de uniformiteit van de lichtverdeling garandeer ook in geval van slechte werking van een van de LED / LED module vervangbaar / Versies met LED van 3000 K en 5000 K zijn leverbaar op verzoek / Versies met automatische vermogensreductie | Straatverlichting | https://cdn.light-performer.com/product_images/THEOS_GLASS_MINI_16LED_SR_125_AN-96_01_lp.jpg | Theos Glass.jpg | http://www.performanceinlighting.com/fr/fr/prod-3105178 | http://www.performanceinlighting.com/nl/nl/prod-3105178 | YES | YES |  | Released | 3105178
OUTDOOR | URBAN | O UR STREET LIGHTING PF | THEOS | 3105179 | THEOS GLASS MINI 18 SR/125 730 AN-96 RPA | THEOS GLASS MINI 18 SR/125 30K APR ANT | 561 | 0 | 0 | 0 | 0 | 1 | 0 | 0 | 0 | 1 | 1 | 6.2 | 6.81 | KG | 0.028 | M3 | 0.63 | 0.295 | 0.15 | M | 8021944135926 | 94054239 | Anthracite | Antraciet | Éclairage routier Power LED | Série d'appareils urbains LED, composés de: Corps en aluminium moulé sous pression peint par poudre polyester après traitement de conversion chimique de la surface / Fixation sur mât en aluminium moulé sous pression peint en gris, pour mâts Ø 60 mm ou 76 mm / Diffuseur avec groupe optique intégré en technopolymère transparent stabilisé aux UV et à la chaleur / Optiques symétriques, asymétriques et double asymétrie / Optique asymétrique / Joint en silicone antivieillissement à haute capacité de retour élastique / Coupe-circuit automatique qui, à l'ouverture de l'appareil, interrompt l'alimentation électrique / Presse-étoupe à amarrage M20x1.5 pour câbles Ø 10 à Ø 14 mm / Driver électronique à haut rendement / Source lumineuse composée de l'association de plusieurs modules LED / Conforme à la norme UNI 10819 et aux lois régionales en matière de pollution lumineuse / Visserie extérieure en acier inoxydable / Système "SECURE LIGHT DISTRIBUTION" qui garantit l'uniformité de la distribution lumineuse notamment en cas d'inefficacité de quelques LED / Module LED remplaçable / Versions avec LED 3000 K ou 5000 K disponibles sur demande / Version avec réduction de puissance automatique | Éclairage routier | Straatverlichting Power LED | Reeks paaltop-armaturen voor LED straatverlichting bestaande uit: Behuizing van spuitgietaluminium gelakt met polyester poederlak na chemische conversiebehandeling van het oppervlak / Verbinding aan mast van spuitgiet grijs gelakt aluminium, geschikt voor mast Ø 60 mm of 76 mm / Afscherming met geïntegreerde optische groep van transparant Uv- en warmte bestendig technopolymeer / Optische groep bestaande uit lenzen van technopolymeer met zeer hoge licht-doorgave / Asymmetrische optiek / Pakking van slijtvast siliconen, met zeer hoge elastische terugveer-capaciteit / Scheidingsklem van de lijn die bij het openen van de kabeldeksel automatisch de elektrische voeding onderbreekt / Scheurbestendige kabelklem M20x1.5 voor kabels Ø 10 - Ø 14 mm / Elektronische voeding met hoge efficiëntie / Lichtbron bestaande uit een combinatie van meerdere LED modules / Conform de norm UNI 10819 en de plaatselijke wetgeving met betrekking tot lichtvervuiling / Externe schroeven van roestvrij staal / Systeem "SECURE LIGHT DISTRIBUTION" dat de uniformiteit van de lichtverdeling garandeer ook in geval van slechte werking van een van de LED / LED module vervangbaar / Versies met LED van 3000 K en 5000 K zijn leverbaar op verzoek / Versies met automatische vermogensreductie | Straatverlichting | https://cdn.light-performer.com/product_images/THEOS_GLASS_MINI_16LED_SR_125_AN-96_01_lp.jpg | Theos Glass.jpg | http://www.performanceinlighting.com/fr/fr/prod-3105179 | http://www.performanceinlighting.com/nl/nl/prod-3105179 | YES | YES |  | Released | 3105179
OUTDOOR | URBAN | O UR STREET LIGHTING PF | THEOS | 306466 | THEOS GLASS MINI 18 SR/125 740 AN-96 | THEOS GLASS MINI 18 SR/125 740 AN-96 | 466 | 0 | 0 | 0 | 0 | 1 | 0 | 0 | 0 | 1 | 1 | 6.2 | 6.81 | KG | 0.028 | M3 | 0.63 | 0.295 | 0.15 | M | 8021944121943 | 94054239 | Anthracite | Antraciet | Éclairage routier Power LED | Série d'appareils urbains LED, composés de: Corps en aluminium moulé sous pression peint par poudre polyester après traitement de conversion chimique de la surface / Fixation sur mât en aluminium moulé sous pression peint en gris, pour mâts Ø 60 mm ou 76 mm / Diffuseur avec groupe optique intégré en technopolymère transparent stabilisé aux UV et à la chaleur / Optiques symétriques, asymétriques et double asymétrie / Optique asymétrique / Joint en silicone antivieillissement à haute capacité de retour élastique / Coupe-circuit automatique qui, à l'ouverture de l'appareil, interrompt l'alimentation électrique / Presse-étoupe à amarrage M20x1.5 pour câbles Ø 10 à Ø 14 mm / Driver électronique à haut rendement / Source lumineuse composée de l'association de plusieurs modules LED / Conforme à la norme UNI 10819 et aux lois régionales en matière de pollution lumineuse / Visserie extérieure en acier inoxydable / Système "SECURE LIGHT DISTRIBUTION" qui garantit l'uniformité de la distribution lumineuse notamment en cas d'inefficacité de quelques LED / Module LED remplaçable / Versions avec LED 3000 K ou 5000 K disponibles sur demande / Version avec réduction de puissance automatique | Éclairage routier | Straatverlichting Power LED | Reeks paaltop-armaturen voor LED straatverlichting bestaande uit: Behuizing van spuitgietaluminium gelakt met polyester poederlak na chemische conversiebehandeling van het oppervlak / Verbinding aan mast van spuitgiet grijs gelakt aluminium, geschikt voor mast Ø 60 mm of 76 mm / Afscherming met geïntegreerde optische groep van transparant Uv- en warmte bestendig technopolymeer / Optische groep bestaande uit lenzen van technopolymeer met zeer hoge licht-doorgave / Asymmetrische optiek / Pakking van slijtvast siliconen, met zeer hoge elastische terugveer-capaciteit / Scheidingsklem van de lijn die bij het openen van de kabeldeksel automatisch de elektrische voeding onderbreekt / Scheurbestendige kabelklem M20x1.5 voor kabels Ø 10 - Ø 14 mm / Elektronische voeding met hoge efficiëntie / Lichtbron bestaande uit een combinatie van meerdere LED modules / Conform de norm UNI 10819 en de plaatselijke wetgeving met betrekking tot lichtvervuiling / Externe schroeven van roestvrij staal / Systeem "SECURE LIGHT DISTRIBUTION" dat de uniformiteit van de lichtverdeling garandeer ook in geval van slechte werking van een van de LED / LED module vervangbaar / Versies met LED van 3000 K en 5000 K zijn leverbaar op verzoek / Versies met automatische vermogensreductie | Straatverlichting | https://cdn.light-performer.com/product_images/THEOS_GLASS_MINI_16LED_SR_125_AN-96_01_lp.jpg | Theos Glass.jpg | http://www.performanceinlighting.com/fr/fr/prod-306466 | http://www.performanceinlighting.com/nl/nl/prod-306466 | YES | YES |  | Released | 306466
OUTDOOR | URBAN | O UR STREET LIGHTING PF | THEOS | 306474 | THEOS GLASS MINI 18 SR/125 740 AN96 DALI | THEOS GLASS MINI 18 SR/125 740 AN96 DALI | 561 | 0 | 0 | 0 | 0 | 1 | 0 | 0 | 0 | 1 | 1 | 6.27 | 6.88 | KG | 0.028 | M3 | 0.63 | 0.295 | 0.15 | M | 8021944122025 | 94054239 | Anthracite | Antraciet | Éclairage routier Power LED | Série d'appareils urbains LED, composés de: Corps en aluminium moulé sous pression peint par poudre polyester après traitement de conversion chimique de la surface / Fixation sur mât en aluminium moulé sous pression peint en gris, pour mâts Ø 60 mm ou 76 mm / Diffuseur avec groupe optique intégré en technopolymère transparent stabilisé aux UV et à la chaleur / Optiques symétriques, asymétriques et double asymétrie / Optique asymétrique / Joint en silicone antivieillissement à haute capacité de retour élastique / Coupe-circuit automatique qui, à l'ouverture de l'appareil, interrompt l'alimentation électrique / Presse-étoupe à amarrage M20x1.5 pour câbles Ø 10 à Ø 14 mm / Driver électronique à haut rendement / Source lumineuse composée de l'association de plusieurs modules LED / Conforme à la norme UNI 10819 et aux lois régionales en matière de pollution lumineuse / Visserie extérieure en acier inoxydable / Système "SECURE LIGHT DISTRIBUTION" qui garantit l'uniformité de la distribution lumineuse notamment en cas d'inefficacité de quelques LED / Module LED remplaçable / Versions avec LED 3000 K ou 5000 K disponibles sur demande / Version avec réduction de puissance automatique | Éclairage routier | Straatverlichting Power LED | Reeks paaltop-armaturen voor LED straatverlichting bestaande uit: Behuizing van spuitgietaluminium gelakt met polyester poederlak na chemische conversiebehandeling van het oppervlak / Verbinding aan mast van spuitgiet grijs gelakt aluminium, geschikt voor mast Ø 60 mm of 76 mm / Afscherming met geïntegreerde optische groep van transparant Uv- en warmte bestendig technopolymeer / Optische groep bestaande uit lenzen van technopolymeer met zeer hoge licht-doorgave / Asymmetrische optiek / Pakking van slijtvast siliconen, met zeer hoge elastische terugveer-capaciteit / Scheidingsklem van de lijn die bij het openen van de kabeldeksel automatisch de elektrische voeding onderbreekt / Scheurbestendige kabelklem M20x1.5 voor kabels Ø 10 - Ø 14 mm / Elektronische voeding met hoge efficiëntie / Lichtbron bestaande uit een combinatie van meerdere LED modules / Conform de norm UNI 10819 en de plaatselijke wetgeving met betrekking tot lichtvervuiling / Externe schroeven van roestvrij staal / Systeem "SECURE LIGHT DISTRIBUTION" dat de uniformiteit van de lichtverdeling garandeer ook in geval van slechte werking van een van de LED / LED module vervangbaar / Versies met LED van 3000 K en 5000 K zijn leverbaar op verzoek / Versies met automatische vermogensreductie | Straatverlichting | https://cdn.light-performer.com/product_images/THEOS_GLASS_MINI_16LED_SR_125_AN-96_01_lp.jpg | Theos Glass.jpg | http://www.performanceinlighting.com/fr/fr/prod-306474 | http://www.performanceinlighting.com/nl/nl/prod-306474 | YES | YES |  | Released | 306474
OUTDOOR | URBAN | O UR STREET LIGHTING PF | THEOS | 306470 | THEOS GLASS MINI 18 SR/125 740 AN-96 RPA | THEOS GLASS MINI 18 SR/125 740 AN-96 RPA | 561 | 0 | 0 | 0 | 0 | 1 | 0 | 0 | 0 | 1 | 1 | 6.2 | 6.81 | KG | 0.028 | M3 | 0.63 | 0.295 | 0.15 | M | 8021944121981 | 94054239 | Anthracite | Antraciet | Éclairage routier Power LED | Série d'appareils urbains LED, composés de: Corps en aluminium moulé sous pression peint par poudre polyester après traitement de conversion chimique de la surface / Fixation sur mât en aluminium moulé sous pression peint en gris, pour mâts Ø 60 mm ou 76 mm / Diffuseur avec groupe optique intégré en technopolymère transparent stabilisé aux UV et à la chaleur / Optiques symétriques, asymétriques et double asymétrie / Optique asymétrique / Joint en silicone antivieillissement à haute capacité de retour élastique / Coupe-circuit automatique qui, à l'ouverture de l'appareil, interrompt l'alimentation électrique / Presse-étoupe à amarrage M20x1.5 pour câbles Ø 10 à Ø 14 mm / Driver électronique à haut rendement / Source lumineuse composée de l'association de plusieurs modules LED / Conforme à la norme UNI 10819 et aux lois régionales en matière de pollution lumineuse / Visserie extérieure en acier inoxydable / Système "SECURE LIGHT DISTRIBUTION" qui garantit l'uniformité de la distribution lumineuse notamment en cas d'inefficacité de quelques LED / Module LED remplaçable / Versions avec LED 3000 K ou 5000 K disponibles sur demande / Version avec réduction de puissance automatique | Éclairage routier | Straatverlichting Power LED | Reeks paaltop-armaturen voor LED straatverlichting bestaande uit: Behuizing van spuitgietaluminium gelakt met polyester poederlak na chemische conversiebehandeling van het oppervlak / Verbinding aan mast van spuitgiet grijs gelakt aluminium, geschikt voor mast Ø 60 mm of 76 mm / Afscherming met geïntegreerde optische groep van transparant Uv- en warmte bestendig technopolymeer / Optische groep bestaande uit lenzen van technopolymeer met zeer hoge licht-doorgave / Asymmetrische optiek / Pakking van slijtvast siliconen, met zeer hoge elastische terugveer-capaciteit / Scheidingsklem van de lijn die bij het openen van de kabeldeksel automatisch de elektrische voeding onderbreekt / Scheurbestendige kabelklem M20x1.5 voor kabels Ø 10 - Ø 14 mm / Elektronische voeding met hoge efficiëntie / Lichtbron bestaande uit een combinatie van meerdere LED modules / Conform de norm UNI 10819 en de plaatselijke wetgeving met betrekking tot lichtvervuiling / Externe schroeven van roestvrij staal / Systeem "SECURE LIGHT DISTRIBUTION" dat de uniformiteit van de lichtverdeling garandeer ook in geval van slechte werking van een van de LED / LED module vervangbaar / Versies met LED van 3000 K en 5000 K zijn leverbaar op verzoek / Versies met automatische vermogensreductie | Straatverlichting | https://cdn.light-performer.com/product_images/THEOS_GLASS_MINI_16LED_SR_125_AN-96_01_lp.jpg | Theos Glass.jpg | http://www.performanceinlighting.com/fr/fr/prod-306470 | http://www.performanceinlighting.com/nl/nl/prod-306470 | YES | YES |  | Released | 306470
OUTDOOR | URBAN | O UR STREET LIGHTING PF | THEOS | 3105180 | THEOS GLASS MINI 18 SR/150 730 AN-96 | THEOS GLASS MINI 18 SR/150 3000K ANTR. | 466 | 0 | 0 | 0 | 0 | 1 | 0 | 0 | 0 | 1 | 1 | 6.2 | 6.81 | KG | 0.028 | M3 | 0.63 | 0.295 | 0.15 | M | 8021944135933 | 94054239 | Anthracite | Antraciet | Éclairage routier Power LED | Série d'appareils urbains LED, composés de: Corps en aluminium moulé sous pression peint par poudre polyester après traitement de conversion chimique de la surface / Fixation sur mât en aluminium moulé sous pression peint en gris, pour mâts Ø 60 mm ou 76 mm / Diffuseur avec groupe optique intégré en technopolymère transparent stabilisé aux UV et à la chaleur / Optiques symétriques, asymétriques et double asymétrie / Optique asymétrique / Joint en silicone antivieillissement à haute capacité de retour élastique / Coupe-circuit automatique qui, à l'ouverture de l'appareil, interrompt l'alimentation électrique / Presse-étoupe à amarrage M20x1.5 pour câbles Ø 10 à Ø 14 mm / Driver électronique à haut rendement / Source lumineuse composée de l'association de plusieurs modules LED / Conforme à la norme UNI 10819 et aux lois régionales en matière de pollution lumineuse / Visserie extérieure en acier inoxydable / Système "SECURE LIGHT DISTRIBUTION" qui garantit l'uniformité de la distribution lumineuse notamment en cas d'inefficacité de quelques LED / Module LED remplaçable / Versions avec LED 3000 K ou 5000 K disponibles sur demande / Version avec réduction de puissance automatique | Éclairage routier | Straatverlichting Power LED | Reeks paaltop-armaturen voor LED straatverlichting bestaande uit: Behuizing van spuitgietaluminium gelakt met polyester poederlak na chemische conversiebehandeling van het oppervlak / Verbinding aan mast van spuitgiet grijs gelakt aluminium, geschikt voor mast Ø 60 mm of 76 mm / Afscherming met geïntegreerde optische groep van transparant Uv- en warmte bestendig technopolymeer / Optische groep bestaande uit lenzen van technopolymeer met zeer hoge licht-doorgave / Asymmetrische optiek / Pakking van slijtvast siliconen, met zeer hoge elastische terugveer-capaciteit / Scheidingsklem van de lijn die bij het openen van de kabeldeksel automatisch de elektrische voeding onderbreekt / Scheurbestendige kabelklem M20x1.5 voor kabels Ø 10 - Ø 14 mm / Elektronische voeding met hoge efficiëntie / Lichtbron bestaande uit een combinatie van meerdere LED modules / Conform de norm UNI 10819 en de plaatselijke wetgeving met betrekking tot lichtvervuiling / Externe schroeven van roestvrij staal / Systeem "SECURE LIGHT DISTRIBUTION" dat de uniformiteit van de lichtverdeling garandeer ook in geval van slechte werking van een van de LED / LED module vervangbaar / Versies met LED van 3000 K en 5000 K zijn leverbaar op verzoek / Versies met automatische vermogensreductie | Straatverlichting | https://cdn.light-performer.com/product_images/THEOS_GLASS_MINI_16LED_SR_150_AN-96_01_lp.jpg | Theos Glass.jpg | http://www.performanceinlighting.com/fr/fr/prod-3105180 | http://www.performanceinlighting.com/nl/nl/prod-3105180 | YES | YES |  | Released | 3105180
OUTDOOR | URBAN | O UR STREET LIGHTING PF | THEOS | 3105181 | THEOS GLASS MINI 18 SR/150 730 AN96 DALI | THEOS GLASS MINI 18 SR/150 30K DALI ANTR | 561 | 0 | 0 | 0 | 0 | 1 | 0 | 0 | 0 | 1 | 1 | 6.27 | 6.88 | KG | 0.028 | M3 | 0.63 | 0.295 | 0.15 | M | 8021944135940 | 94054239 | Anthracite | Antraciet | Éclairage routier Power LED | Série d'appareils urbains LED, composés de: Corps en aluminium moulé sous pression peint par poudre polyester après traitement de conversion chimique de la surface / Fixation sur mât en aluminium moulé sous pression peint en gris, pour mâts Ø 60 mm ou 76 mm / Diffuseur avec groupe optique intégré en technopolymère transparent stabilisé aux UV et à la chaleur / Optiques symétriques, asymétriques et double asymétrie / Optique asymétrique / Joint en silicone antivieillissement à haute capacité de retour élastique / Coupe-circuit automatique qui, à l'ouverture de l'appareil, interrompt l'alimentation électrique / Presse-étoupe à amarrage M20x1.5 pour câbles Ø 10 à Ø 14 mm / Driver électronique à haut rendement / Source lumineuse composée de l'association de plusieurs modules LED / Conforme à la norme UNI 10819 et aux lois régionales en matière de pollution lumineuse / Visserie extérieure en acier inoxydable / Système "SECURE LIGHT DISTRIBUTION" qui garantit l'uniformité de la distribution lumineuse notamment en cas d'inefficacité de quelques LED / Module LED remplaçable / Versions avec LED 3000 K ou 5000 K disponibles sur demande / Version avec réduction de puissance automatique | Éclairage routier | Straatverlichting Power LED | Reeks paaltop-armaturen voor LED straatverlichting bestaande uit: Behuizing van spuitgietaluminium gelakt met polyester poederlak na chemische conversiebehandeling van het oppervlak / Verbinding aan mast van spuitgiet grijs gelakt aluminium, geschikt voor mast Ø 60 mm of 76 mm / Afscherming met geïntegreerde optische groep van transparant Uv- en warmte bestendig technopolymeer / Optische groep bestaande uit lenzen van technopolymeer met zeer hoge licht-doorgave / Asymmetrische optiek / Pakking van slijtvast siliconen, met zeer hoge elastische terugveer-capaciteit / Scheidingsklem van de lijn die bij het openen van de kabeldeksel automatisch de elektrische voeding onderbreekt / Scheurbestendige kabelklem M20x1.5 voor kabels Ø 10 - Ø 14 mm / Elektronische voeding met hoge efficiëntie / Lichtbron bestaande uit een combinatie van meerdere LED modules / Conform de norm UNI 10819 en de plaatselijke wetgeving met betrekking tot lichtvervuiling / Externe schroeven van roestvrij staal / Systeem "SECURE LIGHT DISTRIBUTION" dat de uniformiteit van de lichtverdeling garandeer ook in geval van slechte werking van een van de LED / LED module vervangbaar / Versies met LED van 3000 K en 5000 K zijn leverbaar op verzoek / Versies met automatische vermogensreductie | Straatverlichting | https://cdn.light-performer.com/product_images/THEOS_GLASS_MINI_16LED_SR_150_AN-96_01_lp.jpg | Theos Glass.jpg | http://www.performanceinlighting.com/fr/fr/prod-3105181 | http://www.performanceinlighting.com/nl/nl/prod-3105181 | YES | YES |  | Released | 3105181
OUTDOOR | URBAN | O UR STREET LIGHTING PF | THEOS | 3105182 | THEOS GLASS MINI 18 SR/150 730 AN-96 RPA | THEOS GLASS MINI 18 SR/150 3000K APR AN. | 561 | 0 | 0 | 0 | 0 | 1 | 0 | 0 | 0 | 1 | 1 | 6.2 | 6.81 | KG | 0.028 | M3 | 0.63 | 0.295 | 0.15 | M | 8021944135957 | 94054239 | Anthracite | Antraciet | Éclairage routier Power LED | Série d'appareils urbains LED, composés de: Corps en aluminium moulé sous pression peint par poudre polyester après traitement de conversion chimique de la surface / Fixation sur mât en aluminium moulé sous pression peint en gris, pour mâts Ø 60 mm ou 76 mm / Diffuseur avec groupe optique intégré en technopolymère transparent stabilisé aux UV et à la chaleur / Optiques symétriques, asymétriques et double asymétrie / Optique asymétrique / Joint en silicone antivieillissement à haute capacité de retour élastique / Coupe-circuit automatique qui, à l'ouverture de l'appareil, interrompt l'alimentation électrique / Presse-étoupe à amarrage M20x1.5 pour câbles Ø 10 à Ø 14 mm / Driver électronique à haut rendement / Source lumineuse composée de l'association de plusieurs modules LED / Conforme à la norme UNI 10819 et aux lois régionales en matière de pollution lumineuse / Visserie extérieure en acier inoxydable / Système "SECURE LIGHT DISTRIBUTION" qui garantit l'uniformité de la distribution lumineuse notamment en cas d'inefficacité de quelques LED / Module LED remplaçable / Versions avec LED 3000 K ou 5000 K disponibles sur demande / Version avec réduction de puissance automatique | Éclairage routier | Straatverlichting Power LED | Reeks paaltop-armaturen voor LED straatverlichting bestaande uit: Behuizing van spuitgietaluminium gelakt met polyester poederlak na chemische conversiebehandeling van het oppervlak / Verbinding aan mast van spuitgiet grijs gelakt aluminium, geschikt voor mast Ø 60 mm of 76 mm / Afscherming met geïntegreerde optische groep van transparant Uv- en warmte bestendig technopolymeer / Optische groep bestaande uit lenzen van technopolymeer met zeer hoge licht-doorgave / Asymmetrische optiek / Pakking van slijtvast siliconen, met zeer hoge elastische terugveer-capaciteit / Scheidingsklem van de lijn die bij het openen van de kabeldeksel automatisch de elektrische voeding onderbreekt / Scheurbestendige kabelklem M20x1.5 voor kabels Ø 10 - Ø 14 mm / Elektronische voeding met hoge efficiëntie / Lichtbron bestaande uit een combinatie van meerdere LED modules / Conform de norm UNI 10819 en de plaatselijke wetgeving met betrekking tot lichtvervuiling / Externe schroeven van roestvrij staal / Systeem "SECURE LIGHT DISTRIBUTION" dat de uniformiteit van de lichtverdeling garandeer ook in geval van slechte werking van een van de LED / LED module vervangbaar / Versies met LED van 3000 K en 5000 K zijn leverbaar op verzoek / Versies met automatische vermogensreductie | Straatverlichting | https://cdn.light-performer.com/product_images/THEOS_GLASS_MINI_16LED_SR_150_AN-96_01_lp.jpg | Theos Glass.jpg | http://www.performanceinlighting.com/fr/fr/prod-3105182 | http://www.performanceinlighting.com/nl/nl/prod-3105182 | YES | YES |  | Released | 3105182
OUTDOOR | URBAN | O UR STREET LIGHTING PF | THEOS | 306467 | THEOS GLASS MINI 18 SR/150 740 AN-96 | THEOS GLASS MINI 18 SR/150 740 AN-96 | 466 | 0 | 0 | 0 | 0 | 1 | 0 | 0 | 0 | 1 | 1 | 6.2 | 6.81 | KG | 0.028 | M3 | 0.63 | 0.295 | 0.15 | M | 8021944121950 | 94054239 | Anthracite | Antraciet | Éclairage routier Power LED | Série d'appareils urbains LED, composés de: Corps en aluminium moulé sous pression peint par poudre polyester après traitement de conversion chimique de la surface / Fixation sur mât en aluminium moulé sous pression peint en gris, pour mâts Ø 60 mm ou 76 mm / Diffuseur avec groupe optique intégré en technopolymère transparent stabilisé aux UV et à la chaleur / Optiques symétriques, asymétriques et double asymétrie / Optique asymétrique / Joint en silicone antivieillissement à haute capacité de retour élastique / Coupe-circuit automatique qui, à l'ouverture de l'appareil, interrompt l'alimentation électrique / Presse-étoupe à amarrage M20x1.5 pour câbles Ø 10 à Ø 14 mm / Driver électronique à haut rendement / Source lumineuse composée de l'association de plusieurs modules LED / Conforme à la norme UNI 10819 et aux lois régionales en matière de pollution lumineuse / Visserie extérieure en acier inoxydable / Système "SECURE LIGHT DISTRIBUTION" qui garantit l'uniformité de la distribution lumineuse notamment en cas d'inefficacité de quelques LED / Module LED remplaçable / Versions avec LED 3000 K ou 5000 K disponibles sur demande / Version avec réduction de puissance automatique | Éclairage routier | Straatverlichting Power LED | Reeks paaltop-armaturen voor LED straatverlichting bestaande uit: Behuizing van spuitgietaluminium gelakt met polyester poederlak na chemische conversiebehandeling van het oppervlak / Verbinding aan mast van spuitgiet grijs gelakt aluminium, geschikt voor mast Ø 60 mm of 76 mm / Afscherming met geïntegreerde optische groep van transparant Uv- en warmte bestendig technopolymeer / Optische groep bestaande uit lenzen van technopolymeer met zeer hoge licht-doorgave / Asymmetrische optiek / Pakking van slijtvast siliconen, met zeer hoge elastische terugveer-capaciteit / Scheidingsklem van de lijn die bij het openen van de kabeldeksel automatisch de elektrische voeding onderbreekt / Scheurbestendige kabelklem M20x1.5 voor kabels Ø 10 - Ø 14 mm / Elektronische voeding met hoge efficiëntie / Lichtbron bestaande uit een combinatie van meerdere LED modules / Conform de norm UNI 10819 en de plaatselijke wetgeving met betrekking tot lichtvervuiling / Externe schroeven van roestvrij staal / Systeem "SECURE LIGHT DISTRIBUTION" dat de uniformiteit van de lichtverdeling garandeer ook in geval van slechte werking van een van de LED / LED module vervangbaar / Versies met LED van 3000 K en 5000 K zijn leverbaar op verzoek / Versies met automatische vermogensreductie | Straatverlichting | https://cdn.light-performer.com/product_images/THEOS_GLASS_MINI_16LED_SR_150_AN-96_01_lp.jpg | Theos Glass.jpg | http://www.performanceinlighting.com/fr/fr/prod-306467 | http://www.performanceinlighting.com/nl/nl/prod-306467 | YES | YES |  | Released | 306467
OUTDOOR | URBAN | O UR STREET LIGHTING PF | THEOS | 306475 | THEOS GLASS MINI 18 SR/150 740 AN96 DALI | THEOS GLASS MINI 18 SR/150 740 AN96 DALI | 561 | 0 | 0 | 0 | 0 | 1 | 0 | 0 | 0 | 1 | 1 | 6.27 | 6.88 | KG | 0.028 | M3 | 0.63 | 0.295 | 0.15 | M | 8021944122032 | 94054239 | Anthracite | Antraciet | Éclairage routier Power LED | Série d'appareils urbains LED, composés de: Corps en aluminium moulé sous pression peint par poudre polyester après traitement de conversion chimique de la surface / Fixation sur mât en aluminium moulé sous pression peint en gris, pour mâts Ø 60 mm ou 76 mm / Diffuseur avec groupe optique intégré en technopolymère transparent stabilisé aux UV et à la chaleur / Optiques symétriques, asymétriques et double asymétrie / Optique asymétrique / Joint en silicone antivieillissement à haute capacité de retour élastique / Coupe-circuit automatique qui, à l'ouverture de l'appareil, interrompt l'alimentation électrique / Presse-étoupe à amarrage M20x1.5 pour câbles Ø 10 à Ø 14 mm / Driver électronique à haut rendement / Source lumineuse composée de l'association de plusieurs modules LED / Conforme à la norme UNI 10819 et aux lois régionales en matière de pollution lumineuse / Visserie extérieure en acier inoxydable / Système "SECURE LIGHT DISTRIBUTION" qui garantit l'uniformité de la distribution lumineuse notamment en cas d'inefficacité de quelques LED / Module LED remplaçable / Versions avec LED 3000 K ou 5000 K disponibles sur demande / Version avec réduction de puissance automatique | Éclairage routier | Straatverlichting Power LED | Reeks paaltop-armaturen voor LED straatverlichting bestaande uit: Behuizing van spuitgietaluminium gelakt met polyester poederlak na chemische conversiebehandeling van het oppervlak / Verbinding aan mast van spuitgiet grijs gelakt aluminium, geschikt voor mast Ø 60 mm of 76 mm / Afscherming met geïntegreerde optische groep van transparant Uv- en warmte bestendig technopolymeer / Optische groep bestaande uit lenzen van technopolymeer met zeer hoge licht-doorgave / Asymmetrische optiek / Pakking van slijtvast siliconen, met zeer hoge elastische terugveer-capaciteit / Scheidingsklem van de lijn die bij het openen van de kabeldeksel automatisch de elektrische voeding onderbreekt / Scheurbestendige kabelklem M20x1.5 voor kabels Ø 10 - Ø 14 mm / Elektronische voeding met hoge efficiëntie / Lichtbron bestaande uit een combinatie van meerdere LED modules / Conform de norm UNI 10819 en de plaatselijke wetgeving met betrekking tot lichtvervuiling / Externe schroeven van roestvrij staal / Systeem "SECURE LIGHT DISTRIBUTION" dat de uniformiteit van de lichtverdeling garandeer ook in geval van slechte werking van een van de LED / LED module vervangbaar / Versies met LED van 3000 K en 5000 K zijn leverbaar op verzoek / Versies met automatische vermogensreductie | Straatverlichting | https://cdn.light-performer.com/product_images/THEOS_GLASS_MINI_16LED_SR_150_AN-96_01_lp.jpg | Theos Glass.jpg | http://www.performanceinlighting.com/fr/fr/prod-306475 | http://www.performanceinlighting.com/nl/nl/prod-306475 | YES | YES |  | Released | 306475
OUTDOOR | URBAN | O UR STREET LIGHTING PF | THEOS | 306471 | THEOS GLASS MINI 18 SR/150 740 AN-96 RPA | THEOS GLASS MINI 18 SR/150 740 AN-96 RPA | 561 | 0 | 0 | 0 | 0 | 1 | 0 | 0 | 0 | 1 | 1 | 6.2 | 6.81 | KG | 0.028 | M3 | 0.63 | 0.295 | 0.15 | M | 8021944121998 | 94054239 | Anthracite | Antraciet | Éclairage routier Power LED | Série d'appareils urbains LED, composés de: Corps en aluminium moulé sous pression peint par poudre polyester après traitement de conversion chimique de la surface / Fixation sur mât en aluminium moulé sous pression peint en gris, pour mâts Ø 60 mm ou 76 mm / Diffuseur avec groupe optique intégré en technopolymère transparent stabilisé aux UV et à la chaleur / Optiques symétriques, asymétriques et double asymétrie / Optique asymétrique / Joint en silicone antivieillissement à haute capacité de retour élastique / Coupe-circuit automatique qui, à l'ouverture de l'appareil, interrompt l'alimentation électrique / Presse-étoupe à amarrage M20x1.5 pour câbles Ø 10 à Ø 14 mm / Driver électronique à haut rendement / Source lumineuse composée de l'association de plusieurs modules LED / Conforme à la norme UNI 10819 et aux lois régionales en matière de pollution lumineuse / Visserie extérieure en acier inoxydable / Système "SECURE LIGHT DISTRIBUTION" qui garantit l'uniformité de la distribution lumineuse notamment en cas d'inefficacité de quelques LED / Module LED remplaçable / Versions avec LED 3000 K ou 5000 K disponibles sur demande / Version avec réduction de puissance automatique | Éclairage routier | Straatverlichting Power LED | Reeks paaltop-armaturen voor LED straatverlichting bestaande uit: Behuizing van spuitgietaluminium gelakt met polyester poederlak na chemische conversiebehandeling van het oppervlak / Verbinding aan mast van spuitgiet grijs gelakt aluminium, geschikt voor mast Ø 60 mm of 76 mm / Afscherming met geïntegreerde optische groep van transparant Uv- en warmte bestendig technopolymeer / Optische groep bestaande uit lenzen van technopolymeer met zeer hoge licht-doorgave / Asymmetrische optiek / Pakking van slijtvast siliconen, met zeer hoge elastische terugveer-capaciteit / Scheidingsklem van de lijn die bij het openen van de kabeldeksel automatisch de elektrische voeding onderbreekt / Scheurbestendige kabelklem M20x1.5 voor kabels Ø 10 - Ø 14 mm / Elektronische voeding met hoge efficiëntie / Lichtbron bestaande uit een combinatie van meerdere LED modules / Conform de norm UNI 10819 en de plaatselijke wetgeving met betrekking tot lichtvervuiling / Externe schroeven van roestvrij staal / Systeem "SECURE LIGHT DISTRIBUTION" dat de uniformiteit van de lichtverdeling garandeer ook in geval van slechte werking van een van de LED / LED module vervangbaar / Versies met LED van 3000 K en 5000 K zijn leverbaar op verzoek / Versies met automatische vermogensreductie | Straatverlichting | https://cdn.light-performer.com/product_images/THEOS_GLASS_MINI_16LED_SR_150_AN-96_01_lp.jpg | Theos Glass.jpg | http://www.performanceinlighting.com/fr/fr/prod-306471 | http://www.performanceinlighting.com/nl/nl/prod-306471 | YES | YES |  | Released | 306471
OUTDOOR | URBAN | O UR STREET LIGHTING PF | THEOS | 3105183 | THEOS GLASS MINI 35 SR/075 730 AN-96 | THEOS GLASS MINI 35 SR/075 3000K ANTR. | 466 | 0 | 0 | 0 | 0 | 1 | 0 | 0 | 0 | 1 | 1 | 6.2 | 6.81 | KG | 0.028 | M3 | 0.63 | 0.295 | 0.15 | M | 8021944135964 | 94054239 | Anthracite | Antraciet | Éclairage routier Power LED | Série d'appareils urbains LED, composés de: Corps en aluminium moulé sous pression peint par poudre polyester après traitement de conversion chimique de la surface / Fixation sur mât en aluminium moulé sous pression peint en gris, pour mâts Ø 60 mm ou 76 mm / Diffuseur avec groupe optique intégré en technopolymère transparent stabilisé aux UV et à la chaleur / Optiques symétriques, asymétriques et double asymétrie / Optique asymétrique / Joint en silicone antivieillissement à haute capacité de retour élastique / Coupe-circuit automatique qui, à l'ouverture de l'appareil, interrompt l'alimentation électrique / Presse-étoupe à amarrage M20x1.5 pour câbles Ø 10 à Ø 14 mm / Driver électronique à haut rendement / Source lumineuse composée de l'association de plusieurs modules LED / Conforme à la norme UNI 10819 et aux lois régionales en matière de pollution lumineuse / Visserie extérieure en acier inoxydable / Système "SECURE LIGHT DISTRIBUTION" qui garantit l'uniformité de la distribution lumineuse notamment en cas d'inefficacité de quelques LED / Module LED remplaçable / Versions avec LED 3000 K ou 5000 K disponibles sur demande / Version avec réduction de puissance automatique | Éclairage routier | Straatverlichting Power LED | Reeks paaltop-armaturen voor LED straatverlichting bestaande uit: Behuizing van spuitgietaluminium gelakt met polyester poederlak na chemische conversiebehandeling van het oppervlak / Verbinding aan mast van spuitgiet grijs gelakt aluminium, geschikt voor mast Ø 60 mm of 76 mm / Afscherming met geïntegreerde optische groep van transparant Uv- en warmte bestendig technopolymeer / Optische groep bestaande uit lenzen van technopolymeer met zeer hoge licht-doorgave / Asymmetrische optiek / Pakking van slijtvast siliconen, met zeer hoge elastische terugveer-capaciteit / Scheidingsklem van de lijn die bij het openen van de kabeldeksel automatisch de elektrische voeding onderbreekt / Scheurbestendige kabelklem M20x1.5 voor kabels Ø 10 - Ø 14 mm / Elektronische voeding met hoge efficiëntie / Lichtbron bestaande uit een combinatie van meerdere LED modules / Conform de norm UNI 10819 en de plaatselijke wetgeving met betrekking tot lichtvervuiling / Externe schroeven van roestvrij staal / Systeem "SECURE LIGHT DISTRIBUTION" dat de uniformiteit van de lichtverdeling garandeer ook in geval van slechte werking van een van de LED / LED module vervangbaar / Versies met LED van 3000 K en 5000 K zijn leverbaar op verzoek / Versies met automatische vermogensreductie | Straatverlichting | https://cdn.light-performer.com/product_images/THEOS_GLASS_MINI_16LED_SR_075_AN-96_01_lp.jpg | Theos Glass.jpg | http://www.performanceinlighting.com/fr/fr/prod-3105183 | http://www.performanceinlighting.com/nl/nl/prod-3105183 | YES | YES |  | Released | 3105183
OUTDOOR | URBAN | O UR STREET LIGHTING PF | THEOS | 3105184 | THEOS GLASS MINI 35 SR/075 730 AN96 DALI | THEOS GLASS MINI 35 SR/075 3000K DALI AN | 561 | 0 | 0 | 0 | 0 | 1 | 0 | 0 | 0 | 1 | 1 | 6.27 | 6.88 | KG | 0.028 | M3 | 0.63 | 0.295 | 0.15 | M | 8021944135971 | 94054239 | Anthracite | Antraciet | Éclairage routier Power LED | Série d'appareils urbains LED, composés de: Corps en aluminium moulé sous pression peint par poudre polyester après traitement de conversion chimique de la surface / Fixation sur mât en aluminium moulé sous pression peint en gris, pour mâts Ø 60 mm ou 76 mm / Diffuseur avec groupe optique intégré en technopolymère transparent stabilisé aux UV et à la chaleur / Optiques symétriques, asymétriques et double asymétrie / Optique asymétrique / Joint en silicone antivieillissement à haute capacité de retour élastique / Coupe-circuit automatique qui, à l'ouverture de l'appareil, interrompt l'alimentation électrique / Presse-étoupe à amarrage M20x1.5 pour câbles Ø 10 à Ø 14 mm / Driver électronique à haut rendement / Source lumineuse composée de l'association de plusieurs modules LED / Conforme à la norme UNI 10819 et aux lois régionales en matière de pollution lumineuse / Visserie extérieure en acier inoxydable / Système "SECURE LIGHT DISTRIBUTION" qui garantit l'uniformité de la distribution lumineuse notamment en cas d'inefficacité de quelques LED / Module LED remplaçable / Versions avec LED 3000 K ou 5000 K disponibles sur demande / Version avec réduction de puissance automatique | Éclairage routier | Straatverlichting Power LED | Reeks paaltop-armaturen voor LED straatverlichting bestaande uit: Behuizing van spuitgietaluminium gelakt met polyester poederlak na chemische conversiebehandeling van het oppervlak / Verbinding aan mast van spuitgiet grijs gelakt aluminium, geschikt voor mast Ø 60 mm of 76 mm / Afscherming met geïntegreerde optische groep van transparant Uv- en warmte bestendig technopolymeer / Optische groep bestaande uit lenzen van technopolymeer met zeer hoge licht-doorgave / Asymmetrische optiek / Pakking van slijtvast siliconen, met zeer hoge elastische terugveer-capaciteit / Scheidingsklem van de lijn die bij het openen van de kabeldeksel automatisch de elektrische voeding onderbreekt / Scheurbestendige kabelklem M20x1.5 voor kabels Ø 10 - Ø 14 mm / Elektronische voeding met hoge efficiëntie / Lichtbron bestaande uit een combinatie van meerdere LED modules / Conform de norm UNI 10819 en de plaatselijke wetgeving met betrekking tot lichtvervuiling / Externe schroeven van roestvrij staal / Systeem "SECURE LIGHT DISTRIBUTION" dat de uniformiteit van de lichtverdeling garandeer ook in geval van slechte werking van een van de LED / LED module vervangbaar / Versies met LED van 3000 K en 5000 K zijn leverbaar op verzoek / Versies met automatische vermogensreductie | Straatverlichting | https://cdn.light-performer.com/product_images/THEOS_GLASS_MINI_16LED_SR_150_AN-96_01_lp.jpg | Theos Glass.jpg | http://www.performanceinlighting.com/fr/fr/prod-3105184 | http://www.performanceinlighting.com/nl/nl/prod-3105184 | YES | YES |  | Released | 3105184
OUTDOOR | URBAN | O UR STREET LIGHTING PF | THEOS | 3105185 | THEOS GLASS MINI 35 SR/075 730 AN-96 RPA | THEOS GLASS MINI 35 SR/075 3000K APR ANT | 561 | 0 | 0 | 0 | 0 | 1 | 0 | 0 | 0 | 1 | 1 | 6.2 | 6.81 | KG | 0.028 | M3 | 0.63 | 0.295 | 0.15 | M | 8021944135988 | 94054239 | Anthracite | Antraciet | Éclairage routier Power LED | Série d'appareils urbains LED, composés de: Corps en aluminium moulé sous pression peint par poudre polyester après traitement de conversion chimique de la surface / Fixation sur mât en aluminium moulé sous pression peint en gris, pour mâts Ø 60 mm ou 76 mm / Diffuseur avec groupe optique intégré en technopolymère transparent stabilisé aux UV et à la chaleur / Optiques symétriques, asymétriques et double asymétrie / Optique asymétrique / Joint en silicone antivieillissement à haute capacité de retour élastique / Coupe-circuit automatique qui, à l'ouverture de l'appareil, interrompt l'alimentation électrique / Presse-étoupe à amarrage M20x1.5 pour câbles Ø 10 à Ø 14 mm / Driver électronique à haut rendement / Source lumineuse composée de l'association de plusieurs modules LED / Conforme à la norme UNI 10819 et aux lois régionales en matière de pollution lumineuse / Visserie extérieure en acier inoxydable / Système "SECURE LIGHT DISTRIBUTION" qui garantit l'uniformité de la distribution lumineuse notamment en cas d'inefficacité de quelques LED / Module LED remplaçable / Versions avec LED 3000 K ou 5000 K disponibles sur demande / Version avec réduction de puissance automatique | Éclairage routier | Straatverlichting Power LED | Reeks paaltop-armaturen voor LED straatverlichting bestaande uit: Behuizing van spuitgietaluminium gelakt met polyester poederlak na chemische conversiebehandeling van het oppervlak / Verbinding aan mast van spuitgiet grijs gelakt aluminium, geschikt voor mast Ø 60 mm of 76 mm / Afscherming met geïntegreerde optische groep van transparant Uv- en warmte bestendig technopolymeer / Optische groep bestaande uit lenzen van technopolymeer met zeer hoge licht-doorgave / Asymmetrische optiek / Pakking van slijtvast siliconen, met zeer hoge elastische terugveer-capaciteit / Scheidingsklem van de lijn die bij het openen van de kabeldeksel automatisch de elektrische voeding onderbreekt / Scheurbestendige kabelklem M20x1.5 voor kabels Ø 10 - Ø 14 mm / Elektronische voeding met hoge efficiëntie / Lichtbron bestaande uit een combinatie van meerdere LED modules / Conform de norm UNI 10819 en de plaatselijke wetgeving met betrekking tot lichtvervuiling / Externe schroeven van roestvrij staal / Systeem "SECURE LIGHT DISTRIBUTION" dat de uniformiteit van de lichtverdeling garandeer ook in geval van slechte werking van een van de LED / LED module vervangbaar / Versies met LED van 3000 K en 5000 K zijn leverbaar op verzoek / Versies met automatische vermogensreductie | Straatverlichting | https://cdn.light-performer.com/product_images/THEOS_GLASS_MINI_16LED_SR_075_AN-96_01_lp.jpg | Theos Glass.jpg | http://www.performanceinlighting.com/fr/fr/prod-3105185 | http://www.performanceinlighting.com/nl/nl/prod-3105185 | YES | YES |  | Released | 3105185
OUTDOOR | URBAN | O UR STREET LIGHTING PF | THEOS | 306429 | THEOS GLASS MINI 35 SR/075 740 AN-96 | THEOS GLASS MINI 35 SR/075 740 AN-96 | 466 | 0 | 0 | 0 | 0 | 1 | 0 | 0 | 0 | 1 | 1 | 6.2 | 6.81 | KG | 0.028 | M3 | 0.63 | 0.295 | 0.15 | M | 8021944121578 | 94054239 | Anthracite | Antraciet | Éclairage routier Power LED | Série d'appareils urbains LED, composés de: Corps en aluminium moulé sous pression peint par poudre polyester après traitement de conversion chimique de la surface / Fixation sur mât en aluminium moulé sous pression peint en gris, pour mâts Ø 60 mm ou 76 mm / Diffuseur avec groupe optique intégré en technopolymère transparent stabilisé aux UV et à la chaleur / Optiques symétriques, asymétriques et double asymétrie / Optique asymétrique / Joint en silicone antivieillissement à haute capacité de retour élastique / Coupe-circuit automatique qui, à l'ouverture de l'appareil, interrompt l'alimentation électrique / Presse-étoupe à amarrage M20x1.5 pour câbles Ø 10 à Ø 14 mm / Driver électronique à haut rendement / Source lumineuse composée de l'association de plusieurs modules LED / Conforme à la norme UNI 10819 et aux lois régionales en matière de pollution lumineuse / Visserie extérieure en acier inoxydable / Système "SECURE LIGHT DISTRIBUTION" qui garantit l'uniformité de la distribution lumineuse notamment en cas d'inefficacité de quelques LED / Module LED remplaçable / Versions avec LED 3000 K ou 5000 K disponibles sur demande / Version avec réduction de puissance automatique | Éclairage routier | Straatverlichting Power LED | Reeks paaltop-armaturen voor LED straatverlichting bestaande uit: Behuizing van spuitgietaluminium gelakt met polyester poederlak na chemische conversiebehandeling van het oppervlak / Verbinding aan mast van spuitgiet grijs gelakt aluminium, geschikt voor mast Ø 60 mm of 76 mm / Afscherming met geïntegreerde optische groep van transparant Uv- en warmte bestendig technopolymeer / Optische groep bestaande uit lenzen van technopolymeer met zeer hoge licht-doorgave / Asymmetrische optiek / Pakking van slijtvast siliconen, met zeer hoge elastische terugveer-capaciteit / Scheidingsklem van de lijn die bij het openen van de kabeldeksel automatisch de elektrische voeding onderbreekt / Scheurbestendige kabelklem M20x1.5 voor kabels Ø 10 - Ø 14 mm / Elektronische voeding met hoge efficiëntie / Lichtbron bestaande uit een combinatie van meerdere LED modules / Conform de norm UNI 10819 en de plaatselijke wetgeving met betrekking tot lichtvervuiling / Externe schroeven van roestvrij staal / Systeem "SECURE LIGHT DISTRIBUTION" dat de uniformiteit van de lichtverdeling garandeer ook in geval van slechte werking van een van de LED / LED module vervangbaar / Versies met LED van 3000 K en 5000 K zijn leverbaar op verzoek / Versies met automatische vermogensreductie | Straatverlichting | https://cdn.light-performer.com/product_images/THEOS_GLASS_MINI_16LED_SR_075_AN-96_01_lp.jpg | Theos Glass.jpg | http://www.performanceinlighting.com/fr/fr/prod-306429 | http://www.performanceinlighting.com/nl/nl/prod-306429 | YES | YES |  | Released | 306429
OUTDOOR | URBAN | O UR STREET LIGHTING PF | THEOS | 306449 | THEOS GLASS MINI 35 SR/075 740 AN96 DALI | THEOS GLASS MINI 35 SR/075 740 AN96 DALI | 561 | 0 | 0 | 0 | 0 | 1 | 0 | 0 | 0 | 1 | 1 | 6.27 | 6.88 | KG | 0.028 | M3 | 0.63 | 0.295 | 0.15 | M | 8021944121776 | 94054239 | Anthracite | Antraciet | Éclairage routier Power LED | Série d'appareils urbains LED, composés de: Corps en aluminium moulé sous pression peint par poudre polyester après traitement de conversion chimique de la surface / Fixation sur mât en aluminium moulé sous pression peint en gris, pour mâts Ø 60 mm ou 76 mm / Diffuseur avec groupe optique intégré en technopolymère transparent stabilisé aux UV et à la chaleur / Optiques symétriques, asymétriques et double asymétrie / Optique asymétrique / Joint en silicone antivieillissement à haute capacité de retour élastique / Coupe-circuit automatique qui, à l'ouverture de l'appareil, interrompt l'alimentation électrique / Presse-étoupe à amarrage M20x1.5 pour câbles Ø 10 à Ø 14 mm / Driver électronique à haut rendement / Source lumineuse composée de l'association de plusieurs modules LED / Conforme à la norme UNI 10819 et aux lois régionales en matière de pollution lumineuse / Visserie extérieure en acier inoxydable / Système "SECURE LIGHT DISTRIBUTION" qui garantit l'uniformité de la distribution lumineuse notamment en cas d'inefficacité de quelques LED / Module LED remplaçable / Versions avec LED 3000 K ou 5000 K disponibles sur demande / Version avec réduction de puissance automatique | Éclairage routier | Straatverlichting Power LED | Reeks paaltop-armaturen voor LED straatverlichting bestaande uit: Behuizing van spuitgietaluminium gelakt met polyester poederlak na chemische conversiebehandeling van het oppervlak / Verbinding aan mast van spuitgiet grijs gelakt aluminium, geschikt voor mast Ø 60 mm of 76 mm / Afscherming met geïntegreerde optische groep van transparant Uv- en warmte bestendig technopolymeer / Optische groep bestaande uit lenzen van technopolymeer met zeer hoge licht-doorgave / Asymmetrische optiek / Pakking van slijtvast siliconen, met zeer hoge elastische terugveer-capaciteit / Scheidingsklem van de lijn die bij het openen van de kabeldeksel automatisch de elektrische voeding onderbreekt / Scheurbestendige kabelklem M20x1.5 voor kabels Ø 10 - Ø 14 mm / Elektronische voeding met hoge efficiëntie / Lichtbron bestaande uit een combinatie van meerdere LED modules / Conform de norm UNI 10819 en de plaatselijke wetgeving met betrekking tot lichtvervuiling / Externe schroeven van roestvrij staal / Systeem "SECURE LIGHT DISTRIBUTION" dat de uniformiteit van de lichtverdeling garandeer ook in geval van slechte werking van een van de LED / LED module vervangbaar / Versies met LED van 3000 K en 5000 K zijn leverbaar op verzoek / Versies met automatische vermogensreductie | Straatverlichting | https://cdn.light-performer.com/product_images/THEOS_GLASS_MINI_16LED_SR_150_AN-96_01_lp.jpg | Theos Glass.jpg | http://www.performanceinlighting.com/fr/fr/prod-306449 | http://www.performanceinlighting.com/nl/nl/prod-306449 | YES | YES |  | Released | 306449
OUTDOOR | URBAN | O UR STREET LIGHTING PF | THEOS | 306437 | THEOS GLASS MINI 35 SR/075 740 AN-96 RPA | THEOS GLASS MINI 35 SR/075 740 AN-96 RPA | 561 | 0 | 0 | 0 | 0 | 1 | 0 | 0 | 0 | 1 | 1 | 6.2 | 6.81 | KG | 0.028 | M3 | 0.63 | 0.295 | 0.15 | M | 8021944121653 | 94054239 | Anthracite | Antraciet | Éclairage routier Power LED | Série d'appareils urbains LED, composés de: Corps en aluminium moulé sous pression peint par poudre polyester après traitement de conversion chimique de la surface / Fixation sur mât en aluminium moulé sous pression peint en gris, pour mâts Ø 60 mm ou 76 mm / Diffuseur avec groupe optique intégré en technopolymère transparent stabilisé aux UV et à la chaleur / Optiques symétriques, asymétriques et double asymétrie / Optique asymétrique / Joint en silicone antivieillissement à haute capacité de retour élastique / Coupe-circuit automatique qui, à l'ouverture de l'appareil, interrompt l'alimentation électrique / Presse-étoupe à amarrage M20x1.5 pour câbles Ø 10 à Ø 14 mm / Driver électronique à haut rendement / Source lumineuse composée de l'association de plusieurs modules LED / Conforme à la norme UNI 10819 et aux lois régionales en matière de pollution lumineuse / Visserie extérieure en acier inoxydable / Système "SECURE LIGHT DISTRIBUTION" qui garantit l'uniformité de la distribution lumineuse notamment en cas d'inefficacité de quelques LED / Module LED remplaçable / Versions avec LED 3000 K ou 5000 K disponibles sur demande / Version avec réduction de puissance automatique | Éclairage routier | Straatverlichting Power LED | Reeks paaltop-armaturen voor LED straatverlichting bestaande uit: Behuizing van spuitgietaluminium gelakt met polyester poederlak na chemische conversiebehandeling van het oppervlak / Verbinding aan mast van spuitgiet grijs gelakt aluminium, geschikt voor mast Ø 60 mm of 76 mm / Afscherming met geïntegreerde optische groep van transparant Uv- en warmte bestendig technopolymeer / Optische groep bestaande uit lenzen van technopolymeer met zeer hoge licht-doorgave / Asymmetrische optiek / Pakking van slijtvast siliconen, met zeer hoge elastische terugveer-capaciteit / Scheidingsklem van de lijn die bij het openen van de kabeldeksel automatisch de elektrische voeding onderbreekt / Scheurbestendige kabelklem M20x1.5 voor kabels Ø 10 - Ø 14 mm / Elektronische voeding met hoge efficiëntie / Lichtbron bestaande uit een combinatie van meerdere LED modules / Conform de norm UNI 10819 en de plaatselijke wetgeving met betrekking tot lichtvervuiling / Externe schroeven van roestvrij staal / Systeem "SECURE LIGHT DISTRIBUTION" dat de uniformiteit van de lichtverdeling garandeer ook in geval van slechte werking van een van de LED / LED module vervangbaar / Versies met LED van 3000 K en 5000 K zijn leverbaar op verzoek / Versies met automatische vermogensreductie | Straatverlichting | https://cdn.light-performer.com/product_images/THEOS_GLASS_MINI_16LED_SR_075_AN-96_01_lp.jpg | Theos Glass.jpg | http://www.performanceinlighting.com/fr/fr/prod-306437 | http://www.performanceinlighting.com/nl/nl/prod-306437 | YES | YES |  | Released | 306437
OUTDOOR | URBAN | O UR STREET LIGHTING PF | THEOS | 3108902 | THEOS GLASS MINI 35 SR/075 740 DALI NEMA | THEOS GLASS MINI 35 SR/075 740 DALI NEMA | 600 | 0 | 0 | 0 | 0 | 1 | 0 | 0 | 0 | 1 | 1 | 6.68 | 7.29 | KG | 0.028 | M3 | 0.63 | 0.295 | 0.18 | M | 8018367702149 | 94054239 | Anthracite | Antraciet | Éclairage routier Power LED | Série d'appareils urbains LED, composés de: Corps en aluminium moulé sous pression peint par poudre polyester après traitement de conversion chimique de la surface / Fixation sur mât en aluminium moulé sous pression peint en gris, pour mâts Ø 60 mm ou 76 mm / Diffuseur avec groupe optique intégré en technopolymère transparent stabilisé aux UV et à la chaleur / Optiques symétriques, asymétriques et double asymétrie / Optique asymétrique / Joint en silicone antivieillissement à haute capacité de retour élastique / Coupe-circuit automatique qui, à l'ouverture de l'appareil, interrompt l'alimentation électrique / Presse-étoupe à amarrage M20x1.5 pour câbles Ø 10 à Ø 14 mm / Driver électronique à haut rendement / Source lumineuse composée de l'association de plusieurs modules LED / Conforme à la norme UNI 10819 et aux lois régionales en matière de pollution lumineuse / Visserie extérieure en acier inoxydable / Système "SECURE LIGHT DISTRIBUTION" qui garantit l'uniformité de la distribution lumineuse notamment en cas d'inefficacité de quelques LED / Module LED remplaçable / Versions avec LED 3000 K ou 5000 K disponibles sur demande / Version avec réduction de puissance automatique | Éclairage routier | Straatverlichting Power LED | Reeks paaltop-armaturen voor LED straatverlichting bestaande uit: Behuizing van spuitgietaluminium gelakt met polyester poederlak na chemische conversiebehandeling van het oppervlak / Verbinding aan mast van spuitgiet grijs gelakt aluminium, geschikt voor mast Ø 60 mm of 76 mm / Afscherming met geïntegreerde optische groep van transparant Uv- en warmte bestendig technopolymeer / Optische groep bestaande uit lenzen van technopolymeer met zeer hoge licht-doorgave / Asymmetrische optiek / Pakking van slijtvast siliconen, met zeer hoge elastische terugveer-capaciteit / Scheidingsklem van de lijn die bij het openen van de kabeldeksel automatisch de elektrische voeding onderbreekt / Scheurbestendige kabelklem M20x1.5 voor kabels Ø 10 - Ø 14 mm / Elektronische voeding met hoge efficiëntie / Lichtbron bestaande uit een combinatie van meerdere LED modules / Conform de norm UNI 10819 en de plaatselijke wetgeving met betrekking tot lichtvervuiling / Externe schroeven van roestvrij staal / Systeem "SECURE LIGHT DISTRIBUTION" dat de uniformiteit van de lichtverdeling garandeer ook in geval van slechte werking van een van de LED / LED module vervangbaar / Versies met LED van 3000 K en 5000 K zijn leverbaar op verzoek / Versies met automatische vermogensreductie | Straatverlichting |  | THEOS_MINI_GLASS_angle_01_lp.jpg |  |  | NO | NO |  | Phase In | 3108902
OUTDOOR | URBAN | O UR STREET LIGHTING PF | THEOS | 3105186 | THEOS GLASS MINI 35 SR/100 730 AN-96 | THEOS GLASS MINI 35 SR/100 3000K ANTR. | 466 | 0 | 0 | 0 | 0 | 1 | 0 | 0 | 0 | 1 | 1 | 6.325 | 6.798 | KG | 0.028 | M3 | 0.63 | 0.295 | 0.15 | M | 8021944135995 | 94054239 | Anthracite | Antraciet | Éclairage routier Power LED | Série d'appareils urbains LED, composés de: Corps en aluminium moulé sous pression peint par poudre polyester après traitement de conversion chimique de la surface / Fixation sur mât en aluminium moulé sous pression peint en gris, pour mâts Ø 60 mm ou 76 mm / Diffuseur avec groupe optique intégré en technopolymère transparent stabilisé aux UV et à la chaleur / Optiques symétriques, asymétriques et double asymétrie / Optique asymétrique / Joint en silicone antivieillissement à haute capacité de retour élastique / Coupe-circuit automatique qui, à l'ouverture de l'appareil, interrompt l'alimentation électrique / Presse-étoupe à amarrage M20x1.5 pour câbles Ø 10 à Ø 14 mm / Driver électronique à haut rendement / Source lumineuse composée de l'association de plusieurs modules LED / Conforme à la norme UNI 10819 et aux lois régionales en matière de pollution lumineuse / Visserie extérieure en acier inoxydable / Système "SECURE LIGHT DISTRIBUTION" qui garantit l'uniformité de la distribution lumineuse notamment en cas d'inefficacité de quelques LED / Module LED remplaçable / Versions avec LED 3000 K ou 5000 K disponibles sur demande / Version avec réduction de puissance automatique | Éclairage routier | Straatverlichting Power LED | Reeks paaltop-armaturen voor LED straatverlichting bestaande uit: Behuizing van spuitgietaluminium gelakt met polyester poederlak na chemische conversiebehandeling van het oppervlak / Verbinding aan mast van spuitgiet grijs gelakt aluminium, geschikt voor mast Ø 60 mm of 76 mm / Afscherming met geïntegreerde optische groep van transparant Uv- en warmte bestendig technopolymeer / Optische groep bestaande uit lenzen van technopolymeer met zeer hoge licht-doorgave / Asymmetrische optiek / Pakking van slijtvast siliconen, met zeer hoge elastische terugveer-capaciteit / Scheidingsklem van de lijn die bij het openen van de kabeldeksel automatisch de elektrische voeding onderbreekt / Scheurbestendige kabelklem M20x1.5 voor kabels Ø 10 - Ø 14 mm / Elektronische voeding met hoge efficiëntie / Lichtbron bestaande uit een combinatie van meerdere LED modules / Conform de norm UNI 10819 en de plaatselijke wetgeving met betrekking tot lichtvervuiling / Externe schroeven van roestvrij staal / Systeem "SECURE LIGHT DISTRIBUTION" dat de uniformiteit van de lichtverdeling garandeer ook in geval van slechte werking van een van de LED / LED module vervangbaar / Versies met LED van 3000 K en 5000 K zijn leverbaar op verzoek / Versies met automatische vermogensreductie | Straatverlichting | https://cdn.light-performer.com/product_images/THEOS_GLASS_MINI_16LED_SR_075_AN-96_01_lp.jpg | Theos Glass.jpg | http://www.performanceinlighting.com/fr/fr/prod-3105186 | http://www.performanceinlighting.com/nl/nl/prod-3105186 | YES | YES |  | Released | 3105186
OUTDOOR | URBAN | O UR STREET LIGHTING PF | THEOS | 3105187 | THEOS GLASS MINI 35 SR/100 730 AN96 DALI | THEOS GLASS MINI 35 SR/100 3000K DALI AN | 561 | 0 | 0 | 0 | 0 | 1 | 0 | 0 | 0 | 1 | 1 | 6.27 | 6.88 | KG | 0.028 | M3 | 0.63 | 0.295 | 0.15 | M | 8021944136008 | 94054239 | Anthracite | Antraciet | Éclairage routier Power LED | Série d'appareils urbains LED, composés de: Corps en aluminium moulé sous pression peint par poudre polyester après traitement de conversion chimique de la surface / Fixation sur mât en aluminium moulé sous pression peint en gris, pour mâts Ø 60 mm ou 76 mm / Diffuseur avec groupe optique intégré en technopolymère transparent stabilisé aux UV et à la chaleur / Optiques symétriques, asymétriques et double asymétrie / Optique asymétrique / Joint en silicone antivieillissement à haute capacité de retour élastique / Coupe-circuit automatique qui, à l'ouverture de l'appareil, interrompt l'alimentation électrique / Presse-étoupe à amarrage M20x1.5 pour câbles Ø 10 à Ø 14 mm / Driver électronique à haut rendement / Source lumineuse composée de l'association de plusieurs modules LED / Conforme à la norme UNI 10819 et aux lois régionales en matière de pollution lumineuse / Visserie extérieure en acier inoxydable / Système "SECURE LIGHT DISTRIBUTION" qui garantit l'uniformité de la distribution lumineuse notamment en cas d'inefficacité de quelques LED / Module LED remplaçable / Versions avec LED 3000 K ou 5000 K disponibles sur demande / Version avec réduction de puissance automatique | Éclairage routier | Straatverlichting Power LED | Reeks paaltop-armaturen voor LED straatverlichting bestaande uit: Behuizing van spuitgietaluminium gelakt met polyester poederlak na chemische conversiebehandeling van het oppervlak / Verbinding aan mast van spuitgiet grijs gelakt aluminium, geschikt voor mast Ø 60 mm of 76 mm / Afscherming met geïntegreerde optische groep van transparant Uv- en warmte bestendig technopolymeer / Optische groep bestaande uit lenzen van technopolymeer met zeer hoge licht-doorgave / Asymmetrische optiek / Pakking van slijtvast siliconen, met zeer hoge elastische terugveer-capaciteit / Scheidingsklem van de lijn die bij het openen van de kabeldeksel automatisch de elektrische voeding onderbreekt / Scheurbestendige kabelklem M20x1.5 voor kabels Ø 10 - Ø 14 mm / Elektronische voeding met hoge efficiëntie / Lichtbron bestaande uit een combinatie van meerdere LED modules / Conform de norm UNI 10819 en de plaatselijke wetgeving met betrekking tot lichtvervuiling / Externe schroeven van roestvrij staal / Systeem "SECURE LIGHT DISTRIBUTION" dat de uniformiteit van de lichtverdeling garandeer ook in geval van slechte werking van een van de LED / LED module vervangbaar / Versies met LED van 3000 K en 5000 K zijn leverbaar op verzoek / Versies met automatische vermogensreductie | Straatverlichting | https://cdn.light-performer.com/product_images/THEOS_GLASS_MINI_16LED_SR_075_AN-96_01_lp.jpg | Theos Glass.jpg | http://www.performanceinlighting.com/fr/fr/prod-3105187 | http://www.performanceinlighting.com/nl/nl/prod-3105187 | YES | YES |  | Released | 3105187
OUTDOOR | URBAN | O UR STREET LIGHTING PF | THEOS | 3105188 | THEOS GLASS MINI 35 SR/100 730 AN-96 RPA | THEOS GLASS MINI 35 SR/100 3000K APR AN | 561 | 0 | 0 | 0 | 0 | 1 | 0 | 0 | 0 | 1 | 1 | 6.2 | 6.81 | KG | 0.028 | M3 | 0.63 | 0.295 | 0.15 | M | 8021944136015 | 94054239 | Anthracite | Antraciet | Éclairage routier Power LED | Série d'appareils urbains LED, composés de: Corps en aluminium moulé sous pression peint par poudre polyester après traitement de conversion chimique de la surface / Fixation sur mât en aluminium moulé sous pression peint en gris, pour mâts Ø 60 mm ou 76 mm / Diffuseur avec groupe optique intégré en technopolymère transparent stabilisé aux UV et à la chaleur / Optiques symétriques, asymétriques et double asymétrie / Optique asymétrique / Joint en silicone antivieillissement à haute capacité de retour élastique / Coupe-circuit automatique qui, à l'ouverture de l'appareil, interrompt l'alimentation électrique / Presse-étoupe à amarrage M20x1.5 pour câbles Ø 10 à Ø 14 mm / Driver électronique à haut rendement / Source lumineuse composée de l'association de plusieurs modules LED / Conforme à la norme UNI 10819 et aux lois régionales en matière de pollution lumineuse / Visserie extérieure en acier inoxydable / Système "SECURE LIGHT DISTRIBUTION" qui garantit l'uniformité de la distribution lumineuse notamment en cas d'inefficacité de quelques LED / Module LED remplaçable / Versions avec LED 3000 K ou 5000 K disponibles sur demande / Version avec réduction de puissance automatique | Éclairage routier | Straatverlichting Power LED | Reeks paaltop-armaturen voor LED straatverlichting bestaande uit: Behuizing van spuitgietaluminium gelakt met polyester poederlak na chemische conversiebehandeling van het oppervlak / Verbinding aan mast van spuitgiet grijs gelakt aluminium, geschikt voor mast Ø 60 mm of 76 mm / Afscherming met geïntegreerde optische groep van transparant Uv- en warmte bestendig technopolymeer / Optische groep bestaande uit lenzen van technopolymeer met zeer hoge licht-doorgave / Asymmetrische optiek / Pakking van slijtvast siliconen, met zeer hoge elastische terugveer-capaciteit / Scheidingsklem van de lijn die bij het openen van de kabeldeksel automatisch de elektrische voeding onderbreekt / Scheurbestendige kabelklem M20x1.5 voor kabels Ø 10 - Ø 14 mm / Elektronische voeding met hoge efficiëntie / Lichtbron bestaande uit een combinatie van meerdere LED modules / Conform de norm UNI 10819 en de plaatselijke wetgeving met betrekking tot lichtvervuiling / Externe schroeven van roestvrij staal / Systeem "SECURE LIGHT DISTRIBUTION" dat de uniformiteit van de lichtverdeling garandeer ook in geval van slechte werking van een van de LED / LED module vervangbaar / Versies met LED van 3000 K en 5000 K zijn leverbaar op verzoek / Versies met automatische vermogensreductie | Straatverlichting | https://cdn.light-performer.com/product_images/THEOS_GLASS_MINI_16LED_SR_150_AN-96_01_lp.jpg | Theos Glass.jpg | http://www.performanceinlighting.com/fr/fr/prod-3105188 | http://www.performanceinlighting.com/nl/nl/prod-3105188 | YES | YES |  | Released | 3105188
OUTDOOR | URBAN | O UR STREET LIGHTING PF | THEOS | 3117732 | THEOS GLASS MINI 35 SR/100 730 AN96 ZHUD | THEOS GLASS MINI 35 SR/100 730 AN96 ZHUD | 674 | 0 | 0 | 0 | 0 | 1 | 0 | 0 | 0 | 1 | 1 | 6.5 | 7 | KG | 0.033 | M3 | 0.63 | 0.295 | 0.15 | M | 8018367732504 | 94054239 | Anthracite | Antraciet | Éclairage routier Power LED | Série d'appareils urbains LED, composés de: Corps en aluminium moulé sous pression peint par poudre polyester après traitement de conversion chimique de la surface / Fixation sur mât en aluminium moulé sous pression peint en gris, pour mâts Ø 60 mm ou 76 mm / Diffuseur avec groupe optique intégré en technopolymère transparent stabilisé aux UV et à la chaleur / Optiques symétriques, asymétriques et double asymétrie / Optique asymétrique / Joint en silicone antivieillissement à haute capacité de retour élastique / Coupe-circuit automatique qui, à l'ouverture de l'appareil, interrompt l'alimentation électrique / Presse-étoupe à amarrage M20x1.5 pour câbles Ø 10 à Ø 14 mm / Driver électronique à haut rendement / Source lumineuse composée de l'association de plusieurs modules LED / Conforme à la norme UNI 10819 et aux lois régionales en matière de pollution lumineuse / Visserie extérieure en acier inoxydable / Système "SECURE LIGHT DISTRIBUTION" qui garantit l'uniformité de la distribution lumineuse notamment en cas d'inefficacité de quelques LED / Module LED remplaçable / Versions avec LED 3000 K ou 5000 K disponibles sur demande / Version avec réduction de puissance automatique | Éclairage routier | Straatverlichting Power LED | Reeks paaltop-armaturen voor LED straatverlichting bestaande uit: Behuizing van spuitgietaluminium gelakt met polyester poederlak na chemische conversiebehandeling van het oppervlak / Verbinding aan mast van spuitgiet grijs gelakt aluminium, geschikt voor mast Ø 60 mm of 76 mm / Afscherming met geïntegreerde optische groep van transparant Uv- en warmte bestendig technopolymeer / Optische groep bestaande uit lenzen van technopolymeer met zeer hoge licht-doorgave / Asymmetrische optiek / Pakking van slijtvast siliconen, met zeer hoge elastische terugveer-capaciteit / Scheidingsklem van de lijn die bij het openen van de kabeldeksel automatisch de elektrische voeding onderbreekt / Scheurbestendige kabelklem M20x1.5 voor kabels Ø 10 - Ø 14 mm / Elektronische voeding met hoge efficiëntie / Lichtbron bestaande uit een combinatie van meerdere LED modules / Conform de norm UNI 10819 en de plaatselijke wetgeving met betrekking tot lichtvervuiling / Externe schroeven van roestvrij staal / Systeem "SECURE LIGHT DISTRIBUTION" dat de uniformiteit van de lichtverdeling garandeer ook in geval van slechte werking van een van de LED / LED module vervangbaar / Versies met LED van 3000 K en 5000 K zijn leverbaar op verzoek / Versies met automatische vermogensreductie | Straatverlichting |  | THEOS_MINI_GLASS_angle_01_lp.jpg | http://www.performanceinlighting.com/fr/fr/prod-3117732 | http://www.performanceinlighting.com/nl/nl/prod-3117732 | YES | YES |  | Phase In | 3117732
OUTDOOR | URBAN | O UR STREET LIGHTING PF | THEOS | 3112206 | THEOS GLASS MINI 35 SR/100 730 DALI NEMA | THEOS GLASS MINI 35 SR/100 730 DALI NEMA | 600 | 0 | 0 | 0 | 0 | 1 | 0 | 0 | 0 | 1 | 1 | 6.68 | 7.29 | KG | 0.028 | M3 | 0.63 | 0.295 | 0.18 | M | 8018367710953 | 94054239 | Anthracite | Antraciet | Éclairage routier Power LED | Série d'appareils urbains LED, composés de: Corps en aluminium moulé sous pression peint par poudre polyester après traitement de conversion chimique de la surface / Fixation sur mât en aluminium moulé sous pression peint en gris, pour mâts Ø 60 mm ou 76 mm / Diffuseur avec groupe optique intégré en technopolymère transparent stabilisé aux UV et à la chaleur / Optiques symétriques, asymétriques et double asymétrie / Optique asymétrique / Joint en silicone antivieillissement à haute capacité de retour élastique / Coupe-circuit automatique qui, à l'ouverture de l'appareil, interrompt l'alimentation électrique / Presse-étoupe à amarrage M20x1.5 pour câbles Ø 10 à Ø 14 mm / Driver électronique à haut rendement / Source lumineuse composée de l'association de plusieurs modules LED / Conforme à la norme UNI 10819 et aux lois régionales en matière de pollution lumineuse / Visserie extérieure en acier inoxydable / Système "SECURE LIGHT DISTRIBUTION" qui garantit l'uniformité de la distribution lumineuse notamment en cas d'inefficacité de quelques LED / Module LED remplaçable / Versions avec LED 3000 K ou 5000 K disponibles sur demande / Version avec réduction de puissance automatique | Éclairage routier | Straatverlichting Power LED | Reeks paaltop-armaturen voor LED straatverlichting bestaande uit: Behuizing van spuitgietaluminium gelakt met polyester poederlak na chemische conversiebehandeling van het oppervlak / Verbinding aan mast van spuitgiet grijs gelakt aluminium, geschikt voor mast Ø 60 mm of 76 mm / Afscherming met geïntegreerde optische groep van transparant Uv- en warmte bestendig technopolymeer / Optische groep bestaande uit lenzen van technopolymeer met zeer hoge licht-doorgave / Asymmetrische optiek / Pakking van slijtvast siliconen, met zeer hoge elastische terugveer-capaciteit / Scheidingsklem van de lijn die bij het openen van de kabeldeksel automatisch de elektrische voeding onderbreekt / Scheurbestendige kabelklem M20x1.5 voor kabels Ø 10 - Ø 14 mm / Elektronische voeding met hoge efficiëntie / Lichtbron bestaande uit een combinatie van meerdere LED modules / Conform de norm UNI 10819 en de plaatselijke wetgeving met betrekking tot lichtvervuiling / Externe schroeven van roestvrij staal / Systeem "SECURE LIGHT DISTRIBUTION" dat de uniformiteit van de lichtverdeling garandeer ook in geval van slechte werking van een van de LED / LED module vervangbaar / Versies met LED van 3000 K en 5000 K zijn leverbaar op verzoek / Versies met automatische vermogensreductie | Straatverlichting |  | THEOS_MINI_GLASS_angle_01_lp.jpg | http://www.performanceinlighting.com/fr/fr/prod-3112206 | http://www.performanceinlighting.com/nl/nl/prod-3112206 | YES | YES |  | Phase In | 3112206
OUTDOOR | URBAN | O UR STREET LIGHTING PF | THEOS | 3112852 | THEOS GLASS MINI 35 SR/100 730 ZHU | THEOS GLASS MINI 35 SR/100 730 ZHU | 600 | 0 | 0 | 0 | 0 | 1 | 0 | 0 | 0 | 1 | 1 | 6.5 | 7 | KG | 0.033 | M3 | 0.63 | 0.295 | 0.15 | M | 8018367713480 | 94054239 | Anthracite | Antraciet | Éclairage routier Power LED | Série d'appareils urbains LED, composés de: Corps en aluminium moulé sous pression peint par poudre polyester après traitement de conversion chimique de la surface / Fixation sur mât en aluminium moulé sous pression peint en gris, pour mâts Ø 60 mm ou 76 mm / Diffuseur avec groupe optique intégré en technopolymère transparent stabilisé aux UV et à la chaleur / Optiques symétriques, asymétriques et double asymétrie / Optique asymétrique / Joint en silicone antivieillissement à haute capacité de retour élastique / Coupe-circuit automatique qui, à l'ouverture de l'appareil, interrompt l'alimentation électrique / Presse-étoupe à amarrage M20x1.5 pour câbles Ø 10 à Ø 14 mm / Driver électronique à haut rendement / Source lumineuse composée de l'association de plusieurs modules LED / Conforme à la norme UNI 10819 et aux lois régionales en matière de pollution lumineuse / Visserie extérieure en acier inoxydable / Système "SECURE LIGHT DISTRIBUTION" qui garantit l'uniformité de la distribution lumineuse notamment en cas d'inefficacité de quelques LED / Module LED remplaçable / Versions avec LED 3000 K ou 5000 K disponibles sur demande / Version avec réduction de puissance automatique | Éclairage routier | Straatverlichting Power LED | Reeks paaltop-armaturen voor LED straatverlichting bestaande uit: Behuizing van spuitgietaluminium gelakt met polyester poederlak na chemische conversiebehandeling van het oppervlak / Verbinding aan mast van spuitgiet grijs gelakt aluminium, geschikt voor mast Ø 60 mm of 76 mm / Afscherming met geïntegreerde optische groep van transparant Uv- en warmte bestendig technopolymeer / Optische groep bestaande uit lenzen van technopolymeer met zeer hoge licht-doorgave / Asymmetrische optiek / Pakking van slijtvast siliconen, met zeer hoge elastische terugveer-capaciteit / Scheidingsklem van de lijn die bij het openen van de kabeldeksel automatisch de elektrische voeding onderbreekt / Scheurbestendige kabelklem M20x1.5 voor kabels Ø 10 - Ø 14 mm / Elektronische voeding met hoge efficiëntie / Lichtbron bestaande uit een combinatie van meerdere LED modules / Conform de norm UNI 10819 en de plaatselijke wetgeving met betrekking tot lichtvervuiling / Externe schroeven van roestvrij staal / Systeem "SECURE LIGHT DISTRIBUTION" dat de uniformiteit van de lichtverdeling garandeer ook in geval van slechte werking van een van de LED / LED module vervangbaar / Versies met LED van 3000 K en 5000 K zijn leverbaar op verzoek / Versies met automatische vermogensreductie | Straatverlichting |  | THEOS_MINI_GLASS_angle_01_lp.jpg | http://www.performanceinlighting.com/fr/fr/prod-3112852 | http://www.performanceinlighting.com/nl/nl/prod-3112852 | YES | YES |  | Phase In | 3112852
OUTDOOR | URBAN | O UR STREET LIGHTING PF | THEOS | 306433 | THEOS GLASS MINI 35 SR/100 740 AN-96 | THEOS GLASS MINI 35 SR/100 740 AN-96 | 466 | 0 | 0 | 0 | 0 | 1 | 0 | 0 | 0 | 1 | 1 | 6.2 | 6.81 | KG | 0.028 | M3 | 0.63 | 0.295 | 0.15 | M | 8021944121615 | 94054239 | Anthracite | Antraciet | Éclairage routier Power LED | Série d'appareils urbains LED, composés de: Corps en aluminium moulé sous pression peint par poudre polyester après traitement de conversion chimique de la surface / Fixation sur mât en aluminium moulé sous pression peint en gris, pour mâts Ø 60 mm ou 76 mm / Diffuseur avec groupe optique intégré en technopolymère transparent stabilisé aux UV et à la chaleur / Optiques symétriques, asymétriques et double asymétrie / Optique asymétrique / Joint en silicone antivieillissement à haute capacité de retour élastique / Coupe-circuit automatique qui, à l'ouverture de l'appareil, interrompt l'alimentation électrique / Presse-étoupe à amarrage M20x1.5 pour câbles Ø 10 à Ø 14 mm / Driver électronique à haut rendement / Source lumineuse composée de l'association de plusieurs modules LED / Conforme à la norme UNI 10819 et aux lois régionales en matière de pollution lumineuse / Visserie extérieure en acier inoxydable / Système "SECURE LIGHT DISTRIBUTION" qui garantit l'uniformité de la distribution lumineuse notamment en cas d'inefficacité de quelques LED / Module LED remplaçable / Versions avec LED 3000 K ou 5000 K disponibles sur demande / Version avec réduction de puissance automatique | Éclairage routier | Straatverlichting Power LED | Reeks paaltop-armaturen voor LED straatverlichting bestaande uit: Behuizing van spuitgietaluminium gelakt met polyester poederlak na chemische conversiebehandeling van het oppervlak / Verbinding aan mast van spuitgiet grijs gelakt aluminium, geschikt voor mast Ø 60 mm of 76 mm / Afscherming met geïntegreerde optische groep van transparant Uv- en warmte bestendig technopolymeer / Optische groep bestaande uit lenzen van technopolymeer met zeer hoge licht-doorgave / Asymmetrische optiek / Pakking van slijtvast siliconen, met zeer hoge elastische terugveer-capaciteit / Scheidingsklem van de lijn die bij het openen van de kabeldeksel automatisch de elektrische voeding onderbreekt / Scheurbestendige kabelklem M20x1.5 voor kabels Ø 10 - Ø 14 mm / Elektronische voeding met hoge efficiëntie / Lichtbron bestaande uit een combinatie van meerdere LED modules / Conform de norm UNI 10819 en de plaatselijke wetgeving met betrekking tot lichtvervuiling / Externe schroeven van roestvrij staal / Systeem "SECURE LIGHT DISTRIBUTION" dat de uniformiteit van de lichtverdeling garandeer ook in geval van slechte werking van een van de LED / LED module vervangbaar / Versies met LED van 3000 K en 5000 K zijn leverbaar op verzoek / Versies met automatische vermogensreductie | Straatverlichting | https://cdn.light-performer.com/product_images/THEOS_GLASS_MINI_16LED_SR_075_AN-96_01_lp.jpg | Theos Glass.jpg | http://www.performanceinlighting.com/fr/fr/prod-306433 | http://www.performanceinlighting.com/nl/nl/prod-306433 | YES | YES |  | Released | 306433
OUTDOOR | URBAN | O UR STREET LIGHTING PF | THEOS | 306451 | THEOS GLASS MINI 35 SR/100 740 AN96 DALI | THEOS GLASS MINI 35 SR/100 740 AN96 DALI | 561 | 0 | 0 | 0 | 0 | 1 | 0 | 0 | 0 | 1 | 1 | 6.27 | 6.88 | KG | 0.028 | M3 | 0.63 | 0.295 | 0.15 | M | 8021944121790 | 94054239 | Anthracite | Antraciet | Éclairage routier Power LED | Série d'appareils urbains LED, composés de: Corps en aluminium moulé sous pression peint par poudre polyester après traitement de conversion chimique de la surface / Fixation sur mât en aluminium moulé sous pression peint en gris, pour mâts Ø 60 mm ou 76 mm / Diffuseur avec groupe optique intégré en technopolymère transparent stabilisé aux UV et à la chaleur / Optiques symétriques, asymétriques et double asymétrie / Optique asymétrique / Joint en silicone antivieillissement à haute capacité de retour élastique / Coupe-circuit automatique qui, à l'ouverture de l'appareil, interrompt l'alimentation électrique / Presse-étoupe à amarrage M20x1.5 pour câbles Ø 10 à Ø 14 mm / Driver électronique à haut rendement / Source lumineuse composée de l'association de plusieurs modules LED / Conforme à la norme UNI 10819 et aux lois régionales en matière de pollution lumineuse / Visserie extérieure en acier inoxydable / Système "SECURE LIGHT DISTRIBUTION" qui garantit l'uniformité de la distribution lumineuse notamment en cas d'inefficacité de quelques LED / Module LED remplaçable / Versions avec LED 3000 K ou 5000 K disponibles sur demande / Version avec réduction de puissance automatique | Éclairage routier | Straatverlichting Power LED | Reeks paaltop-armaturen voor LED straatverlichting bestaande uit: Behuizing van spuitgietaluminium gelakt met polyester poederlak na chemische conversiebehandeling van het oppervlak / Verbinding aan mast van spuitgiet grijs gelakt aluminium, geschikt voor mast Ø 60 mm of 76 mm / Afscherming met geïntegreerde optische groep van transparant Uv- en warmte bestendig technopolymeer / Optische groep bestaande uit lenzen van technopolymeer met zeer hoge licht-doorgave / Asymmetrische optiek / Pakking van slijtvast siliconen, met zeer hoge elastische terugveer-capaciteit / Scheidingsklem van de lijn die bij het openen van de kabeldeksel automatisch de elektrische voeding onderbreekt / Scheurbestendige kabelklem M20x1.5 voor kabels Ø 10 - Ø 14 mm / Elektronische voeding met hoge efficiëntie / Lichtbron bestaande uit een combinatie van meerdere LED modules / Conform de norm UNI 10819 en de plaatselijke wetgeving met betrekking tot lichtvervuiling / Externe schroeven van roestvrij staal / Systeem "SECURE LIGHT DISTRIBUTION" dat de uniformiteit van de lichtverdeling garandeer ook in geval van slechte werking van een van de LED / LED module vervangbaar / Versies met LED van 3000 K en 5000 K zijn leverbaar op verzoek / Versies met automatische vermogensreductie | Straatverlichting | https://cdn.light-performer.com/product_images/THEOS_GLASS_MINI_16LED_SR_075_AN-96_01_lp.jpg | Theos Glass.jpg | http://www.performanceinlighting.com/fr/fr/prod-306451 | http://www.performanceinlighting.com/nl/nl/prod-306451 | YES | YES |  | Released | 306451
OUTDOOR | URBAN | O UR STREET LIGHTING PF | THEOS | 306441 | THEOS GLASS MINI 35 SR/100 740 AN-96 RPA | THEOS GLASS MINI 35 SR/100 740 AN-96 RPA | 561 | 0 | 0 | 0 | 0 | 1 | 0 | 0 | 0 | 1 | 1 | 6.2 | 6.81 | KG | 0.028 | M3 | 0.63 | 0.295 | 0.15 | M | 8021944121691 | 94054239 | Anthracite | Antraciet | Éclairage routier Power LED | Série d'appareils urbains LED, composés de: Corps en aluminium moulé sous pression peint par poudre polyester après traitement de conversion chimique de la surface / Fixation sur mât en aluminium moulé sous pression peint en gris, pour mâts Ø 60 mm ou 76 mm / Diffuseur avec groupe optique intégré en technopolymère transparent stabilisé aux UV et à la chaleur / Optiques symétriques, asymétriques et double asymétrie / Optique asymétrique / Joint en silicone antivieillissement à haute capacité de retour élastique / Coupe-circuit automatique qui, à l'ouverture de l'appareil, interrompt l'alimentation électrique / Presse-étoupe à amarrage M20x1.5 pour câbles Ø 10 à Ø 14 mm / Driver électronique à haut rendement / Source lumineuse composée de l'association de plusieurs modules LED / Conforme à la norme UNI 10819 et aux lois régionales en matière de pollution lumineuse / Visserie extérieure en acier inoxydable / Système "SECURE LIGHT DISTRIBUTION" qui garantit l'uniformité de la distribution lumineuse notamment en cas d'inefficacité de quelques LED / Module LED remplaçable / Versions avec LED 3000 K ou 5000 K disponibles sur demande / Version avec réduction de puissance automatique | Éclairage routier | Straatverlichting Power LED | Reeks paaltop-armaturen voor LED straatverlichting bestaande uit: Behuizing van spuitgietaluminium gelakt met polyester poederlak na chemische conversiebehandeling van het oppervlak / Verbinding aan mast van spuitgiet grijs gelakt aluminium, geschikt voor mast Ø 60 mm of 76 mm / Afscherming met geïntegreerde optische groep van transparant Uv- en warmte bestendig technopolymeer / Optische groep bestaande uit lenzen van technopolymeer met zeer hoge licht-doorgave / Asymmetrische optiek / Pakking van slijtvast siliconen, met zeer hoge elastische terugveer-capaciteit / Scheidingsklem van de lijn die bij het openen van de kabeldeksel automatisch de elektrische voeding onderbreekt / Scheurbestendige kabelklem M20x1.5 voor kabels Ø 10 - Ø 14 mm / Elektronische voeding met hoge efficiëntie / Lichtbron bestaande uit een combinatie van meerdere LED modules / Conform de norm UNI 10819 en de plaatselijke wetgeving met betrekking tot lichtvervuiling / Externe schroeven van roestvrij staal / Systeem "SECURE LIGHT DISTRIBUTION" dat de uniformiteit van de lichtverdeling garandeer ook in geval van slechte werking van een van de LED / LED module vervangbaar / Versies met LED van 3000 K en 5000 K zijn leverbaar op verzoek / Versies met automatische vermogensreductie | Straatverlichting | https://cdn.light-performer.com/product_images/THEOS_GLASS_MINI_16LED_SR_150_AN-96_01_lp.jpg | Theos Glass.jpg | http://www.performanceinlighting.com/fr/fr/prod-306441 | http://www.performanceinlighting.com/nl/nl/prod-306441 | YES | YES |  | Released | 306441
OUTDOOR | URBAN | O UR STREET LIGHTING PF | THEOS | 3117733 | THEOS GLASS MINI 35 SR/100 740 AN96 ZHUD | THEOS GLASS MINI 35 SR/100 740 AN96 ZHUD | 674 | 0 | 0 | 0 | 0 | 1 | 0 | 0 | 0 | 1 | 1 | 6.5 | 7 | KG | 0.033 | M3 | 0.63 | 0.295 | 0.15 | M | 8018367732511 | 94054239 | Anthracite | Antraciet | Éclairage routier Power LED | Série d'appareils urbains LED, composés de: Corps en aluminium moulé sous pression peint par poudre polyester après traitement de conversion chimique de la surface / Fixation sur mât en aluminium moulé sous pression peint en gris, pour mâts Ø 60 mm ou 76 mm / Diffuseur avec groupe optique intégré en technopolymère transparent stabilisé aux UV et à la chaleur / Optiques symétriques, asymétriques et double asymétrie / Optique asymétrique / Joint en silicone antivieillissement à haute capacité de retour élastique / Coupe-circuit automatique qui, à l'ouverture de l'appareil, interrompt l'alimentation électrique / Presse-étoupe à amarrage M20x1.5 pour câbles Ø 10 à Ø 14 mm / Driver électronique à haut rendement / Source lumineuse composée de l'association de plusieurs modules LED / Conforme à la norme UNI 10819 et aux lois régionales en matière de pollution lumineuse / Visserie extérieure en acier inoxydable / Système "SECURE LIGHT DISTRIBUTION" qui garantit l'uniformité de la distribution lumineuse notamment en cas d'inefficacité de quelques LED / Module LED remplaçable / Versions avec LED 3000 K ou 5000 K disponibles sur demande / Version avec réduction de puissance automatique | Éclairage routier | Straatverlichting Power LED | Reeks paaltop-armaturen voor LED straatverlichting bestaande uit: Behuizing van spuitgietaluminium gelakt met polyester poederlak na chemische conversiebehandeling van het oppervlak / Verbinding aan mast van spuitgiet grijs gelakt aluminium, geschikt voor mast Ø 60 mm of 76 mm / Afscherming met geïntegreerde optische groep van transparant Uv- en warmte bestendig technopolymeer / Optische groep bestaande uit lenzen van technopolymeer met zeer hoge licht-doorgave / Asymmetrische optiek / Pakking van slijtvast siliconen, met zeer hoge elastische terugveer-capaciteit / Scheidingsklem van de lijn die bij het openen van de kabeldeksel automatisch de elektrische voeding onderbreekt / Scheurbestendige kabelklem M20x1.5 voor kabels Ø 10 - Ø 14 mm / Elektronische voeding met hoge efficiëntie / Lichtbron bestaande uit een combinatie van meerdere LED modules / Conform de norm UNI 10819 en de plaatselijke wetgeving met betrekking tot lichtvervuiling / Externe schroeven van roestvrij staal / Systeem "SECURE LIGHT DISTRIBUTION" dat de uniformiteit van de lichtverdeling garandeer ook in geval van slechte werking van een van de LED / LED module vervangbaar / Versies met LED van 3000 K en 5000 K zijn leverbaar op verzoek / Versies met automatische vermogensreductie | Straatverlichting |  | THEOS_MINI_GLASS_angle_01_lp.jpg | http://www.performanceinlighting.com/fr/fr/prod-3117733 | http://www.performanceinlighting.com/nl/nl/prod-3117733 | YES | YES |  | Phase In | 3117733
OUTDOOR | URBAN | O UR STREET LIGHTING PF | THEOS | 3108903 | THEOS GLASS MINI 35 SR/100 740 DALI NEMA | THEOS GLASS MINI 35 SR/100 740 DALI NEMA | 600 | 0 | 0 | 0 | 0 | 1 | 0 | 0 | 0 | 1 | 1 | 6.68 | 7.29 | KG | 0.028 | M3 | 0.63 | 0.295 | 0.18 | M | 8018367702156 | 94054239 | Anthracite | Antraciet | Éclairage routier Power LED | Série d'appareils urbains LED, composés de: Corps en aluminium moulé sous pression peint par poudre polyester après traitement de conversion chimique de la surface / Fixation sur mât en aluminium moulé sous pression peint en gris, pour mâts Ø 60 mm ou 76 mm / Diffuseur avec groupe optique intégré en technopolymère transparent stabilisé aux UV et à la chaleur / Optiques symétriques, asymétriques et double asymétrie / Optique asymétrique / Joint en silicone antivieillissement à haute capacité de retour élastique / Coupe-circuit automatique qui, à l'ouverture de l'appareil, interrompt l'alimentation électrique / Presse-étoupe à amarrage M20x1.5 pour câbles Ø 10 à Ø 14 mm / Driver électronique à haut rendement / Source lumineuse composée de l'association de plusieurs modules LED / Conforme à la norme UNI 10819 et aux lois régionales en matière de pollution lumineuse / Visserie extérieure en acier inoxydable / Système "SECURE LIGHT DISTRIBUTION" qui garantit l'uniformité de la distribution lumineuse notamment en cas d'inefficacité de quelques LED / Module LED remplaçable / Versions avec LED 3000 K ou 5000 K disponibles sur demande / Version avec réduction de puissance automatique | Éclairage routier | Straatverlichting Power LED | Reeks paaltop-armaturen voor LED straatverlichting bestaande uit: Behuizing van spuitgietaluminium gelakt met polyester poederlak na chemische conversiebehandeling van het oppervlak / Verbinding aan mast van spuitgiet grijs gelakt aluminium, geschikt voor mast Ø 60 mm of 76 mm / Afscherming met geïntegreerde optische groep van transparant Uv- en warmte bestendig technopolymeer / Optische groep bestaande uit lenzen van technopolymeer met zeer hoge licht-doorgave / Asymmetrische optiek / Pakking van slijtvast siliconen, met zeer hoge elastische terugveer-capaciteit / Scheidingsklem van de lijn die bij het openen van de kabeldeksel automatisch de elektrische voeding onderbreekt / Scheurbestendige kabelklem M20x1.5 voor kabels Ø 10 - Ø 14 mm / Elektronische voeding met hoge efficiëntie / Lichtbron bestaande uit een combinatie van meerdere LED modules / Conform de norm UNI 10819 en de plaatselijke wetgeving met betrekking tot lichtvervuiling / Externe schroeven van roestvrij staal / Systeem "SECURE LIGHT DISTRIBUTION" dat de uniformiteit van de lichtverdeling garandeer ook in geval van slechte werking van een van de LED / LED module vervangbaar / Versies met LED van 3000 K en 5000 K zijn leverbaar op verzoek / Versies met automatische vermogensreductie | Straatverlichting |  | THEOS_MINI_GLASS_angle_01_lp.jpg | http://www.performanceinlighting.com/fr/fr/prod-3108903 | http://www.performanceinlighting.com/nl/nl/prod-3108903 | YES | YES |  | Phase In | 3108903
OUTDOOR | URBAN | O UR STREET LIGHTING PF | THEOS | 3112853 | THEOS GLASS MINI 35 SR/100 740 ZHU | THEOS GLASS MINI 35 SR/100 740 ZHU | 600 | 0 | 0 | 0 | 0 | 1 | 0 | 0 | 0 | 1 | 1 | 6.5 | 7 | KG | 0.033 | M3 | 0.63 | 0.295 | 0.15 | M | 8018367713503 | 94054239 | Anthracite | Antraciet | Éclairage routier Power LED | Série d'appareils urbains LED, composés de: Corps en aluminium moulé sous pression peint par poudre polyester après traitement de conversion chimique de la surface / Fixation sur mât en aluminium moulé sous pression peint en gris, pour mâts Ø 60 mm ou 76 mm / Diffuseur avec groupe optique intégré en technopolymère transparent stabilisé aux UV et à la chaleur / Optiques symétriques, asymétriques et double asymétrie / Optique asymétrique / Joint en silicone antivieillissement à haute capacité de retour élastique / Coupe-circuit automatique qui, à l'ouverture de l'appareil, interrompt l'alimentation électrique / Presse-étoupe à amarrage M20x1.5 pour câbles Ø 10 à Ø 14 mm / Driver électronique à haut rendement / Source lumineuse composée de l'association de plusieurs modules LED / Conforme à la norme UNI 10819 et aux lois régionales en matière de pollution lumineuse / Visserie extérieure en acier inoxydable / Système "SECURE LIGHT DISTRIBUTION" qui garantit l'uniformité de la distribution lumineuse notamment en cas d'inefficacité de quelques LED / Module LED remplaçable / Versions avec LED 3000 K ou 5000 K disponibles sur demande / Version avec réduction de puissance automatique | Éclairage routier | Straatverlichting Power LED | Reeks paaltop-armaturen voor LED straatverlichting bestaande uit: Behuizing van spuitgietaluminium gelakt met polyester poederlak na chemische conversiebehandeling van het oppervlak / Verbinding aan mast van spuitgiet grijs gelakt aluminium, geschikt voor mast Ø 60 mm of 76 mm / Afscherming met geïntegreerde optische groep van transparant Uv- en warmte bestendig technopolymeer / Optische groep bestaande uit lenzen van technopolymeer met zeer hoge licht-doorgave / Asymmetrische optiek / Pakking van slijtvast siliconen, met zeer hoge elastische terugveer-capaciteit / Scheidingsklem van de lijn die bij het openen van de kabeldeksel automatisch de elektrische voeding onderbreekt / Scheurbestendige kabelklem M20x1.5 voor kabels Ø 10 - Ø 14 mm / Elektronische voeding met hoge efficiëntie / Lichtbron bestaande uit een combinatie van meerdere LED modules / Conform de norm UNI 10819 en de plaatselijke wetgeving met betrekking tot lichtvervuiling / Externe schroeven van roestvrij staal / Systeem "SECURE LIGHT DISTRIBUTION" dat de uniformiteit van de lichtverdeling garandeer ook in geval van slechte werking van een van de LED / LED module vervangbaar / Versies met LED van 3000 K en 5000 K zijn leverbaar op verzoek / Versies met automatische vermogensreductie | Straatverlichting |  | THEOS_MINI_GLASS_angle_01_lp.jpg | http://www.performanceinlighting.com/fr/fr/prod-3112853 | http://www.performanceinlighting.com/nl/nl/prod-3112853 | YES | YES |  | Phase In | 3112853